## NODES
ConnectivityNode rdfID | Nominal voltage, kV | Voltage, kV | Voltage angle, deg | Voltage, p.u.
_2b2189f1-9497-42f4-8133-13402f643c9e | 380 | 407.3 | -36.5 | 1.072
_5acb2409-e22a-4069-a52b-7fc6c6fe519d | 225 | 236.1 | -43 | 1.05
_36c8cd86-15d4-41d5-a77f-90e7171b4a86 | 90 | 94.3 | -38.4 | 1.048
_de4f8021-30d6-4ed6-9346-6b8ce52e3e26 | 63 | 62.8 | -43.8 | 0.997
_e030865f-40f8-4cdf-a730-e9563109cdc4 | 225 | 239.4 | -40.9 | 1.064
_48761501-73cc-48c2-bee2-1d3386b5275b | 90 | 92.3 | -43.8 | 1.026
_1a856ebf-c580-4fca-91e8-fb91ea9d8ace | 225 | 232.1 | -43.5 | 1.031
_7a3f354a-8bf6-4648-9e29-a6725cd8b125 | 63 | 64 | -43.7 | 1.015
_d63e4315-24ba-4d8d-b514-e7f06f2273bc | 90 | 93.4 | -42.1 | 1.038
_b8712fe0-1969-41a0-91d3-a03dcd3b77f8 | 63 | 63 | -45.1 | 1.001
_cec9ceec-7e02-43a8-9615-6e1ed058ca03 | 90 | 90.8 | -45.3 | 1.009
_ec9c561f-e361-4dfb-83ae-6c25783f66da | 225 | 238.8 | -41.5 | 1.061
_40614bf5-93c2-4022-8b14-8acdca68928d | 90 | 93.4 | -41.8 | 1.038
_da7e4786-af12-41b6-963c-0932065d36e0 | 63 | 62.7 | -42.6 | 0.996
_a3eb23e0-6515-45ec-8e55-59519ef29560 | 90 | 92.4 | -40.1 | 1.026
_99ad057b-30bd-4275-984a-5186d56b8b3c | 225 | 237 | -43.1 | 1.053
_5155bd09-bb6a-4558-b616-5af6342d1104 | 90 | 92 | -44 | 1.023
_e4ac2b6b-ea9a-4f91-9f77-ffea7b60145d | 225 | 240.4 | -40.9 | 1.068
_8228b3c9-e039-48e9-b30a-0556d2ebaa8f | 90 | 93.8 | -42.7 | 1.042
_9bae866a-9ee4-4090-a8b0-028927831455 | 225 | 240.1 | -47.3 | 1.067
_1506dada-9c60-49ed-855b-4bb8b3858dfd | 90 | 92.9 | -40.9 | 1.032
_32243430-928f-4587-a2f4-89888bf37fca | 90 | 93.9 | -46 | 1.043
_ba5147b4-9108-4112-9560-dcaf2e6e467b | 90 | 93.7 | -45.9 | 1.041
_4b1560d3-ae2e-49f7-a22c-edaf55e71902 | 225 | 240.2 | -47.3 | 1.067
_1180635e-061e-431e-871b-710a39079118 | 225 | 239 | -41.7 | 1.062
_60170a6e-daf4-4a77-af8d-3f5ce89dda16 | 90 | 92.6 | -41.7 | 1.029
_d848f169-0096-4348-9962-edf28965e197 | 225 | 240.3 | -35.7 | 1.068
_b7b7073c-89e4-4f9f-a7d2-65c8d9918484 | 380 | 407.5 | -35.4 | 1.072
_a81262ac-4ba3-42fe-bce2-87170905e9d5 | 63 | 64 | -43.2 | 1.016
_6d3c6bbc-1fae-4b40-acd7-601891f64c1f | 225 | 239.3 | -41.2 | 1.064
_e58176b4-3b98-42e0-94a2-6c9af9a722e2 | 90 | 87.9 | -52 | 0.977
_ca36453c-947a-4f7e-acf1-3ad185bcf7cc | 90 | 92.8 | -41.2 | 1.031
_efccfa44-438b-46a5-acea-5361a1436f87 | 90 | 0 | 0 | 0
_d6376449-4b96-4fd7-822b-39e89fa5b1ae | 225 | 237.1 | -44.2 | 1.054
_80f17c10-142d-4b89-a904-b2b51c27bb4b | 90 | 92.9 | -40.7 | 1.032
_f3e42b55-8987-4ea2-8089-c5c088787c19 | 225 | 239 | -37.3 | 1.062
_4f13c3d5-5a69-44d8-820e-752957de269f | 225 | 239.7 | -47.7 | 1.065
_43980d1d-4d4e-4396-8329-f283949472cd | 63 | 61.6 | -42.5 | 0.978
_4175df4b-5470-4836-962b-312d05088f2f | 90 | 92.4 | -43.7 | 1.026
_a9745ad2-f95d-40b7-b2a9-75a6f41ea43c | 90 | 93.8 | -40 | 1.043
_c3da9e46-b96b-4d99-b6cc-4e42e676469f | 63 | 0 | 0 | 0
_944ccf50-8626-4d6b-a143-2d02953147b9 | 63 | 61.2 | -42.5 | 0.972
_cbd02540-f1a4-4277-9446-d368b301818f | 63 | 0 | 0 | 0
_30b62c80-2088-4c9d-9311-94d2785bed09 | 63 | 63.9 | -42.5 | 1.015
_a5b5bfbf-ef54-4fe1-8fe8-0d8606ddb306 | 90 | 95.1 | -32 | 1.057
_c7487804-fc89-47b0-ae95-04f762c60c7f | 63 | 63.7 | -45.1 | 1.011
_13a86f4d-2cf7-466e-9910-f4ae52980a8c | 225 | 239.2 | -41.5 | 1.063
_ccf2c688-2bfc-4b4d-a541-12141692a48a | 225 | 237.3 | -39.6 | 1.055
_fb424bfe-c430-4c79-a337-cf6d4027294a | 63 | 62.4 | -43 | 0.99
_e693813b-6fe6-48a2-83ce-a2a4bd61f61e | 90 | 91.9 | -45.1 | 1.022
_4d8a5acb-1a95-492a-bc6b-82df1cd8972f | 225 | 234.1 | -43.9 | 1.041
_8ab62ca1-c92c-48df-9d11-785ca81a391c | 225 | 239.5 | -42.4 | 1.064
_24ab3d14-af03-4338-9ae2-278abce63d44 | 63 | 62.8 | -42.4 | 0.997
_26d34466-b3a3-470d-b8f9-091dafc7ec70 | 20 | 0 | 0 | 0
_c2f13e45-b501-47f4-b0b4-33878b3ce2ce | 63 | 62.9 | -43.7 | 0.999
_73fc2e0d-4e08-4f5e-a5f7-9aea95b09d48 | 90 | 94 | -38.4 | 1.044
_3bbab0c7-74bd-422c-977b-b609908ca01a | 90 | 93.6 | -45.6 | 1.04
_24413f83-8630-46bd-9157-506c6fd03d52 | 225 | 237 | -44.3 | 1.054
_bddfa539-0017-4071-9f43-b53cb708167c | 380 | 400.2 | -39.5 | 1.053
_e1c7955c-4e0a-4a02-a981-bb9525c7876d | 20 | 21.1 | -39.5 | 1.053
_0b0b3014-74e7-4e5c-b2b6-3a4fdce0ed36 | 63 | 62.4 | -42.7 | 0.99
_827a8de7-4e59-4b29-a2f0-36468ee6b0bf | 90 | 92 | -49.5 | 1.022
_079579c3-9a06-4497-9a50-943227dbdc26 | 90 | 94.6 | -33.7 | 1.051
_56da4cf1-35f4-400e-b8a2-607662c954ed | 63 | 60.5 | -48.3 | 0.961
_9e9e8d57-c5f9-4049-8e82-6fb321ac417a | 225 | 240 | -47.5 | 1.067
_2ebdc5ee-94f4-4621-b512-737d5c177aa6 | 225 | 238.8 | -37.4 | 1.061
_ba04fcb4-7dcf-425d-87f6-049e4dc8167c | 90 | 93 | -39.9 | 1.033
_b82bd332-9a0c-4dbc-8e7f-bcf048f530e3 | 63 | 62.4 | -47.9 | 0.991
_780d3f78-032f-4acf-b057-d051b58b58c2 | 225 | 239.4 | -42.3 | 1.064
_2a06d904-3289-406c-9523-f56b6ea73202 | 90 | 92.9 | -44.1 | 1.033
_c1034a2c-afec-450f-b60b-1b7d543ae11c | 225 | 234.5 | -43.2 | 1.042
_9f7e3bf7-8c6e-4fb0-9105-2b85ab768d34 | 90 | 94 | -38.5 | 1.044
_2f29f573-41bd-4a0b-98d3-7c0ee99056c5 | 63 | 62.9 | -39.6 | 0.998
_6be85aca-da2c-4ba0-ab52-b32052ea4058 | 90 | 93.9 | -46 | 1.043
_eea36607-491b-4529-91f1-10c040cc2853 | 225 | 240.2 | -46.8 | 1.068
_5d211bcd-23de-4521-9947-a3283465e7c3 | 90 | 92.6 | -44.1 | 1.029
_60325e7a-d2f5-4ae8-91ca-db1186c8ef04 | 225 | 239.3 | -41.2 | 1.064
_f8ec06db-46bb-4e88-a14f-1a0ff396e2bd | 225 | 0 | 0 | 0
_4479edc4-44d2-46c1-9395-9f8d7198f577 | 90 | 94.1 | -42.1 | 1.045
_8a8e5942-70fd-42c8-96a7-8958c931c26a | 225 | 240.1 | -40.9 | 1.067
_72d72180-edbd-47fb-9bc3-4e56c33779b5 | 90 | 92.3 | -44.2 | 1.026
_0831f8a8-3d6f-4528-bfa8-788ada095034 | 225 | 0 | 0 | 0
_782983b0-7562-4f96-83ad-a4d0b248af8b | 90 | 91.6 | -46.7 | 1.018
_2876dce4-fd44-4027-a55c-736205223a80 | 90 | 0 | 0 | 0
_f9ebd554-cb69-44b6-a281-bec5294becc8 | 63 | 62.1 | -42.1 | 0.986
_ff1e764e-ddc0-42d3-9716-fedd2a999a33 | 63 | 63.1 | -44.4 | 1.002
_fe6eb922-d561-46c6-8b26-a4c8a3f9ce13 | 90 | 94 | -38.6 | 1.044
_84927efa-7022-40a2-a3fa-d03dbb24f9e8 | 225 | 239.9 | -36.2 | 1.066
_dedf84f9-bccb-421f-815c-c1579494ccb4 | 225 | 0 | 0 | 0
_d2e54c71-c0e9-4148-ba4a-1439e2c5fc57 | 225 | 235.6 | -44 | 1.047
_030f9767-a6d5-490a-8447-20b1af469495 | 225 | 236.5 | -44.1 | 1.051
_60943c36-dab4-41e7-8a30-7514665c7d5a | 90 | 92.6 | -43.7 | 1.029
_92266b3e-3910-40ce-92ba-10a9b2dd3c04 | 63 | 62.2 | -42.1 | 0.988
_1b709a13-722b-4149-a3b9-24810b3f8551 | 90 | 91.9 | -44.8 | 1.021
_a186130e-783c-4eb5-b028-5031ac482f47 | 90 | 92.2 | -44.2 | 1.024
_e078d02f-4069-4800-aeae-70dac1ed1129 | 63 | 64 | -44.5 | 1.016
_68bbee99-f7a1-4ba0-9eaf-e1d90e24f78e | 63 | 64.3 | -37.3 | 1.02
_39f5fd75-234c-4d67-ace7-134627f856cd | 380 | 403.8 | -35.8 | 1.063
_ce33f155-089e-4fbb-ace7-11d62ce4b1d9 | 225 | 236.6 | -43.3 | 1.052
_cc0f6287-f86b-4e12-a8a4-6864d11132bc | 225 | 239.2 | -41.5 | 1.063
_98fe1db3-98f7-474f-af34-2ea7698547dc | 90 | 93.7 | -42.4 | 1.041
_8fae2cf8-ff9c-4854-a11c-a1bf1fbc3508 | 225 | 239.2 | -41.4 | 1.063
_8540c51b-891f-4a79-b903-27ecb10639be | 225 | 240.3 | -35.8 | 1.068
_d36655eb-83c6-4057-ae7f-1fc2038855ec | 90 | 93.6 | -45.4 | 1.04
_9274ea8f-4146-4838-bb38-85e0b9d10605 | 63 | 62.5 | -41.4 | 0.993
_7bf77043-1b2a-4a56-bef8-7fc33856d600 | 90 | 93 | -40.7 | 1.034
_2882914a-f081-4d62-bb63-1f6247b27322 | 380 | 407 | -36.6 | 1.071
_4e5c9a82-2d0f-4f2b-86c5-dda9917b13cb | 63 | 61.4 | -42.4 | 0.974
_ec96c4d1-7d3c-4b07-8030-ade95f3e613e | 380 | 403.5 | -40.9 | 1.062
_9dcffe64-8d37-49a8-96a3-b10561147fdb | 225 | 239.5 | -42.2 | 1.064
_7c52e3b0-bfd3-4abe-b1a7-77ca523b6569 | 63 | 61.1 | -46.6 | 0.969
_25dd90fe-f977-4766-8986-28ba5b77b92a | 63 | 62.1 | -42 | 0.985
_b649c551-2dd3-4196-adbb-775266f7fd78 | 380 | 0 | 0 | 0
_289c9e6a-ff79-4c6e-abdd-549373d1ba71 | 20 | 19.6 | -42.8 | 0.981
_32d5465f-5830-42ef-b9ce-2a501f150bab | 225 | 235.2 | -43.1 | 1.045
_6f2b391c-414c-4994-a89c-d4c9a68414ed | 90 | 92.8 | -41.2 | 1.032
_d2d20f13-4447-43ce-b043-3272b44f1897 | 90 | 93.5 | -37.4 | 1.039
_c7d6fff9-b3d0-4799-a32b-e18dd3b3686b | 225 | 233.7 | -43 | 1.039
_2af74a9f-508e-4679-b86f-bf856db6af2c | 225 | 240.3 | -47.3 | 1.068
_c205c0e1-3cd0-4a39-b6bd-657ed8115775 | 225 | 239.1 | -41.7 | 1.063
_46076825-5c60-4fe3-8f3f-3215848a3ef1 | 63 | 61.3 | -46.4 | 0.972
_faf8996c-e7ef-41ba-98e3-6b81a9c5d7eb | 90 | 94 | -40.2 | 1.045
_579d9347-bcef-4f2f-8476-0fa4870e8ed1 | 225 | 239.5 | -40.5 | 1.064
_df9a0865-0d61-4d37-92c9-ca6f485eec15 | 225 | 240.1 | -46.8 | 1.067
_065a4b88-56da-4a79-bc27-06c9e629b166 | 90 | 94.1 | -41.9 | 1.046
_7e5e88b7-a5be-4ad2-8eb1-6f391c78365d | 225 | 238.6 | -39.9 | 1.061
_eb4289a8-3915-4f92-b8fc-5ce7bffa8199 | 90 | 92.9 | -40.2 | 1.032
_3b31a254-27ec-42c7-ba52-7fb6ce531eee | 225 | 239.1 | -41.7 | 1.062
_81ce3f55-9a1e-4821-901f-73568b28d0e3 | 225 | 238.8 | -41.4 | 1.062
_7dbf0372-4e88-4b99-a0c5-b5f8c81cccba | 380 | 398.9 | -42.6 | 1.05
_3a4514be-90e9-4f87-af7e-05c7c4df8d4f | 90 | 92.2 | -49 | 1.024
_1de16d26-9527-44cf-9098-ea58e34db7af | 63 | 62.2 | -41.9 | 0.988
_47ef8026-e2d0-4b07-917e-c7dfb86eb0b5 | 225 | 233.8 | -42.9 | 1.039
_62d3d27c-fd42-4496-b15e-05077350aea0 | 90 | 93.2 | -45.8 | 1.036
_496c82ad-70f9-4f3e-87e1-edfcb561b74d | 225 | 236 | -49.3 | 1.049
_5344c1c2-2692-490e-9cca-f341c23534f8 | 63 | 62.2 | -41.9 | 0.988
_ebb5418b-5dd7-456e-b634-9ef1b07d4bdb | 63 | 62.9 | -43.6 | 0.998
_52ada2b4-6f49-4ffd-927e-cbe04deca089 | 63 | 61.3 | -46.4 | 0.972
_ab720972-441e-473d-bd37-3cc01c87399d | 63 | 63.9 | -44.4 | 1.014
_c8d6e627-db08-46ee-a755-86c03ffb1ca1 | 225 | 239.1 | -41.7 | 1.063
_9f037d0a-52cb-4c43-bccb-11b731941b5d | 63 | 0 | 0 | 0
_49584314-41f0-4dc3-b670-11231f6c5235 | 90 | 91.8 | -46.8 | 1.02
_4c81eef2-9825-4088-92c0-22771df223dd | 90 | 91.6 | -46.9 | 1.018
_21da8fe8-7730-4e97-91b6-9a02c8981292 | 90 | 92.1 | -45.9 | 1.024
_3b580f10-3205-482f-a2b8-33a0c42cd5d2 | 225 | 240.1 | -46.8 | 1.067
_ecc3bced-67d1-4a38-aa63-b0558a1888c8 | 225 | 239.7 | -47.7 | 1.065
_3fa1bd6f-da3a-4856-8726-e44940defa48 | 90 | 91.9 | -45.7 | 1.021
_1a40c60e-7e1a-4ee8-82bc-79a5f2c868d7 | 225 | 237.3 | -39.6 | 1.055
_c12a30ab-cdbb-47c3-9f38-0f96d7f3ec51 | 63 | 62 | -42.1 | 0.983
_4d7721b8-084a-4164-bc2b-1dc2f34a3d89 | 90 | 93.5 | -45.3 | 1.039
_e62553a8-4e9c-402c-a152-b21a0c9987f0 | 63 | 62.6 | -42.4 | 0.994
_256d51b3-aea2-4a3c-95b7-08589fd3a6dc | 90 | 93.2 | -42.4 | 1.035
_5078f7da-ece7-41b5-99ef-f9b1022ac8fa | 90 | 94.4 | -38.7 | 1.049
_e42caa58-2cdb-4c5e-9404-ce6f0f4c9e8c | 20 | 21.3 | -46.5 | 1.065
_7c42670c-f359-426a-93d5-bd1379413b33 | 380 | 0 | 0 | 0
_a219e9d3-40c7-40b4-952f-44e3162f9b92 | 380 | 405.4 | -40.6 | 1.067
_6b233a0a-7641-4e69-8b21-0d1aa39abc63 | 20 | 20.2 | -40.6 | 1.012
_d6734d63-b025-43e5-a1a3-5578eb327250 | 63 | 63.7 | -44.4 | 1.011
_9c2a296a-fbbd-4e4a-9f00-7fcaf0798eac | 90 | 91.4 | -47.1 | 1.015
_91adac8d-a2a7-4621-946c-b9565be75869 | 63 | 64.4 | -43.8 | 1.022
_468c6ec5-1105-4eff-83c3-584085d6ba61 | 225 | 238.3 | -41.6 | 1.059
_09df7767-d5f6-48c5-975e-d334a27cc016 | 90 | 92.6 | -43.7 | 1.029
_b2f2ebdc-8805-49e8-bc67-073b3bb555d7 | 63 | 61 | -42.4 | 0.969
_2444ffce-8d70-4d2d-8e6b-8854679f91d1 | 225 | 237.2 | -44.2 | 1.054
_ec3a6d89-f517-459e-9661-ca486234a1a9 | 90 | 92.3 | -40.2 | 1.026
_3c4f0d22-9b87-497c-b4fa-c02bf82ca464 | 90 | 88.3 | -51.7 | 0.981
_9035da00-d02d-4ef4-a5f0-3fbf721054f0 | 225 | 237.1 | -44.2 | 1.054
_7b1c123c-9571-4a89-97bb-d8def19cb3d2 | 90 | 91.2 | -45 | 1.013
_de8ea3a8-d4b6-4652-98bd-8001ad84ba81 | 225 | 235.6 | -43.9 | 1.047
_5969e62a-b74f-4f0c-903a-89d502fb3871 | 63 | 0 | 0 | 0
_fa1c01dd-6cf2-4a62-85b0-ce9ff2de00e7 | 63 | 61.3 | -46.5 | 0.973
_1041250a-a425-42a7-86b6-12d8212095f2 | 63 | 61 | -46.9 | 0.969
_096f8e31-c706-476f-b796-f8ac655bab4a | 63 | 61.3 | -46.4 | 0.973
_531a07d7-f956-418b-96f0-0c03e96c9897 | 90 | 92.2 | -41.1 | 1.025
_0575e985-2208-477b-b187-4cef8aaa010e | 225 | 237.8 | -38 | 1.057
_16577022-8489-4dcf-afa5-82732ea4af6c | 90 | 93.8 | -42 | 1.042
_5f3b3028-95b1-4c67-a14b-36670d192570 | 225 | 236.9 | -43.2 | 1.053
_daafaf03-feb3-4c64-90c9-de9aa9e9c0f3 | 90 | 93.9 | -46 | 1.043
_5ea38457-26b6-4c74-9cdb-81ea56255bc9 | 90 | 92.9 | -43.4 | 1.032
_60af59ad-0306-4447-9deb-2d482d6c2cfb | 380 | 405.4 | -37.2 | 1.067
_5432dc18-f49c-492d-a3fb-629030e78aab | 225 | 236.6 | -41.2 | 1.052
_7393f46e-b374-4e45-a737-12f55e4cf87d | 225 | 236.6 | -43.3 | 1.051
_7a503f5f-b603-49e8-a81c-b4542fb15a07 | 225 | 234.1 | -43.9 | 1.04
_1d3eb404-5d51-4550-9faf-f103689cee7b | 225 | 237.4 | -41.2 | 1.055
_a7a96562-34fd-4a9a-aee9-6540ce333a01 | 90 | 91.8 | -44.6 | 1.019
_a7b11cae-e8d6-41f7-9bf5-e00558129c52 | 63 | 63.6 | -45.1 | 1.01
_efe9c5a7-d432-41f2-af4c-fee8a27a5718 | 63 | 64.4 | -43.2 | 1.022
_975b9aba-aab4-48e7-9e42-b77cd3ef990b | 90 | 92 | -42.1 | 1.022
_87a65d03-3a20-445e-9d8d-488aeba3a539 | 225 | 233.4 | -43.4 | 1.037
_4a387521-921f-4c2f-9e25-bf38c10df920 | 63 | 62.4 | -43.7 | 0.991
_4551e5fd-fa55-483d-b441-e9c61dc0e1a7 | 63 | 64.4 | -43.1 | 1.022
_c4aa3a4a-e8ee-4230-9eb9-c6e2b0f7fc3f | 225 | 237 | -43 | 1.053
_024bfa09-ab61-4cf4-bcde-3ce8bf4c767d | 90 | 89.5 | -50.5 | 0.995
_281756a3-eb51-45f9-891e-40f98d91deac | 90 | 92.2 | -49.4 | 1.025
_cbee5def-f371-45f6-afe5-a1c36b3d0fae | 63 | 60.7 | -47.8 | 0.964
_5ec108a2-e2a1-415e-b0d2-682ee921e1a5 | 380 | 404.7 | -46.5 | 1.065
_2974f162-bbd9-423c-9076-739923e16386 | 63 | 62.5 | -49.4 | 0.992
_a6bde061-5e30-4303-b531-9a79cf232931 | 225 | 243 | -49.2 | 1.08
_8eee82bc-e9ec-4e44-8d83-0c3b2e4cf088 | 20 | 21.6 | -49.2 | 1.08
_d39f859e-8cf4-470c-86ac-a5089b552890 | 20 | 0 | 0 | 0
_f7269ce6-20fa-44a8-b7a7-31d813c0c293 | 63 | 61.1 | -46.8 | 0.97
_ca9cc90c-3fc3-4ab5-8b5d-f574e2a1a978 | 63 | 62.2 | -43.3 | 0.987
_b3ee40b0-116b-4719-817b-bd9f3155198b | 380 | 407.5 | -35.4 | 1.072
_8f6548ea-d2f0-4bb7-bbbe-ae96443196ca | 380 | 405.3 | -37.4 | 1.067
_de8f7336-35e3-4b1c-b1ab-7ca8d6cb6034 | 63 | 64.4 | -43 | 1.023
_a1bdc66d-92d9-47b8-b2bc-77436b692456 | 63 | 62.5 | -43.6 | 0.992
_c1f32187-9441-4fa8-8e23-844e5c7d711b | 63 | 62.3 | -42.3 | 0.989
_d043f0e7-d29a-4578-928f-0690569ced71 | 90 | 93.6 | -45.5 | 1.04
_dd74622f-1397-410a-8868-d8980aa572ce | 63 | 63.3 | -43.7 | 1.005
_69f86f9f-1896-41ee-beba-dc64f12e42fc | 90 | 89.7 | -46.6 | 0.997
_fc26e617-4ed0-46c3-9e0a-068c349f32b3 | 225 | 234.9 | -45.6 | 1.044
_a1b0a90d-d276-4ff7-a84f-5906ec02a265 | 90 | 92.2 | -45.1 | 1.025
_4b6fe76b-2a44-4ef7-9b8a-99a875cff95c | 90 | 91.3 | -44.9 | 1.014
_f948dde2-2e9e-4b6f-90e7-7dd033d8f179 | 63 | 62.9 | -42.9 | 0.999
_443e5085-86e6-44d7-9251-7ad1d8629b66 | 63 | 64.1 | -43 | 1.017
_ed34ee04-6e9e-417d-8fd7-835a73bcdf8d | 90 | 93.4 | -42 | 1.038
_fcedc0ed-7e43-4e33-a9f2-f6db83b06cea | 63 | 62.5 | -49.4 | 0.992
_daf53310-ad2c-4d64-b2a5-c220cb362f75 | 63 | 62.8 | -43.8 | 0.997
_2b18864e-0748-4e58-8aea-6895f6fe1d3d | 225 | 234.9 | -46.1 | 1.044
_4fcc6cc7-b48d-46e7-87b8-667d106617d1 | 90 | 93.2 | -48.6 | 1.036
_caff4500-2453-431f-875c-f84ddf1b46f2 | 63 | 60.1 | -45.2 | 0.954
_84062040-2ffa-49ea-a572-512401422c5f | 90 | 92.1 | -42.5 | 1.024
_28d161bd-3673-4ec5-94d4-82b1d9474eeb | 225 | 235.7 | -39.9 | 1.048
_ed640f9d-c946-450e-bc33-2b4147136767 | 63 | 63.6 | -45.2 | 1.01
_287febf6-a562-4e88-aa0a-cdd741892bc3 | 63 | 62.3 | -43 | 0.989
_6af3a522-04c4-4806-8979-2f311a1d2f76 | 225 | 0 | 0 | 0
_fb27fc90-0c17-4093-98b6-4122dbbe245d | 20 | 21.1 | -42.5 | 1.054
_466252f5-a9fa-4937-9315-0296ccc4770b | 380 | 403.7 | -37.5 | 1.062
_330f3928-9d50-4e9a-8e81-9458f624b2d3 | 225 | 237.1 | -42.8 | 1.054
_f31dd9d0-acaa-465a-8f25-8d65bd4cd44e | 90 | 93.5 | -37.5 | 1.038
_86358784-ddd8-4105-8802-09004b85277f | 90 | 93.7 | -39.7 | 1.041
_644e052c-cf69-4714-b474-c27bb4e06f43 | 225 | 233.7 | -43.2 | 1.039
_e0a4c120-9d76-4441-aa72-d323a34aec34 | 225 | 239.5 | -42.2 | 1.064
_7cbc41d2-5e35-40ce-9838-e4b0bae09dec | 380 | 0 | 0 | 0
_bfb0c5ed-4093-4aa0-a3c7-dacfb8bde256 | 90 | 92.9 | -43.4 | 1.033
_52df9995-cec6-48fb-b5b5-0faa9865aae8 | 63 | 64.4 | -43.2 | 1.023
_c68048e7-cd02-4666-b64d-2eafeec3878d | 63 | 62.7 | -41.3 | 0.996
_68175a7c-1e62-4507-9ba6-b289c369d52a | 90 | 94.6 | -38.4 | 1.051
_76f6221f-5604-4eef-a2b1-b71c97fa0080 | 225 | 240.3 | -46.8 | 1.068
_578f2cfd-d814-4743-b599-37f4c3207186 | 90 | 94.4 | -39 | 1.049
_2bfff553-aca7-45fd-87da-d346b97db5b0 | 90 | 91.2 | -46.5 | 1.014
_b68e6fed-69e5-4b7f-afb6-03dabf619bfd | 63 | 61.1 | -46.6 | 0.97
_92242dce-e2e5-487a-bb4d-79143492806f | 225 | 240.2 | -35.9 | 1.068
_5f99eb23-fc79-4260-a3ea-b0886068d199 | 63 | 63 | -45.1 | 1.001
_32d26072-57fa-4d3a-8dac-d3f02b0d3d3f | 380 | 403.3 | -45.5 | 1.061
_bbac3140-6ee0-4557-9e0f-1c8323766405 | 225 | 0 | 0 | 0
_1fc2049c-2767-45d2-b691-6bb83303f2d2 | 90 | 93.5 | -47.6 | 1.039
_a74eda44-f211-4433-880e-5bdd8aeb2b5b | 90 | 89.2 | -50 | 0.991
_96f4912e-cb23-4bf6-bf6b-e04b4de3453a | 225 | 236.5 | -43.3 | 1.051
_8d7644b2-0ad3-4321-b693-28930bf90812 | 63 | 0 | 0 | 0
_d8137176-b147-4be2-8785-5803f3521e7f | 90 | 91.6 | -42.3 | 1.018
_123864c4-80b1-452a-b345-cd3775c1556e | 63 | 64 | -42.4 | 1.016
_f89d9e6e-0c16-4d4d-bc36-2fcb05f7bbee | 63 | 63.9 | -42.5 | 1.015
_e3a2dfd5-e357-460b-a186-3a28ac11b11c | 225 | 238.9 | -41.5 | 1.062
_eba9ad22-97cb-4f6f-b27c-ce099a433797 | 63 | 62.9 | -47 | 0.998
_5d93827c-f00b-433c-b413-f43a1d64df73 | 90 | 91.7 | -46.8 | 1.019
_e214cc1c-28b2-4bba-b84b-0f61996ff799 | 90 | 92.2 | -45.1 | 1.025
_d52a49ac-f94d-4983-a316-b0eceef759c8 | 225 | 237.2 | -42.6 | 1.054
_c8e81796-6658-4f3a-9556-10d8d831040a | 90 | 93.7 | -40 | 1.041
_de96ef4b-d6f3-48c5-8f20-e60da54723c5 | 63 | 61.1 | -42.6 | 0.97
_1eea7358-70fd-4dda-a0b1-7625c4efd8e4 | 63 | 63.4 | -43 | 1.006
_e68dcfee-5b22-496a-942b-b4aaea871da7 | 63 | 60.9 | -47.1 | 0.967
_d0bf1120-fef1-41f6-b584-d74a919b1949 | 90 | 91.9 | -44.1 | 1.021
_2d68e2f7-d135-4931-867c-88ea9f3c10ab | 225 | 237 | -44.3 | 1.053
_54aca954-e181-40a0-a9f4-52e281243a2c | 225 | 233.4 | -43.4 | 1.037
_d4145271-aee4-4ac4-bbdc-919a130a2a11 | 225 | 240.1 | -46.8 | 1.067
_b462112a-7b8a-4fb6-90ed-00ef4aefb110 | 63 | 62.4 | -41.8 | 0.99
_d08e0ad1-e0a8-45d5-a7f0-8336ccc7bb16 | 225 | 239.2 | -41.7 | 1.063
_e171e644-0c07-4962-a99c-845a96ac3bc6 | 63 | 64.1 | -43 | 1.017
_4ec4d1fb-b6cd-49f1-b1c6-5a434c0e62ef | 90 | 94.5 | -39.9 | 1.05
_afced487-aa77-4c7f-830c-feca57d09523 | 225 | 239.6 | -36.6 | 1.065
_7be173f3-6d17-49f5-8b8d-a78a8467c284 | 90 | 92.5 | -45.7 | 1.027
_84c2eeeb-6f1d-4f03-8d62-41687ef4c067 | 225 | 240.2 | -47.3 | 1.067
_7fb7f548-3c5d-490d-929f-39642bf4dc23 | 90 | 92.6 | -44.1 | 1.029
_799ac981-7522-4133-b72d-8065d314897f | 90 | 92.4 | -40.1 | 1.026
_0bfe2cd7-1c11-4259-8f17-a8f1dd3bf556 | 90 | 92.3 | -44.7 | 1.025
_2f7f06bb-b657-4474-b639-c3944b55a939 | 90 | 92.6 | -44.1 | 1.029
_77f744d4-91d3-4ede-b632-dbb193a220ac | 90 | 93 | -42.8 | 1.033
_d3923133-10c3-4f71-a29d-e3d5196cd8f4 | 225 | 238.7 | -37.5 | 1.061
_8c7fa4c5-b34f-4a1b-89c8-2f1a054b402c | 90 | 93.5 | -39.5 | 1.038
_bbdeda53-87c9-455f-984a-ffc8dc7315d7 | 90 | 93.9 | -46 | 1.043
_de41b266-b0e2-4370-b03f-a6be66ce76fa | 225 | 236.6 | -43.3 | 1.052
_ebdbc754-9fc8-45cf-9bfc-f58f0ba54a32 | 63 | 61.3 | -46.3 | 0.973
_bbaae371-29b7-4eb2-8281-35589256818a | 63 | 61.1 | -46.6 | 0.969
_427ff25a-ca4f-481b-bf70-c3e44593403e | 63 | 61.1 | -47.3 | 0.97
_1fe8b503-77dc-4805-8618-21d824886090 | 90 | 93.7 | -42.7 | 1.041
_23193c2a-59da-480d-87df-df443e0e0190 | 63 | 60.5 | -48.3 | 0.961
_657b43f6-a160-4ba9-aa01-6f9e7fb2b57a | 90 | 93.7 | -42.7 | 1.041
_906a4544-4a36-4be9-a61b-2ad7d14824ce | 225 | 236.7 | -43.2 | 1.052
_8238461d-539f-42dc-b89f-d96d8a6082a1 | 63 | 62.5 | -45.9 | 0.992
_6a61e7c5-9017-4a34-9fa7-e63f1565432f | 63 | 62.5 | -49.5 | 0.992
_342e0880-efb8-4866-8f13-106382a23d2e | 90 | 92.3 | -45.1 | 1.026
_7d9404d6-a1d1-4941-ba6e-83797c2eff7e | 63 | 61.9 | -46.6 | 0.982
_9de7343c-48ed-4b15-ac79-220e2c31a9f1 | 63 | 62.5 | -49.5 | 0.992
_85a370eb-22d5-45a9-9282-e9232e673358 | 90 | 94.4 | -38.7 | 1.049
_ea6428ab-02a2-4701-817f-b52c5963517f | 63 | 64 | -43.6 | 1.016
_a3cd2357-3cbd-472e-82ba-907fe597b7b8 | 225 | 233.7 | -42.9 | 1.039
_1c8c996c-b34e-444f-bc63-386f38e0b560 | 225 | 237.1 | -43.9 | 1.054
_91ec362a-b4d4-4cda-afae-2b1b902e1941 | 90 | 92 | -47.3 | 1.022
_52f59aa5-ed6e-4dfa-84c2-c5a901fead43 | 90 | 93.4 | -37.6 | 1.038
_d0554eb2-79e3-4aa5-bb84-6ee85019af39 | 225 | 240 | -46.8 | 1.067
_e9fe765e-bb57-483f-ba7e-f940e2a14777 | 63 | 62.4 | -41.6 | 0.991
_66e4157d-10eb-4fac-ae06-ded9c1c6bb24 | 90 | 94.4 | -39 | 1.049
_88aa62b0-1363-4b9d-af03-c74bcac05d15 | 63 | 64 | -43.7 | 1.015
_1057b140-51fe-4e7c-a028-a6f3ccfa3ed7 | 90 | 91.6 | -45.2 | 1.018
_1313e2ed-689c-463e-8385-8b7a4ada4bdd | 225 | 234.5 | -43.2 | 1.042
_e2632f92-154f-45be-88b1-69580f0415d9 | 63 | 61.9 | -41.7 | 0.982
_f419583d-6ace-47d2-89d5-f5705bfa255a | 225 | 239.5 | -42.2 | 1.064
_71a241c4-027e-4293-b942-c7fede7d3d17 | 63 | 63.9 | -42.5 | 1.015
_991bb535-830c-4b18-89f8-1421b02ec32b | 225 | 239.6 | -42.2 | 1.065
_4dd3c99a-7b79-4c80-987a-e997eb5af60c | 380 | 404.5 | -46.8 | 1.065
_4b822243-3951-4ca4-9281-763d2bb31a9d | 63 | 63.9 | -37.9 | 1.014
_879844d5-a081-4ff9-863e-dc7b68204ba9 | 225 | 239.8 | -42 | 1.066
_ffe14f2e-62f7-4c53-92fb-6bb1d92c3d19 | 225 | 237.1 | -43.9 | 1.054
_9711bdd6-2ce3-44b8-b67e-c1f3a0ee9eac | 225 | 239 | -41.7 | 1.062
_b0b92d4c-7f05-4150-9be8-785edeb2900d | 380 | 398.9 | -42.6 | 1.05
_c8a224c5-96da-4e87-ac07-8eb892df0402 | 63 | 63.5 | -45.1 | 1.008
_a5baeb5d-102d-466b-a5d4-c26fd1e96cb6 | 90 | 92.3 | -40.2 | 1.026
_5f140c18-8a2e-4820-a31c-db35cb8fdd7d | 63 | 61.7 | -47.2 | 0.979
_68eea49f-9680-42b8-bb2e-d5918eb1c7b3 | 63 | 63.6 | -42.6 | 1.009
_991d97ef-f688-4d00-8956-764074245395 | 225 | 234.9 | -40.6 | 1.044
_11efc34e-7824-497c-8190-9e5fc92ee523 | 90 | 92.4 | -48.9 | 1.026
_af03244d-c108-465b-a835-8d2b87532988 | 225 | 240.3 | -36.1 | 1.068
_1dad81c2-7eac-41f8-829e-a7f9b8ab40c9 | 225 | 240 | -47 | 1.067
_949d2c85-b7d5-4fd9-93fe-faea4c188892 | 90 | 92.6 | -44.2 | 1.029
_b97d72e0-1da9-43ad-9a8f-5a0dcfb93b1c | 90 | 92 | -45.1 | 1.022
_5ed39b0c-795c-47b1-95b6-38637ab5b538 | 63 | 62 | -41.9 | 0.985
_6ad57e1b-78a8-4c3b-81a8-531eba0e99b5 | 380 | 396.8 | -42 | 1.044
_2c6669d9-661c-4f5f-9e49-b8998cb1ef83 | 90 | 92 | -43.8 | 1.023
_5c8cfba7-6c73-42d7-9851-40112baefbb1 | 90 | 93.5 | -42.3 | 1.039
_4c7e3813-a089-48fa-ba2e-d471cd86fcc7 | 380 | 407.2 | -37 | 1.072
_17f1ad49-b93f-4e29-bdd9-a4b1aede969d | 90 | 92.9 | -39.7 | 1.032
_cc6fe272-7f84-4811-aa62-599b998a3fe5 | 90 | 0 | 0 | 0
_1e323fdd-aede-42f7-8411-1739d15a530c | 90 | 93.7 | -42.5 | 1.041
_3e0af14d-19ba-48f4-aacf-e559f392dff5 | 225 | 237.1 | -44.3 | 1.054
_b7a24b32-c4e7-4e59-84c9-96af8f715b82 | 63 | 62.3 | -45.9 | 0.989
_698546d1-e6f7-443d-a042-d3943a2b4931 | 63 | 62.4 | -49.5 | 0.991
_55770ea7-730d-4b4b-96c8-088b17ce471f | 225 | 234.4 | -42.7 | 1.042
_c6797943-a286-4ab0-a8c2-4057f6eeda37 | 63 | 62.2 | -41.8 | 0.988
_d5370d05-5777-4066-ab71-ab20678a5a9d | 90 | 92.5 | -48.2 | 1.028
_89e21547-5c1f-45ec-a88a-dd5f081a0658 | 90 | 92.4 | -42.1 | 1.027
_d3ccf167-63b6-4cdf-b2ed-f59b48aa0aad | 63 | 62.6 | -42.4 | 0.994
_07bf3060-fc19-4f88-acc7-4073ab2d69aa | 225 | 236.7 | -39.2 | 1.052
_77f7559c-21c6-4e6a-b84a-b33f23d270a7 | 63 | 61.9 | -46.6 | 0.982
_617a068d-933f-4d97-863b-e95349f30974 | 63 | 68.5 | -41.3 | 1.088
_0c7c4b20-7ff1-40de-ad15-0fbb7d2ab59d | 225 | 237 | -44.3 | 1.053
_950304e7-fc8e-40c9-b756-535c0bd58930 | 63 | 61.3 | -46.4 | 0.972
_fc59e382-4d24-4956-b5d2-0fc95dbac7e2 | 63 | 60.4 | -47.4 | 0.959
_b2d41749-5ee9-426f-8229-c5fc2013fff9 | 225 | 233.4 | -43.4 | 1.037
_4f304f84-9478-4d3b-9f98-86677df0b1df | 63 | 62.9 | -42.9 | 0.998
_0ee6fc28-d8d5-44d4-bd3c-272b9f14a49c | 225 | 233.4 | -44.3 | 1.037
_2734f60b-b132-4e01-b01a-3ad051ce4c99 | 225 | 237.3 | -39.6 | 1.055
_9713fd2b-1833-4b3c-b02a-67abd7c08373 | 63 | 63.2 | -45 | 1.003
_f94a6481-6ee6-40ff-8242-83fcdfa50eb5 | 90 | 92.5 | -40.1 | 1.028
_75b9b617-edc8-4c98-9ad8-5000cfd7ecc4 | 90 | 92.6 | -41.7 | 1.028
_882fe983-d401-4dcf-aea7-5fd1e6673d6c | 225 | 239.7 | -47.8 | 1.066
_39f0c0eb-1c2c-49fc-ba1c-e5aa5c6905bf | 90 | 93.4 | -46.8 | 1.038
_9fe7a83a-7487-4cb4-b2b0-828a2537a8f1 | 225 | 235 | -44.6 | 1.044
_4d9d801d-b887-40b9-956f-ac68ed2eccfd | 63 | 62.1 | -41.7 | 0.986
_15d3a4b4-5e9d-471e-bc96-40eb2a0d1b32 | 225 | 234.6 | -39 | 1.043
_894bfaac-cb37-4d3d-9495-245c65082969 | 63 | 63.6 | -45.1 | 1.01
_b190b563-7a16-46ab-9b1f-57776613d3f8 | 63 | 64 | -43 | 1.016
_eadad655-0d94-47a9-a678-42caff92c7c1 | 225 | 239.7 | -42.1 | 1.065
_2041dfd6-9341-4219-890d-891c84d577b9 | 90 | 93.2 | -42.3 | 1.036
_af527c78-8e56-43ef-b9e2-7555101d749f | 63 | 61 | -42.7 | 0.968
_5be2eb59-c4c2-4add-b582-aa19e0cb1987 | 63 | 64.1 | -42.9 | 1.017
_610155e5-17f2-41db-a50e-f07e5a9fd54f | 90 | 92.3 | -43.7 | 1.026
_713f9f61-4ad8-486c-8a5e-75a83dffafac | 225 | 233.8 | -42.9 | 1.039
_ce507050-9efd-42f2-99a1-3f8e5e3148b4 | 90 | 0 | 0 | 0
_81c39344-e4e6-4847-8ed4-4a1c1b084492 | 225 | 239.3 | -41.2 | 1.064
_e4fff12d-d725-42ef-a185-20665e345bf6 | 90 | 94 | -38.6 | 1.044
_2db44bf7-249b-47e4-9276-3b07724ab090 | 63 | 62.2 | -42.1 | 0.988
_af5507af-eb2d-47c5-b20e-08462453f4c5 | 90 | 92.9 | -43.4 | 1.032
_1fc33460-9fef-419d-bb3a-2c42d66e40d5 | 225 | 239.2 | -41.7 | 1.063
_a2ab7ced-1c44-453c-9df1-b0d9cc3b3d58 | 90 | 92.3 | -41.8 | 1.026
_218f8fd6-9f98-4091-98b6-257a0558d937 | 225 | 240.2 | -35.9 | 1.068
_5d427eaa-6fc8-47eb-ac52-073d6693e058 | 90 | 93.2 | -38.2 | 1.036
_038f54f1-aed9-4e22-8919-ffb604128d43 | 63 | 62.2 | -46.1 | 0.988
_51faa531-df37-4238-ae55-2e13544c1827 | 380 | 387.5 | -46.8 | 1.02
_81e36b8a-3a43-46f1-86e0-51ef4e2a0006 | 90 | 94.1 | -38.3 | 1.045
_7cd402d3-8413-427a-9707-357406f4577d | 225 | 240.2 | -35.8 | 1.068
_5f01b1f1-203e-4e9d-a6d8-70859540d0cf | 63 | 61.6 | -42.4 | 0.977
_5c845433-c1a8-44cb-bf5a-9800157c82d0 | 90 | 92.1 | -44.8 | 1.023
_f163593e-9d01-4a23-86fd-7f089adbead6 | 63 | 61.7 | -42.2 | 0.979
_f36acee3-fab4-45b7-9f0c-95e4e60c9ca4 | 90 | 92.3 | -44.7 | 1.025
_498f6e23-a43b-41f3-9c79-8ebe455f1bc5 | 90 | 94.7 | -38.5 | 1.052
_a577e143-8b93-46bf-b5e6-bdb362c72244 | 90 | 93.2 | -40.7 | 1.035
_5f05d2b2-83d8-425e-bf81-cff22546670a | 90 | 94 | -38.8 | 1.044
_02778a88-d653-4cbf-94bf-11d705118746 | 63 | 62.7 | -47 | 0.995
_c99cc9a5-4def-4205-9d71-cb3ae5c6e420 | 90 | 91.6 | -44.5 | 1.018
_68919076-2a3d-45df-aad3-9b469e15e862 | 225 | 237 | -39.1 | 1.053
_a834d446-9a98-4127-9d3c-c753318c8b34 | 380 | 405.1 | -35.9 | 1.066
_aa5edd50-e0ad-440e-9a18-80d59629eec4 | 63 | 64 | -43.6 | 1.017
_eb34edb1-4f2d-4234-8b71-a40894d15c98 | 90 | 93 | -39.9 | 1.033
_fb1ab7d3-f560-41fd-898d-2dafff7ba237 | 63 | 62.3 | -43.2 | 0.988
_40fb7438-f5f5-439b-b8f4-fb0918991cf5 | 225 | 240 | -47 | 1.067
_9d7705e4-49f3-4b23-8e1f-3df8fbca7a2b | 90 | 92.3 | -40.2 | 1.026
_899dfbd8-df4d-426f-894b-bba10e5c955d | 90 | 92.1 | -46.5 | 1.023
_04d6ada7-39cf-4e6c-a4a9-64031a95dd34 | 90 | 94.8 | -38.5 | 1.053
_7789b3ac-5ad3-4bf6-a081-66a6ea634fb8 | 63 | 0 | 0 | 0
_38ea2fb2-1c7c-4577-a6d3-938f9c5a30cb | 63 | 63 | -47 | 0.999
_4e36a80a-bfef-4452-ab75-f9081ec64fce | 63 | 62.6 | -42.5 | 0.993
_e2971f57-d576-44dc-a1d7-241564df4778 | 63 | 61.1 | -46.6 | 0.969
_02322cb7-7406-4004-a5c7-ce59a33a0aed | 63 | 61.1 | -42.3 | 0.97
_69d83361-189c-4f84-af10-61f3ae328d05 | 63 | 62.2 | -47.4 | 0.987
_21f99925-5ed9-47ed-af33-7a32cf001a3e | 225 | 240.2 | -47.2 | 1.068
_36908bb6-b4cf-4148-bf1b-5d849644c79e | 90 | 91.6 | -46.9 | 1.018
_f60fa0d7-9470-43fb-9614-21ce8295a6b5 | 63 | 64 | -37.6 | 1.015
_5556b4c6-ba09-4341-999a-9422e1700cb9 | 380 | 404.1 | -35.4 | 1.064
_33757f6e-9113-4c68-b116-9b3bb628f066 | 63 | 62 | -42.1 | 0.984
_17f9c93d-dfab-4ca6-9654-40be813c4ced | 63 | 61.1 | -47.6 | 0.97
_fa17b2fe-d7a9-4591-9195-7f2ff0e7125a | 63 | 64.4 | -43 | 1.022
_f93471d2-dee1-4fc0-967a-3dbd4eea32c1 | 63 | 62.9 | -46.8 | 0.999
_8f16699f-55a1-4c9c-a415-ec1e193b4981 | 225 | 235.9 | -43.6 | 1.048
_af4d0b89-e00f-4240-bc38-f12de462ef47 | 225 | 236.6 | -43.4 | 1.051
_44fe7c34-dcf1-4ce5-8588-edc4b92cfbc5 | 90 | 91.5 | -48.6 | 1.016
_5d44b482-abe0-47be-afdc-054d9d26d882 | 63 | 63.6 | -43 | 1.009
_9fe6263c-8748-4f5f-bec2-75b5815d86e0 | 90 | 94.4 | -38.7 | 1.049
_69164baa-7362-4246-968f-db28ced0669a | 90 | 93.5 | -38.5 | 1.039
_3f3d7b0b-7db8-4098-a09b-676a84a473a0 | 225 | 240.2 | -35.9 | 1.068
_2ff48e96-947f-46ca-a705-c31ae24e39f7 | 63 | 62.4 | -49.6 | 0.991
_3d7b4e4c-6fad-41b1-a7e3-6a83fe13c9e5 | 225 | 0 | 0 | 0
_a7c97151-458d-4330-a423-917407b1771f | 380 | 403.2 | -38.9 | 1.061
_62d9bc94-bfa1-4e30-9d2a-91bc035351de | 225 | 236.6 | -43 | 1.052
_4beb33d7-55f6-4298-8c38-9e493271c088 | 225 | 236.9 | -44.3 | 1.053
_6bd408de-6338-4ff3-9085-000dbf026414 | 63 | 64.6 | -42.8 | 1.025
_97868ddc-f8fc-44de-bbed-d1355197868d | 225 | 240 | -41 | 1.067
_40b39319-493d-4422-8afc-8ef111b2eac5 | 90 | 88.3 | -51.2 | 0.981
_5fa2ab1e-79f3-4f53-8dde-a382e75e5dae | 225 | 236.9 | -43 | 1.053
_737ffb6b-dba0-4b36-885e-eb77994ece70 | 380 | 399.1 | -42.8 | 1.05
_5a155c61-5705-4c2c-8865-9fc51e6683c5 | 63 | 62.7 | -39.4 | 0.996
_c2cc0734-2875-4893-a05d-fa9782b06e71 | 225 | 237.1 | -44.3 | 1.054
_918c3ae3-5f43-4cb9-b3a9-355056cda149 | 225 | 237 | -43.9 | 1.053
_f4ef7ad7-a177-4676-b34f-242b250e512b | 225 | 237.1 | -44.3 | 1.054
_010b03e9-eb3b-4ec8-8cd7-e7c9b10357bf | 63 | 61.3 | -41.7 | 0.973
_4ff97ad0-9dd2-4d04-adbd-5311212e9626 | 225 | 237.4 | -39.7 | 1.055
_42b0c23e-a3fe-417b-8154-0d7f5c053667 | 380 | 403.2 | -40.8 | 1.061
_99d02f84-70bf-401d-8f6b-24ba04e915a7 | 225 | 239.7 | -47.2 | 1.065
_69e2e0b1-a5d8-4c65-8901-9c2f5e560a43 | 225 | 238.1 | -40.5 | 1.058
_3e39081c-c2d4-478f-b439-e676bbfaadc0 | 20 | 20.2 | -40.3 | 1.008
_845c6aae-945a-4715-95af-c16cc1269e27 | 380 | 402.1 | -40.3 | 1.058
_5142ac96-60cc-4d00-857f-f30ac9b438bc | 63 | 62.2 | -46 | 0.988
_d285039e-b152-445e-aa37-52eaa56594dc | 63 | 63.9 | -42.5 | 1.015
_47942490-5362-4856-8b9b-b3b1ddb0faae | 90 | 92.3 | -48.6 | 1.026
_842be43a-48da-42eb-9955-8a24ec9157d3 | 63 | 60.4 | -41.5 | 0.959
_94705a2e-125f-4f42-95f5-399b3d094fdf | 225 | 238.8 | -41.5 | 1.062
_b2fa18ba-9714-4d72-b672-d05f810831b8 | 90 | 93.7 | -39.4 | 1.041
_9dfa6b52-9119-47dd-9388-f37ce96890c1 | 63 | 0 | 0 | 0
_50eae36b-e7d2-465d-8d1a-8754d505a69f | 380 | 410.5 | -31.6 | 1.08
_f5306dc9-1542-41db-bfdd-0c729e43149f | 225 | 235.9 | -39.7 | 1.048
_2432d779-201a-492a-9a2d-b1bdf19fa852 | 63 | 62.6 | -41.4 | 0.993
_dc6883d1-8e34-45b6-b066-45a3ec7cd33b | 90 | 93.6 | -45.6 | 1.04
_0f2eeec1-dabd-446e-88c6-beb93c84bf91 | 63 | 62.9 | -46.6 | 0.998
_79458402-3596-4f53-a670-ee95a03749d1 | 63 | 61.3 | -46.4 | 0.973
_b28eba13-1694-4453-9010-64aaa94d6c5e | 225 | 233.6 | -43.3 | 1.038
_62323deb-9bd5-4843-a69d-89a65d78e06c | 63 | 61.7 | -42.6 | 0.979
_d7a87f4f-7d50-4f38-a4f7-31d5980191fd | 90 | 93.9 | -46 | 1.043
_d8f5de0f-9042-4ec9-b4a2-6c4d539213dc | 225 | 240 | -41 | 1.067
_b872b642-092f-4f17-b98d-fbb12e45e097 | 63 | 63.9 | -44.5 | 1.015
_7a8901bd-9fe5-4b49-89ea-af128ea8dffa | 380 | 402.4 | -40.3 | 1.059
_50c94a91-749b-4503-bb52-7aa21885788f | 63 | 62.7 | -39.4 | 0.996
_32bd9fc8-fd39-4d2f-a935-861384e52a60 | 380 | 0 | 0 | 0
_f46f4508-5045-4c6b-9d73-76f57874f705 | 225 | 236.6 | -43.3 | 1.052
_98af3491-1f4c-42e7-a483-3b40ae87b02b | 225 | 237.1 | -44.3 | 1.054
_e24077b9-721f-46da-b3f1-915c628473c8 | 63 | 60.4 | -47.3 | 0.959
_66352ed4-0055-4c36-82c7-3ef3d91957ff | 63 | 61.1 | -46.5 | 0.97
_83ab9694-a2dc-489a-a5d3-02712a0a0ab5 | 63 | 63.3 | -43.5 | 1.004
_331f2a4a-1610-4a42-ad16-86c83b9c99dd | 20 | 21 | -43.2 | 1.052
_34f50f73-eb1d-4cfc-a109-5bf6642b2288 | 225 | 236.7 | -43.2 | 1.052
_8ef9cbcc-7f28-4793-91fd-c683b5f51beb | 63 | 61.3 | -46.3 | 0.974
_9f952639-8001-4fb9-aad7-ec3996352434 | 225 | 0 | 0 | 0
_a80f31de-bfce-4843-ad5f-86813c6b10dd | 63 | 62.3 | -42.2 | 0.99
_8d64c000-75ff-482e-bc60-42c8b4615972 | 225 | 239.8 | -42 | 1.066
_ee86ce2a-2183-4110-8997-70a6609a9e34 | 380 | 400.9 | -42.3 | 1.055
_8d52416e-12e1-4645-bc9a-dd68e7ef84ab | 225 | 236.9 | -43 | 1.053
_28e8e735-2a65-4967-801f-209a7e65a611 | 225 | 233.1 | -44.2 | 1.036
_c8059bed-ac5c-403b-a35d-2ad17d713599 | 90 | 92.3 | -45.1 | 1.025
_6eb71413-2c44-413a-9c97-6ee003c39aff | 63 | 61.6 | -46.3 | 0.977
_b1f97058-481d-407c-b24a-5591f0e3953a | 90 | 91.9 | -40.3 | 1.021
_66cd9a40-7cf9-498c-8e09-9fd1b5553356 | 90 | 93.1 | -45.9 | 1.035
_bdb259eb-eef3-4590-b4af-20545c7af93f | 63 | 62.9 | -42.9 | 0.999
_6745a94e-7574-4f3b-91d6-61180a865caa | 225 | 239.8 | -42.1 | 1.066
_0ef386ed-58e3-46cf-9599-76de37ef7ea5 | 225 | 239.7 | -47.2 | 1.065
_6b69b2f0-7acd-4e1c-8183-b818d7534462 | 225 | 235.6 | -43.9 | 1.047
_ce8e0f0b-930a-4073-8bd1-c561566ea5bd | 225 | 235.7 | -43.6 | 1.048
_f8f7d62e-4a67-448f-b4dd-383a62610a52 | 90 | 92.8 | -44.5 | 1.031
_e7eb81c1-7a03-4479-9e35-18c2cd632f27 | 63 | 62.5 | -41.8 | 0.992
_b1eb7cbf-4eaa-4f82-8c5f-53ad5e6f09aa | 63 | 62.5 | -49.4 | 0.992
_e09419fd-8dff-4d64-b58c-c2d0b513b8a6 | 63 | 62.2 | -46.1 | 0.988
_b89ef9e1-321d-44b5-97d6-7c25b1fe72ef | 63 | 0 | 0 | 0
_0d12fd9e-5f1e-4acd-bcd9-8125c0c6f413 | 63 | 61.7 | -47.2 | 0.979
_6120f40c-7f12-40a3-897a-218f279fb011 | 63 | 62.4 | -44.9 | 0.99
_a2e1a734-e852-448a-bf52-5e14c6796499 | 90 | 93.8 | -46 | 1.042
_bc07b342-29a8-44b7-af82-a2bcafb32d34 | 225 | 238.8 | -41.4 | 1.061
_0c27ae0e-b3e6-4d2d-b098-b772a228e99b | 63 | 61.8 | -48.8 | 0.98
_b77d601e-9610-490d-8079-a4d9672b26ef | 63 | 62.3 | -42.6 | 0.989
_03b0dd60-a2b3-40c2-90ed-3eef889fe754 | 63 | 62.5 | -41.8 | 0.991
_c19f7571-db2d-4268-b3c1-b39239c88f47 | 225 | 233 | -44.2 | 1.036
_13fffaca-5ba7-4f3e-8b1b-7960f4337687 | 225 | 240.1 | -41 | 1.067
_9ee4ce05-2f50-4215-b21a-87dd7e9a7ed9 | 90 | 94 | -42.1 | 1.045
_b4383ef4-0c42-4455-99c6-9df3623b4c9b | 225 | 239.8 | -42 | 1.066
_ee28a4ec-dc38-4c56-995c-f10d6aaccbe0 | 90 | 94.6 | -38.4 | 1.051
_36a29f96-bbee-4231-94f7-9e7f0cc6dfa0 | 63 | 61.7 | -46.8 | 0.979
_299bb8f8-6c72-4c7f-8509-115f9f0e52ef | 63 | 64.1 | -42.9 | 1.017
_6db9bc13-d9ff-41ca-81df-fd778c536314 | 225 | 237.1 | -42.6 | 1.054
_7493ae78-8ff0-45d6-8e7e-4bba8ef8721f | 63 | 63.6 | -45.1 | 1.01
_1484956f-bf9c-41d8-a928-63c720d48cb2 | 225 | 235.3 | -41.3 | 1.046
_205b333a-227d-4a2f-a6b5-4a1c8df98843 | 90 | 92.9 | -43.4 | 1.032
_8c1d2ecb-9a56-450c-aa76-76067cf00450 | 225 | 236.8 | -39.9 | 1.052
_5e5d7a7e-c83d-4baf-9733-8f002a047fc9 | 90 | 93.8 | -41.2 | 1.042
_780fe3c2-e084-48f8-912c-c52cdc2c92d0 | 63 | 63.4 | -43.6 | 1.006
_072f350f-579d-49f6-9b5d-1f6c4000870d | 225 | 239.7 | -42.1 | 1.066
_93465d52-03e0-44f6-a48d-a5b90d34008e | 225 | 238.9 | -41.3 | 1.062
_c84eaaa0-2935-4748-bae7-03f21b2c72ff | 63 | 63 | -44.8 | 1
_fa52d4bd-f221-4a66-a358-8d32a0f1374d | 63 | 63.4 | -43 | 1.006
_6159d235-2beb-4cb6-b243-f0a95a4bdb34 | 380 | 405.6 | -36.7 | 1.067
_5d7b5801-09a5-4c16-a2c5-a94d8e50c72c | 90 | 94.5 | -41.2 | 1.049
_e7169907-0090-4152-9fcf-bd881abfba4a | 63 | 62.3 | -46 | 0.988
_2f519806-b1f7-489f-8b43-6fabd9e96708 | 90 | 93.9 | -38.6 | 1.044
_10924e69-e87e-421a-a870-9a1dc312e196 | 63 | 63.1 | -43.2 | 1.001
_16d3ab24-3ada-421d-9216-d4931cd4a3db | 90 | 92.9 | -40.9 | 1.032
_3adf30fa-41bf-44eb-8417-d3ff4394c9ce | 63 | 62 | -41.9 | 0.984
_7a41e3cb-89a4-4345-954c-dfd446879007 | 90 | 93.6 | -39.2 | 1.04
_8cf78bda-6615-486f-892d-10a3062441ad | 380 | 403 | -38.7 | 1.061
_4125f061-b9cd-4073-8e28-93656325f001 | 63 | 63.7 | -42.9 | 1.011
_a6c1ea4a-ea22-4619-b700-a35478c0bc4c | 225 | 238.9 | -41.3 | 1.062
_a6dd95dc-3956-49d0-8080-49f064f089e9 | 225 | 240.2 | -40.8 | 1.068
_356a4b2b-bc32-4cd2-b7e6-13b03c2e06ad | 63 | 62.5 | -49.4 | 0.993
_e836df20-6bd7-4011-86b0-37156568758a | 90 | 93.9 | -38.4 | 1.044
_bff6174b-88ed-44bc-ad67-eaa4e5fdf99d | 225 | 236.7 | -43.2 | 1.052
_8e51874c-db20-465f-813d-f86a8132947f | 90 | 93.2 | -47.9 | 1.036
_62e69314-b15c-42f1-8f88-f67d459bce0a | 63 | 62.2 | -41.9 | 0.988
_0507a48e-3b1d-4682-ad85-c79b632135a0 | 63 | 63.9 | -42.5 | 1.015
_8a3ca49a-e9e1-4082-8b6d-585738ec9529 | 225 | 239.2 | -41.4 | 1.063
_bb1c85cc-26c8-4c69-992f-fc6666ac27df | 380 | 405.8 | -40.7 | 1.068
_6a5db67f-350c-4e4f-8e34-1bc2a22b6c5c | 90 | 93.4 | -39.5 | 1.038
_34f8f44e-9ae2-40fe-aa10-ac665433d99d | 90 | 91.5 | -47 | 1.017
_ceea4d5a-23e6-4b90-b15b-4d2f72822b07 | 90 | 91.7 | -46.8 | 1.019
_d9c416da-2c15-40a6-8692-b38c9e6fd02d | 225 | 234.9 | -42 | 1.044
_98ec071c-2343-4918-bca5-98b300ec64d8 | 63 | 61.3 | -46.3 | 0.973
_0e8ce170-9018-4dfb-9330-cca916ea7159 | 225 | 0 | 0 | 0
_f0294d11-375c-476f-96a8-6a4bb9556567 | 90 | 93.1 | -42.6 | 1.034
_178305f3-be02-40cb-82d7-be071325bf24 | 63 | 61.5 | -44.5 | 0.976
_5c66835c-a682-47e6-8801-755cb815b1b9 | 90 | 95.3 | -31.8 | 1.059
_22357ae7-0677-4b47-805f-2c1d9d5ca476 | 63 | 62.6 | -41.4 | 0.993
_dc45dff2-2fc4-459d-95b3-62696b9505d4 | 380 | 396.4 | -41.5 | 1.043
_6c8152a7-9fb0-430e-a839-8ef72523a0d5 | 225 | 236.8 | -42.8 | 1.053
_113b1a4a-fe95-4e86-9c11-b2fdab9c0f52 | 90 | 91.8 | -45.5 | 1.02
_6a0cf262-b7f0-4633-b4e3-1c36fe15e485 | 90 | 92.8 | -40.8 | 1.032
_3c223f85-9002-4972-bbb7-d3260d42d77f | 90 | 93 | -43.6 | 1.033
_f9ac6a5d-3687-490a-ba5a-ed6c23ac6891 | 90 | 92.3 | -46.6 | 1.026
_2c4eeb91-3925-4156-836b-7d960be176b1 | 90 | 92.2 | -41.9 | 1.024
_6d184873-6b2c-48c0-9e72-aca0dfe4ac1c | 90 | 92.4 | -43.7 | 1.027
_6f068887-6449-4037-ae10-fd5660503694 | 225 | 237.7 | -41.1 | 1.056
_b70d7ab2-8367-4456-9bca-f95b66d90ab1 | 63 | 63.2 | -43.6 | 1.003
_0e840436-d55c-4652-8c4e-6080059ef40f | 63 | 61.9 | -46.5 | 0.983
_e162278a-b512-4d49-8d49-7ebb2590fd11 | 225 | 237.3 | -39.6 | 1.055
_827ad073-c77a-4aec-9221-f2e18b46a970 | 90 | 93.1 | -46 | 1.035
_f009ecb6-2fbb-4508-bbc7-a73b4e1ea93a | 225 | 0 | 0 | 0
_4095102a-8710-4ff5-b17e-3afee1fc087e | 225 | 238.9 | -41.7 | 1.062
_cbec3777-56ed-420b-a07d-4d7a1da28893 | 225 | 227.1 | -44.9 | 1.01
_38b4ab69-1ac2-4cf9-834c-1502099ac9a1 | 90 | 91.7 | -44.7 | 1.019
_351f99db-db13-4479-87d8-7ffbb9638eab | 63 | 61.2 | -42.1 | 0.971
_a6066c14-479c-47fe-abd1-c5a60cc7d6e1 | 63 | 61.1 | -47.2 | 0.97
_b50177ae-edce-480d-a864-774220541d60 | 90 | 92.3 | -40.1 | 1.026
_79f51862-23f8-419a-a40f-1458d8ff6107 | 63 | 64.3 | -44 | 1.02
_1a5529b4-6b64-45bd-b025-5e778eb5dc53 | 63 | 63 | -47 | 0.999
_1217685d-7bbf-42f2-a695-e2e5529f983a | 225 | 236.5 | -43.3 | 1.051
_3a24e2e5-3dd5-4da3-8ddd-666ec43b3ed4 | 63 | 64.3 | -44 | 1.02
_d52ce6d2-8bb3-4194-ba1b-240b8c6ce6a9 | 225 | 239.6 | -41 | 1.065
_efd7d40e-82e5-4ccc-8333-84e46cb90c19 | 380 | 404.6 | -46.5 | 1.065
_a4489a6e-ea29-4f59-8967-94b2e3ecacca | 380 | 403.7 | -36 | 1.062
_fbe94a40-6a56-45d2-9790-7891fe80212c | 90 | 93.6 | -45.4 | 1.04
_9b66d438-d1cc-4c7e-b4e0-67cf99c99982 | 380 | 407.4 | -36.5 | 1.072
_6047ab3c-49e6-4e23-a969-e07f2d93cc04 | 63 | 62.5 | -41.8 | 0.992
_1bca308b-ef76-4661-b5b3-f68a27b74164 | 90 | 91.7 | -46.7 | 1.019
_281b6362-41f0-479a-8ba9-833746da64aa | 63 | 62.7 | -39.4 | 0.996
_f7e9a06e-b9e4-4330-89bc-7f6390abe652 | 225 | 237 | -44.3 | 1.053
_89ebdf53-99a7-4362-adcd-5b91ed25748e | 63 | 62.3 | -40.7 | 0.989
_0056acd4-9b35-4160-8a74-3cc23274f668 | 90 | 89.5 | -49.7 | 0.994
_56087719-0135-4f5d-ba49-ecab9fe290d2 | 63 | 62.9 | -39.7 | 0.998
_db74f6ff-15ec-4528-88be-3af28778a8a7 | 380 | 407.6 | -35.3 | 1.073
_8fec3113-f3ea-412c-8598-746fd2240f32 | 225 | 239.2 | -37.3 | 1.063
_6e7f7eb8-c608-45b9-b2b2-fde06d066113 | 225 | 237.9 | -40.7 | 1.057
_fde387a1-201f-4f87-93ac-b1bf93b80076 | 225 | 239.9 | -46.9 | 1.066
_0368d881-406c-4d2f-9448-a632bd86dac9 | 20 | 19.9 | -44.9 | 0.993
_d02242d3-04fc-4a14-b816-a39ee17aff64 | 225 | 227.7 | -44.9 | 1.012
_bbfee9fe-6d9a-43c3-82e3-7ff5087aabaf | 63 | 63.7 | -45.1 | 1.011
_680510a0-1d96-4ca0-a765-4dcc28661b2c | 63 | 62.8 | -47 | 0.997
_3bd768dc-1ffd-4106-98aa-b2dd99d9d052 | 63 | 63.9 | -44.6 | 1.014
_21c94a0e-f789-413d-a9e4-c56c5d905f78 | 90 | 93 | -40.7 | 1.033
_557c465e-1ebc-4c85-9a2c-58d703eb4e20 | 63 | 63 | -47 | 0.999
_0cddfffc-8f2f-4635-8045-6a076c5c4268 | 63 | 62.3 | -45.9 | 0.989
_7509b8f3-13a1-4835-a11d-f1fde1b6ef0d | 90 | 93.8 | -38.8 | 1.042
_f31fea01-f4d0-404d-bfd9-6a52649a5cd7 | 90 | 93 | -43.3 | 1.033
_0d7001ce-dd3f-4948-a3d1-44f4a6103e73 | 90 | 93.8 | -38.6 | 1.042
_db32095a-c668-4786-9f68-6eeafc43187b | 225 | 236.8 | -43.3 | 1.052
_4724a7f8-55e3-4d05-b2ed-10da69955421 | 63 | 62.2 | -46.1 | 0.988
_d0f30d2d-9b03-499e-b20a-c10b87727145 | 90 | 91.8 | -41.8 | 1.02
_8070560d-62c5-4221-a670-26cb9dd9f545 | 225 | 235.6 | -44 | 1.047
_d8ae860f-bd6d-400e-8cd5-d65b2daabe1a | 63 | 63.2 | -44.9 | 1.003
_e4184881-3ef2-409e-9661-a99d120f04d3 | 225 | 239.9 | -46.9 | 1.066
_c2f7f24c-0ad8-434d-a55c-76aa4d3c4015 | 90 | 94.1 | -38.6 | 1.045
_eef2945b-ff3a-4278-bcb6-8b6e1fc341a7 | 63 | 62.5 | -49.5 | 0.992
_c2e44d90-db0e-4007-810f-c851fc15c8db | 63 | 61.3 | -46.4 | 0.974
_d0866830-4c2b-466d-b512-a4f2deaea3f0 | 90 | 93.1 | -43.8 | 1.034
_dd954a89-146f-47e0-bc85-ccec7c8eb0ea | 90 | 93 | -42.6 | 1.034
_d3186b04-a7cb-4e61-a14b-3567e43768d8 | 225 | 233.6 | -43.1 | 1.038
_51623298-944c-4c59-875c-5b089efe8964 | 20 | 19.7 | -42.6 | 0.985
_bcc5850a-61b8-4f21-b144-3e00092ad1c0 | 380 | 396.6 | -41.5 | 1.044
_7eea2cb2-43f2-4629-9252-889893010796 | 225 | 234.2 | -38 | 1.041
_09a58623-a250-425b-951f-3156aaf526de | 63 | 62.2 | -41.7 | 0.988
_2f6912b2-d18f-4444-9385-91ec241154c5 | 225 | 238.2 | -38.6 | 1.059
_e880a17c-4bbe-4082-bfd0-87a1cc8754e7 | 225 | 237.8 | -37.2 | 1.057
_0a511b4f-a7a7-41c1-8ac9-2f960363e82b | 90 | 92.4 | -40.1 | 1.026
_ff9c60f6-2b42-4d82-bf58-438489e2bbd6 | 225 | 239.8 | -47.7 | 1.066
_8e1ffb07-124e-4405-b9ff-aa3d20d60bbc | 225 | 238.9 | -41.3 | 1.062
_23aaca26-cfed-4080-9682-36e395ab9a7c | 63 | 68.5 | -41.3 | 1.088
_ffe5faf5-8560-49f2-8603-31ae6354a04c | 63 | 63 | -47 | 0.999
_b2b70904-087f-4362-a9e2-85958feb4246 | 90 | 92.3 | -44.4 | 1.026
_95e44d25-bafb-4c09-b489-f0836b2271a7 | 225 | 236.6 | -43.3 | 1.052
_7bb13bf7-5b1c-407b-a8b5-4747d7e59250 | 90 | 91.6 | -43 | 1.018
_2075469b-3a7f-474e-8fc9-4dcb40339d37 | 63 | 63.7 | -45.1 | 1.01
_c04764ae-c984-4e50-9581-473e90eb4ba3 | 63 | 63.2 | -44.9 | 1.003
_68f2b901-4b5d-4b9a-9363-99ab5bac25a9 | 90 | 93.4 | -46.8 | 1.037
_f97a135e-dd3a-4576-9b21-38a9480e5ef8 | 90 | 92 | -49.5 | 1.023
_90c47a6d-f81f-4628-b57b-bb4aa0ae783c | 380 | 397.5 | -42.8 | 1.046
_f954d14e-3593-42e0-bc16-3436529a36cd | 225 | 240.3 | -36.1 | 1.068
_b259cb23-48f1-4b82-9ab3-70851b2bd852 | 90 | 94.7 | -38.5 | 1.052
_e5418b3e-738a-4cba-a9e2-5ed0c873a3ab | 90 | 92.2 | -40.4 | 1.025
_699ca90a-7624-41e0-97cc-aa7f59185a05 | 225 | 236.6 | -43.4 | 1.051
_48857b63-85b7-4aca-9996-e6c9a2d19094 | 225 | 233.5 | -44.3 | 1.038
_1458859f-f9ce-4a08-b001-146d7ac98409 | 90 | 91.8 | -46.5 | 1.02
_edc9e6b2-8875-4c6d-a51a-fb6dbcd81aa7 | 63 | 63.7 | -45.1 | 1.011
_15a55999-dae1-42f7-96ae-9031fe35ff1d | 90 | 94 | -40.2 | 1.045
_bbd28238-4821-4ca0-a014-6efe3cc275cf | 63 | 60.4 | -47.3 | 0.959
_67536028-22b9-43a1-aec6-00e1ac1b6cd2 | 63 | 64.3 | -37.4 | 1.02
_e524bb2f-b682-471b-842d-a6f2b4286d7d | 380 | 404.6 | -46.5 | 1.065
_6c397b26-4434-4aaf-8d32-6406b47114df | 63 | 63 | -44.8 | 1
_66b32aac-70e5-4e29-ad58-168adf95237d | 63 | 61.9 | -42.3 | 0.983
_a698e6c1-b06b-42ed-be62-64550ec5196a | 63 | 63.2 | -38.8 | 1.004
_39d19a59-5754-45ec-9cba-14a0cc2b063a | 225 | 239.2 | -41.6 | 1.063
_d2ba3225-cd60-440c-a1e2-bdd16e8eb5ed | 63 | 63.9 | -42.5 | 1.015
_35bb1071-fe72-4149-95a8-e02ded2c1b7f | 90 | 93.7 | -39.4 | 1.041
_35733c41-0254-4e42-8d19-97a022ef8047 | 90 | 93 | -39.9 | 1.033
_e16d2e30-c545-4b4e-b702-e4e2fbacdfe1 | 90 | 93.5 | -37.4 | 1.039
_bfe595bb-bac5-4a7e-aa2a-bf68f7d24ffe | 225 | 237.1 | -44.2 | 1.054
_f0b46c96-f1d3-43c2-b717-078c37834b17 | 63 | 62.9 | -42.9 | 0.999
_148aa17b-17cc-4e87-a729-24ecf5fc676e | 225 | 236.7 | -43.2 | 1.052
_f177e040-24fa-4715-9029-cdb7ec50b8f5 | 90 | 93.8 | -41.2 | 1.042
_17e1b65d-ec7e-42e2-b429-46681319931a | 225 | 235.7 | -43.9 | 1.048
_c98052d9-6202-4f4d-b9ac-a2c8b1afc37d | 63 | 60.7 | -47.7 | 0.964
_2f84a873-82a8-4951-88ae-220e95b092dd | 63 | 64.1 | -42.9 | 1.018
_2fbba10a-f271-4a3b-bd3c-9e9c0f9c2a2a | 225 | 239.7 | -42.1 | 1.066
_0d8001ec-574a-4655-ba80-ac3797237ed7 | 63 | 64.1 | -43 | 1.018
_29a2267d-82f0-4256-8581-153b6fc7147e | 63 | 62.6 | -41.5 | 0.993
_898de9ca-c5a0-4615-927e-270b74ad4f98 | 63 | 63.3 | -43.5 | 1.004
_b249fca0-0154-4497-8d34-c67fc4a71f64 | 225 | 236.3 | -37.5 | 1.05
_40b29e9b-c5e5-412e-bef2-023b4c374b95 | 90 | 94 | -38.6 | 1.044
_5bd95f2f-ed7f-4074-8519-e1c33ac7f25c | 63 | 61.1 | -46.6 | 0.97
_b3a98dfd-2f0b-4b43-9d70-e0bbde9f9076 | 90 | 93 | -43.3 | 1.034
_5fef0c87-a176-4487-9aac-c643281aed3b | 63 | 62.1 | -42.6 | 0.986
_f232298d-f461-4417-99ae-8a33bebe9064 | 225 | 237 | -43 | 1.053
_9d37c944-05f5-4632-8b9c-ea2d4fcc0f7a | 225 | 233.2 | -43.3 | 1.037
_c3857089-655c-4799-83b3-ac9786b86e9a | 380 | 400.7 | -42.3 | 1.055
_1af0a76b-58b5-47de-a00f-3f138ccf55ed | 90 | 91.5 | -43.4 | 1.017
_1cc1f1fc-057d-46b8-b163-2f0ed489777d | 90 | 91.7 | -44.3 | 1.019
_9161f938-ae2c-4938-aa90-008a19aaa028 | 63 | 63.6 | -43 | 1.01
_07020927-a80c-4d51-832d-f0e497568baf | 225 | 237 | -44.3 | 1.054
_82d9755f-ac14-4f75-bbaa-766b51055a20 | 63 | 63.8 | -42.9 | 1.012
_484c0f57-b27c-4dec-91db-6c8e5bcd9256 | 225 | 239.8 | -47.1 | 1.066
_ab3fb7ed-3e8d-4684-b57a-1ed1254b7ebd | 63 | 63.1 | -43.3 | 1.001
_4641ec56-180d-49c6-bb97-50fa0e2160aa | 63 | 63.6 | -45.1 | 1.01
_9f2b4208-5a26-4f63-a91f-61f5a5f2aa40 | 225 | 238.9 | -41.4 | 1.062
_e66a202e-d121-4fff-8849-6f7cf70d8fe1 | 380 | 405.8 | -40.6 | 1.068
_cf644fb7-b023-4ce6-8d9f-2b51c3c0f5c5 | 380 | 406.5 | -35 | 1.07
_a42cec6e-bcde-4c3b-9e50-18d37859be0d | 63 | 63.1 | -38.5 | 1.002
_53f1aa1a-babb-44b4-8dfd-553f432b3aef | 20 | 0 | 0 | 0
_77b9fa49-da3d-4e49-9681-852a18151497 | 90 | 92.2 | -41.1 | 1.025
_6502b867-7bca-4cd8-974a-8cad5657247a | 63 | 62.6 | -42.7 | 0.994
_e8699f0a-92a3-40de-b5d7-97cca1d1b959 | 225 | 239.6 | -47.8 | 1.065
_97cd00a7-d9a9-44a6-8e1c-e5aed5df5fbe | 63 | 62.3 | -42.6 | 0.988
_32ca8782-753f-455e-8e11-68ad91ff8f95 | 225 | 236.7 | -43.1 | 1.052
_9f9b7c3c-65a9-4fa5-97c2-56966c94a5cb | 63 | 62.5 | -43.7 | 0.991
_8763a4b8-72f5-4ef8-a51c-382e9b253e6c | 225 | 240.1 | -47 | 1.067
_c6e5fc3f-74cc-4ba8-b90f-44fab5b2e570 | 63 | 62.5 | -49.5 | 0.992
_9d8c56a2-6f95-407b-a653-d6c31c9aff93 | 90 | 93.5 | -37.4 | 1.039
_9851c129-a53a-430d-bee2-5bef158ccf4c | 90 | 0 | 0 | 0
_72e5cf25-8410-489c-a708-369d8c5e0ec8 | 63 | 61.8 | -42.5 | 0.98
_1932dfda-042d-46f4-afff-05920b9aadc1 | 225 | 233.8 | -43.1 | 1.039
_c4a66ab5-2c9e-4877-9e4b-c6eae73057b7 | 90 | 91.7 | -46.8 | 1.019
_b9ded4ef-fc85-4481-b3b7-7180e0f2513d | 225 | 234.2 | -42.8 | 1.041
_86ba881f-1b8f-4169-b53c-fd80fd10b9fa | 63 | 62.9 | -47 | 0.998
_09de1a23-1b21-4239-b631-7d45bc9d3b2b | 63 | 63.8 | -44.6 | 1.013
_6f8c6877-8e6c-43bf-a44a-27fc454a4624 | 90 | 93.4 | -38.5 | 1.038
_827f4f93-5df2-4002-a042-187d9794d5ff | 380 | 404.5 | -37 | 1.065
_6026f78d-3ff3-4607-94e9-50aba6ec4b40 | 63 | 64.5 | -42.4 | 1.024
_d356876f-f8ab-4585-b5e3-c1e57e5c1943 | 90 | 94.7 | -38.6 | 1.052
_6456e374-4303-45dd-989c-6c119539541f | 90 | 90.9 | -44.5 | 1.01
_f1300a4c-9c49-47a6-b4d6-2d3d6383fcf4 | 225 | 237.9 | -40.7 | 1.057
_3b47d765-c57e-49ce-9942-84f15990f2f8 | 90 | 93.5 | -37.7 | 1.038
_f6027daa-9b60-40ee-8560-2e41c3f0aee1 | 225 | 234.2 | -42.8 | 1.041
_88f926ce-27ed-4b8c-8377-05219d7c7840 | 225 | 236.9 | -43.2 | 1.053
_16aa8f6a-5d99-4998-9677-27ef56031993 | 63 | 61.2 | -42.5 | 0.972
_2508ff08-b72d-4832-9c7b-3d4490b7c1bf | 225 | 237.3 | -39.6 | 1.055
_e95bec12-0db9-46dc-8d80-9be304679975 | 63 | 62.4 | -42.2 | 0.99
_7e83aca8-7b44-4006-848b-c006cb5d6417 | 380 | 407.5 | -35.4 | 1.072
_5cd6e35e-7579-4bd5-90ba-80d2a76d35bd | 20 | 21.1 | -42.3 | 1.055
_afe7433b-ef57-4930-aa39-a546cf1a308b | 380 | 397.2 | -41.7 | 1.045
_4ccf95e7-9d89-494b-b922-a529cf0834de | 225 | 234.7 | -42.2 | 1.043
_512180e4-b106-4fe1-a0aa-fce09d7831e2 | 63 | 62.2 | -41.9 | 0.988
_2612aea8-23bf-4ec0-9a4d-7d3fe42bfc45 | 63 | 61.1 | -47.6 | 0.969
_2eef9505-87c5-4c48-a1a1-9a375904e90b | 63 | 61.2 | -42 | 0.971
_7edb2cc0-2724-4ab0-9982-e4edb18e4522 | 225 | 240 | -46.8 | 1.067
_02160ac0-3bc8-4551-9e29-75552082b564 | 63 | 60.4 | -41.5 | 0.959
_b824432a-dd4c-4bd4-a336-b17299460fe3 | 90 | 94 | -38.3 | 1.045
_ef777bf3-5849-40c7-a763-6d9874c62c23 | 225 | 239.1 | -41.5 | 1.063
_ed419bbf-21cc-4def-a83b-ffe723ec3247 | 225 | 237 | -44.4 | 1.053
_2cf7881d-3f9d-4cda-8d0f-ab4e03c785f9 | 380 | 398 | -42.9 | 1.047
_73d90603-954d-4ef2-b093-f554009bb672 | 63 | 62.1 | -42.6 | 0.986
_99eae009-e7c5-410d-97d7-3b9672fa486b | 225 | 240.4 | -40.9 | 1.068
_456a875d-d49f-4f45-9738-0521690f3373 | 225 | 239.2 | -41.2 | 1.063
_18766b2c-805f-40f0-9f2b-e8f072cb9d0f | 90 | 93.5 | -45.1 | 1.039
_b479fc6f-a1c9-48d9-a997-d0110d1e84a0 | 90 | 93.9 | -46 | 1.043
_1766622e-cdd2-4284-9d14-7f7c2f5c5e5d | 225 | 239.8 | -47.7 | 1.066
_ba9ab9c4-632a-400c-9987-c16327e35561 | 63 | 62.1 | -43.4 | 0.985
_6547926e-09bb-4159-bf4e-fcc48a88671b | 380 | 402.9 | -40.8 | 1.06
_17d10af4-89d0-4a5a-9d4b-09b2d875e428 | 225 | 239.2 | -40.9 | 1.063
_2c986371-d886-434b-a96f-d5a75b5ec7ac | 20 | 19.8 | -40.8 | 0.988
_aa9a602c-8730-4b29-871d-2313ab8d8672 | 90 | 92 | -46 | 1.022
_a14db2b6-9c67-4ded-b18f-a8baba699f4d | 225 | 239.7 | -42.1 | 1.065
_8d6d14ce-703a-43e0-ab43-1a72e4f84299 | 225 | 240.2 | -47.3 | 1.067
_415c3c23-ac84-4aa8-b80d-2b25349ff9c3 | 90 | 94.1 | -42.1 | 1.045
_230f3b5a-28b8-4ac8-866d-909a08ef49e9 | 225 | 0 | 0 | 0
_d053d951-a6be-49e0-bd38-ee71e2703025 | 225 | 237.4 | -41.1 | 1.055
_980607f4-a709-4012-a37a-ac145f2d6e8b | 90 | 92.9 | -43.4 | 1.033
_5b01ace9-5711-43c4-a390-042c8edc1624 | 225 | 239.2 | -41 | 1.063
_d908a86e-71ac-4b44-ae70-9781abf9abab | 90 | 90.9 | -44.5 | 1.01
_59c1b546-e4c4-44d3-a8e5-eb6bed99d8f2 | 63 | 64.1 | -43 | 1.017
_134cfead-d34a-4d67-b969-f72d30789df0 | 20 | 20.1 | -40.7 | 1.003
_d440f539-d1cb-4ef9-adba-f49ac81d00e9 | 380 | 403.1 | -40.7 | 1.061
_2eb374f6-d661-48a2-ad88-a38a8defdf72 | 63 | 63.3 | -45.3 | 1.005
_82649dcf-c4d7-458a-8423-eda32accd83a | 90 | 91.3 | -48.1 | 1.014
_99361f5a-bf27-4321-9980-a503e16ee363 | 63 | 61.3 | -46.3 | 0.973
_36c026d7-090f-4d24-ad8e-cfc98acb1b44 | 63 | 62.1 | -47.5 | 0.986
_6968c287-69ec-4809-acf9-e42c01aa64b9 | 63 | 62.2 | -41.9 | 0.988
_2fb24f72-66c1-4e03-af86-9d01eb6a2744 | 63 | 63.8 | -42.9 | 1.013
_bcd70efc-8e99-4bca-9ca5-784a170d31ff | 225 | 239.5 | -42.2 | 1.064
_6a62ddcd-0173-47ed-937b-b60f157fd39b | 63 | 63.7 | -45.1 | 1.011
_49bc99fb-9c37-402a-aa46-ec7f2fa91712 | 63 | 62.7 | -42.6 | 0.996
_ad5f4732-b4d5-4866-ac1c-71236b0a0826 | 225 | 238.8 | -37.4 | 1.061
_a049256f-42ec-4d4f-8c66-14014104d42c | 380 | 411.9 | -30.5 | 1.084
_a45598aa-4236-4c71-976e-582adb633367 | 225 | 236 | -43.1 | 1.049
_864bf0b7-6c49-4a7e-b91a-40d929405647 | 225 | 239.6 | -40.7 | 1.065
_d5c4f3e7-27bf-428f-9a9f-9f708ac2785e | 63 | 63.6 | -45.3 | 1.01
_46f23ff3-6c37-48c8-834c-e6157951eb57 | 90 | 93.2 | -47 | 1.036
_b2ab2b67-9b33-4d02-a640-b2be99a204ec | 90 | 92.2 | -41.1 | 1.025
_f21053e5-a6de-48b6-9900-2007674b2cad | 225 | 239.1 | -41.7 | 1.063
_d144f8de-43d0-4e1d-9055-636dec9fb401 | 63 | 62.2 | -41.9 | 0.987
_49cba404-43d4-4a6a-b6df-182b16362dba | 225 | 240.2 | -47.3 | 1.067
_1b4b2235-45f0-40de-a79a-c2fd37332c69 | 63 | 62.9 | -48.8 | 0.998
_d4a08e5f-8b06-4a3c-b0c8-6d1c74a8ea0a | 63 | 64.3 | -58.5 | 1.021
_b936f3f8-a361-46e2-979d-056f7003f816 | 380 | 378.9 | -50.8 | 0.997
_0e45ffd3-d70f-46b7-91a3-862bcb52dc7c | 63 | 64.5 | -52.3 | 1.024
_f36e333d-1c73-4fe7-bb5e-920299d041b8 | 63 | 64 | -62.8 | 1.016
_dc1c01fd-5fa2-4597-a3f2-0d3d0a1f5f23 | 63 | 64.2 | -62 | 1.019
_868d0c2b-6219-4a66-a2cb-c93e1ad2a18d | 63 | 63.4 | -54.5 | 1.006
_e7b2f412-03a4-4b34-bf23-f3801e6233bb | 63 | 64.3 | -47.9 | 1.021
_df16fc40-32cc-40e4-b4ca-b452579c9dc0 | 63 | 63.6 | -46.6 | 1.009
_6d3df1c2-aa59-4cac-a853-db5b7f00631f | 63 | 63.7 | -59.1 | 1.011
_ba7d9386-6164-49af-bb6d-fe1cf1dc953c | 63 | 62.5 | -64.6 | 0.992
_fb32c0bb-966e-467e-bc51-f7b902db46e3 | 63 | 62.6 | -53.8 | 0.994
_2675e2bd-1a5b-4b58-a391-ef9b9efe74f5 | 225 | 237 | -50.5 | 1.053
_831a710f-c84a-4322-ac53-3cf3a178bcf8 | 63 | 63.5 | -57.9 | 1.008
_f271c919-984d-4177-a5e0-8e1931118a65 | 63 | 64.4 | -48 | 1.022
_999ba209-3567-41c0-8021-494a848c98d0 | 150 | 155.8 | -59.8 | 1.039
_30b1852c-3a65-4d06-a27f-1440ed6b7119 | 20 | 20.8 | -58.5 | 1.04
_93522352-a660-4232-a553-86b64a9abdd7 | 63 | 63.1 | -55 | 1.002
_57027d74-c738-4f58-9cb6-388b1393c97c | 63 | 64 | -46.1 | 1.016
_c88973e5-e8cc-4643-8fd7-99e01c670f29 | 225 | 237 | -50.5 | 1.053
_0f995ab5-400b-435c-bcbc-fac4c44bea92 | 63 | 65.7 | -47.4 | 1.042
_2cf1273d-254b-4a73-ae1c-cb26cab27946 | 225 | 236.1 | -46.7 | 1.049
_0b9d150f-229f-416c-bb43-8becb8b91f56 | 225 | 236.5 | -59.4 | 1.051
_68cd534d-2230-4ccd-8b18-1b6b2a0bbef3 | 63 | 63.7 | -46.6 | 1.011
_12b8a905-f838-44af-b711-1328deb728f0 | 63 | 62.2 | -53.9 | 0.987
_5e78af9b-13c7-4aed-849b-15640f6ecbd6 | 63 | 63.6 | -45.4 | 1.009
_0ebf53f8-2fd3-4db5-90af-041cbe8c286a | 63 | 63.3 | -55.1 | 1.005
_edb47517-7007-4b42-bb17-288ae30baa4c | 63 | 65 | -48.2 | 1.032
_9c80be69-1921-44ad-bf0c-a1f73f5b4c91 | 63 | 63 | -64.4 | 1
_ad06bd0e-039d-4d53-a807-43bf1b142335 | 225 | 235.8 | -50.4 | 1.048
_c28e74e6-2e8c-44fb-ba74-74d9f8e3d918 | 63 | 63.8 | -53.2 | 1.013
_67690d92-8a59-428e-aeba-fe5375229cfe | 225 | 233.6 | -51.3 | 1.038
_1c239060-7876-4251-a622-01420bd4ac49 | 63 | 64.5 | -62 | 1.024
_6fdb589c-4a86-4437-9ae9-05959350796e | 63 | 64.9 | -48.9 | 1.031
_3efc276c-3f44-4b54-88e7-077c55b53132 | 63 | 63.8 | -56.7 | 1.013
_153ee629-59dc-4b36-81eb-cb76fa2a6eaf | 225 | 236.1 | -54.2 | 1.049
_cc67ee10-1c7d-4c17-ac3a-8abf2981b1c5 | 63 | 64 | -45.1 | 1.015
_5a17fbea-a724-467a-9aea-91866d2d484e | 150 | 155.6 | -60.3 | 1.037
_e060b1ed-eaea-414f-9637-b96ace0ac45d | 63 | 63.4 | -46.7 | 1.007
_4c510d21-94c1-40ea-b197-bae8b1148039 | 63 | 63.2 | -55.3 | 1.003
_d5b73f02-5aa3-4f57-ab30-cd450ef969ed | 63 | 63.1 | -48.7 | 1.001
_d4cc477a-ff12-479f-af4f-f05b153c4148 | 63 | 64.6 | -45.5 | 1.025
_5327994d-617d-4e10-a401-2d86e14ce829 | 63 | 64.6 | -44.2 | 1.025
_8de343b5-3798-4128-aa91-22fe4621f070 | 225 | 230.6 | -41.7 | 1.025
_80d3cd8a-c109-4963-a52c-1dc1622e2fae | 63 | 63.6 | -45.4 | 1.009
_9b5513cf-d67e-433a-8bba-1687db9f36b8 | 63 | 64.3 | -45.7 | 1.021
_2d1d40b1-a564-4cda-8253-f9674895ec35 | 63 | 65 | -48.8 | 1.031
_b7f9808f-8796-43a1-9aed-33172c5106b2 | 225 | 238.6 | -50.2 | 1.06
_e7d7891f-aa56-4de4-b41f-c16d23027e8c | 63 | 64.5 | -50.2 | 1.024
_b7def934-b854-4b86-ae99-293af1b46a4d | 225 | 235.5 | -45.7 | 1.047
_668c4ec0-6e98-4fac-b8eb-cef215473057 | 225 | 230.6 | -41.7 | 1.025
_733f0774-8e79-4a66-8209-25b5d62088cc | 225 | 235.6 | -47.1 | 1.047
_be672a0d-a19e-486f-b50d-072af1d4dbd6 | 63 | 64.7 | -49.7 | 1.028
_43d5af0d-337a-4e37-aadd-62c177c13fa9 | 63 | 64.4 | -58 | 1.022
_16a2a6f6-c9e2-475e-922e-10f46c805a8c | 63 | 63.7 | -57.6 | 1.011
_9058599d-6e50-4aff-b6b2-9f5258db4971 | 63 | 61.6 | -52.9 | 0.978
_1109a29c-771b-4908-bfa9-2c8f38c194e4 | 63 | 63.2 | -45.1 | 1.003
_4c3a2604-d2d6-49db-8445-21bdc84950af | 63 | 62.7 | -53.7 | 0.996
_51d4e0ae-2a0f-46ed-9936-663654769f1d | 63 | 64.5 | -52.4 | 1.023
_b501bc92-c482-4a46-982b-5992f7fc3d71 | 63 | 63.7 | -50.4 | 1.011
_8998b01b-9b6e-440f-80c4-1399e9a13900 | 63 | 65.1 | -48.9 | 1.034
_ba23ad7c-014e-4b1b-bc12-bd7c9d26ea77 | 225 | 234 | -60.7 | 1.04
_8ed531c9-77ce-46d7-9b49-f235cad729a6 | 63 | 63.2 | -45.4 | 1.003
_222005fe-d24a-4806-bc0d-b83bc3417c31 | 63 | 62.6 | -56.6 | 0.994
_e38b447a-19c0-4f97-8211-d2c0a1390475 | 63 | 63.8 | -60.2 | 1.013
_8dd461e5-4de3-4a71-a26f-21da1a6311b5 | 63 | 63.8 | -51.1 | 1.013
_3beb7b59-7666-4fa2-b555-dbc7be6fcf31 | 225 | 236 | -51.6 | 1.049
_858c2363-fecf-481f-9eed-798f1e175102 | 63 | 63.2 | -46.3 | 1.004
_74233703-d061-4bcd-a0d5-45fe84682669 | 63 | 63.7 | -57.7 | 1.011
_4fb05816-2d16-41e5-9f1a-61c5ab48a344 | 63 | 62.4 | -63.6 | 0.991
_741f7051-e0a3-4453-9bfb-72c4219ce407 | 225 | 235.8 | -54.6 | 1.048
_831938c8-ddc0-4931-b635-b009ed7357b3 | 225 | 236.6 | -49.7 | 1.052
_b369a516-1dcf-4f93-a6f3-19bc6243aa6b | 63 | 63.7 | -52.4 | 1.011
_b2918c1c-c9b9-41ae-99f2-36e8bbdc004e | 63 | 63.3 | -63.5 | 1.005
_69acf80a-8b22-4314-8b4f-664e507b6fc6 | 63 | 64.8 | -45.6 | 1.028
_04ef1fba-1bc0-43dd-930d-0c86d890ceac | 63 | 63.1 | -47 | 1.002
_50cddfab-3167-422e-875b-76ca12e3a373 | 225 | 236.1 | -51.5 | 1.049
_77695976-308c-4015-826b-edfbaaad93d4 | 63 | 0 | 0 | 0
_1337c894-bb79-478a-acdf-5237b1d9be68 | 63 | 63.7 | -52.3 | 1.011
_6b6e0ff3-3ce6-45ce-a424-150c0290d386 | 225 | 234.2 | -50.6 | 1.041
_399a875e-bd45-4a23-94fd-d86457265002 | 63 | 0 | 0 | 0
_87d9d5fe-0f40-4acd-80b3-8c79254b4c74 | 63 | 64.9 | -49 | 1.03
_84d96828-e667-4c02-897f-9d720cacf401 | 225 | 233.6 | -51.3 | 1.038
_403a156d-9e7c-4a1c-965d-8e70e623d6e1 | 63 | 64.2 | -52.5 | 1.019
_63530d8b-d32a-4947-bfa3-74a0e201c3b4 | 63 | 61.9 | -47.6 | 0.982
_1ed3a7d6-a048-42c3-8e4b-07625543ca70 | 380 | 402.7 | -40.8 | 1.06
_51f0726b-1207-4491-b0e1-7a7c6146f896 | 63 | 63.4 | -46.7 | 1.007
_84097215-258c-4ea8-9022-48254adcedf7 | 63 | 64.6 | -44.2 | 1.025
_ad9001c1-3600-4ac9-86c5-1a58e6d96a4b | 63 | 63.8 | -51.5 | 1.012
_2c6aa928-4be5-43f8-91d9-1563435427f6 | 63 | 63.8 | -57.6 | 1.012
_71640bb8-5b83-498c-a46c-1d493ee5d50c | 225 | 235.6 | -54.3 | 1.047
_304af0f1-7805-40b0-a203-19b773aaef3a | 63 | 64.6 | -49.9 | 1.026
_2557a9d0-9efd-416a-8c74-ee117b06298a | 225 | 234.7 | -44.1 | 1.043
_7b2733a9-1f56-42dd-b33e-9035c6fd420f | 63 | 63.4 | -62.8 | 1.006
_27c019d1-12f7-4bdd-b034-077f75fff238 | 63 | 62.9 | -46.9 | 0.998
_d119bd6a-fb23-4c75-a77f-ff3989841a6a | 63 | 62.8 | -47.6 | 0.996
_f4f1872c-f1ee-4d08-9102-00f3b5a57673 | 63 | 62.8 | -50.7 | 0.996
_7c7e4282-fc41-47dc-ab93-6ac5cda6f7fd | 225 | 236.7 | -59.7 | 1.052
_56b02eb8-c8d3-4981-9580-ec898c3dfb7e | 63 | 64.8 | -52.1 | 1.029
_bd74c816-71c2-469f-8600-f9cd84156ad7 | 225 | 234.7 | -48.8 | 1.043
_10cd6803-a889-4e28-8afc-71d0459f8b41 | 63 | 63.6 | -62.9 | 1.009
_92fe1444-d65a-43a8-bc88-24c0adc934bd | 63 | 64.8 | -47.5 | 1.029
_7f1d0880-804c-45c2-881b-59606c94de4b | 63 | 64.6 | -51.9 | 1.025
_53a9d743-9543-4967-9be9-a2bebbbb8d54 | 225 | 236.6 | -59.6 | 1.051
_7262cf61-722f-49ae-80a8-9df2e6d0a176 | 63 | 62.9 | -46.9 | 0.998
_53d56a18-aa0f-4f71-9b8d-7181ee43a457 | 225 | 236.7 | -52.5 | 1.052
_4248d931-db71-41ab-bd16-fcb577152dca | 63 | 64.2 | -65.7 | 1.019
_710e4a03-dfa1-4f0b-b0c8-6e55a47b1889 | 63 | 64.8 | -47.6 | 1.028
_3a8c5116-a265-4994-ac34-a0b66cd7724d | 63 | 62.9 | -46.9 | 0.998
_cf9de55c-23da-4572-9254-feee04901e88 | 225 | 235.3 | -43.1 | 1.046
_416cbc50-63bc-45ad-837c-39f6daac9dd3 | 63 | 63.6 | -46.4 | 1.009
_ca2f5b81-f321-4cf1-adaf-f6e13a12710e | 63 | 64 | -45 | 1.016
_4fde592f-fbf7-4e54-833d-08d511b0f06a | 63 | 64.5 | -50 | 1.024
_98a62cff-c593-4187-af6e-316543a9af90 | 63 | 65 | -49.3 | 1.032
_c85ed9f1-89b1-4892-92cb-ea1c72c018e5 | 225 | 236.3 | -47.4 | 1.05
_4b29e0cc-5da7-470c-81a1-80a48d7ed4eb | 63 | 62.8 | -61.2 | 0.997
_228879e1-03da-4614-bf1e-6ce87eea4135 | 225 | 235.2 | -46.5 | 1.046
_2c6fc2d9-0dee-4102-979b-3fa7d7320dbc | 63 | 63.9 | -50.9 | 1.015
_9f59f12a-54cd-419e-9e92-804cdcc93c4e | 63 | 63.7 | -51.6 | 1.012
_13d415a4-a0bf-4a5d-b642-00f279c5fabb | 63 | 63.1 | -47 | 1.002
_de6ca90a-6369-48c9-b2ae-9e12953ef526 | 63 | 64.9 | -48.7 | 1.03
_241a99b6-cc5a-4ba8-8ad5-539665536be8 | 63 | 63.6 | -57.8 | 1.009
_6a3a327e-5b57-48b5-9329-b20132e7e649 | 63 | 62.9 | -61.1 | 0.998
_c67a9a20-38f4-412e-83aa-05821e113303 | 225 | 236.8 | -59.4 | 1.052
_082be628-fa06-49c2-abb2-ae68def2255b | 63 | 62 | -43.6 | 0.984
_6064c989-6ea8-4bb5-8056-13062c92b802 | 150 | 157.6 | -43.6 | 1.051
_60ae45a1-2919-4959-aeaa-a87043af7de2 | 63 | 64.3 | -62.8 | 1.021
_a2058143-ebc4-4928-9013-41a212d9ff86 | 63 | 62.9 | -54.9 | 0.998
_00063553-8622-42e1-87ca-c2570d060c16 | 63 | 64.2 | -52.5 | 1.019
_4259994b-4959-4f27-a662-784564df532d | 63 | 65.3 | -48.2 | 1.036
_60c3638c-44a3-4403-b834-8cdffc0f406b | 225 | 237.1 | -45.8 | 1.054
_f92fc17e-45d3-469e-9687-d435cc6eaeea | 63 | 64.1 | -45.5 | 1.017
_835fac78-033c-4fc4-8fb7-7bbe55b17bbd | 63 | 62.9 | -54.1 | 0.998
_41e2b645-1033-481f-af1d-12f05ccff476 | 63 | 63.7 | -57.6 | 1.011
_125a727a-2da5-40e3-b098-fca4960966b4 | 225 | 235.7 | -54.8 | 1.047
_9e317833-d212-4452-b771-0e04db9cb8ac | 63 | 61.4 | -61 | 0.975
_ed97c73a-6c45-4216-ac0b-b6af0d265808 | 225 | 226.4 | -29.8 | 1.006
_463c3739-48be-4796-8744-0b99e770e92d | 63 | 0 | 0 | 0
_695e70b9-4854-4d51-83bb-2d3dda557d86 | 63 | 62.5 | -53.9 | 0.992
_8933d650-d9c3-4315-9164-97e642acfa7d | 63 | 64.2 | -47.6 | 1.02
_b8ed8a64-30e9-4bc8-958d-457fc8e3090a | 150 | 157.5 | -43.7 | 1.05
_72b121b4-290c-476b-ada5-38849fb70e98 | 225 | 234.2 | -43.9 | 1.041
_28e94ccf-ce2c-4b04-8cea-e742fdbffa14 | 225 | 234.5 | -51 | 1.042
_6d0cd42e-c7dd-410d-a8f0-072de0c5b659 | 63 | 64.1 | -50.7 | 1.018
_141c7a0f-3ddc-4486-9d7e-c6fe2cfb317e | 63 | 64.3 | -46 | 1.021
_f90e8f69-5963-4909-8a8c-cc64ae8b5a5e | 63 | 63.5 | -45.7 | 1.008
_8e43a466-2792-423c-bda3-f63c137ab85a | 63 | 64.7 | -49.6 | 1.027
_34184432-cfa1-409a-8907-a2b0760aaba8 | 63 | 63.8 | -62.9 | 1.012
_b66d095c-3b27-4a8e-be54-be93fce95751 | 380 | 400.8 | -58.5 | 1.055
_ebc7f37a-a44a-42df-b2cb-742e951a87a6 | 63 | 64.3 | -45.7 | 1.021
_be7defc9-a8ec-4ac4-974d-9a3e9168c17b | 63 | 64.5 | -52.4 | 1.023
_43dcc187-1319-4ae2-b3a1-f0271f9e1a78 | 63 | 63.1 | -59.5 | 1.001
_0767f57d-c0ab-4b75-aebe-544de24fdb77 | 63 | 61 | -55.2 | 0.967
_f3b954f6-9c96-4b32-8fa7-34d0fde9b5b9 | 225 | 236.5 | -46.9 | 1.051
_38d2b9ae-7eb3-4da4-a396-b1cadd9fb079 | 63 | 62.7 | -52 | 0.996
_5c80852f-5f78-4a1a-b832-53af76379c9a | 63 | 64.1 | -45.8 | 1.017
_8289a721-14e7-4d00-9fe1-b89b55feaeba | 63 | 63.8 | -60.6 | 1.013
_e2d60bc2-be32-489e-84cd-6d07b59f977c | 63 | 63.4 | -46.7 | 1.007
_6d08f025-1cad-4954-9f43-39a34e95047a | 63 | 63 | -63.1 | 1
_053b62fb-48e5-47a1-a0bd-dd27379b611c | 63 | 64.7 | -47.1 | 1.027
_49a9d9d5-6b71-4648-908f-906c178870a8 | 63 | 63.2 | -50.1 | 1.003
_d9f8559a-2bf5-4aac-ac59-46ac2882371c | 225 | 234.7 | -44.1 | 1.043
_b91de149-f129-4fc9-a5e7-078873ab7863 | 225 | 235.7 | -46.1 | 1.048
_fad8adcf-a9e1-4985-9dda-57436d966ac4 | 63 | 65.8 | -60 | 1.044
_0312e476-e318-419e-9507-12edfb3b3588 | 63 | 60.9 | -55.2 | 0.966
_a4920787-6e17-42b6-aba4-f8fa16cd2865 | 63 | 0 | 0 | 0
_e8237c1f-a298-446a-a39a-3ee00685d88b | 63 | 62.6 | -53.9 | 0.993
_21cddde8-ad40-4ad0-8462-3a6e5f20ecc1 | 63 | 0 | 0 | 0
_025f8e86-3397-4016-800b-48daacb1295b | 63 | 0 | 0 | 0
_8b93c97c-d82e-43a5-b267-5564107f6d59 | 225 | 237.2 | -48.3 | 1.054
_9e0fa868-3aaa-48e6-a6db-fa9c93b8feb9 | 150 | 156.3 | -48.5 | 1.042
_3004f47b-2522-40e5-bc42-065b4b37bdf2 | 63 | 62.7 | -56.2 | 0.995
_eb1816e9-b447-4fd2-9a39-fae640fc56d1 | 225 | 238.4 | -50.3 | 1.06
_fe52bf94-7078-4f34-8366-3e8140ba20d5 | 225 | 236.2 | -48.7 | 1.05
_22856a6e-e33d-4c14-a498-90e84411552b | 63 | 63.7 | -51.5 | 1.012
_82664c2f-b0ad-42e3-83e1-22fe71d205a9 | 63 | 63.5 | -46.8 | 1.008
_02808c56-b8ac-436d-9655-63c3a419e2f8 | 63 | 63.3 | -54.3 | 1.005
_49385466-d5dd-490b-85d8-6c3741dc667e | 63 | 65.4 | -60.5 | 1.038
_c876ec77-12b5-419b-8d3a-1a6a999b9637 | 225 | 0 | 0 | 0
_4f6916bb-0e2d-495e-9549-a9d333186aa1 | 63 | 64.8 | -48.8 | 1.029
_6e051f05-8448-4522-b52c-4bc14420a16b | 380 | 400.9 | -44.8 | 1.055
_53d67cd7-31c8-43a2-a780-78fbbe813567 | 225 | 233.6 | -51.3 | 1.038
_fcda18a8-c88f-42bb-9187-70a2dfe9896a | 63 | 64.5 | -52.4 | 1.023
_ae3c287e-d2fa-4a93-82d6-e8e212f70a1e | 63 | 62.7 | -52 | 0.996
_78facea0-2ce3-4850-87ca-ce0eabdc81b8 | 63 | 65.1 | -48.1 | 1.033
_e5a7dafc-2d5b-466f-91b8-1399ada79290 | 225 | 0 | 0 | 0
_4eedb3f7-4424-4e24-817a-e9c2fbc0df0e | 63 | 63.6 | -52.4 | 1.01
_13bead24-33b0-45cf-9f97-cf9ac40c8fa4 | 63 | 63.2 | -58.3 | 1.003
_d13a53d8-da14-4342-aac8-fd29742dddef | 150 | 156.1 | -48.6 | 1.041
_34651a6c-35fc-47f3-b9e5-3b2eee06d6aa | 63 | 64.5 | -45.3 | 1.024
_6d3bd0d5-3a78-4d52-9b05-cbbe94ef88f3 | 20 | 19.6 | -49 | 0.979
_b00f622c-4540-4be4-ad8e-046dd46eb43a | 150 | 156.1 | -48.7 | 1.041
_1c03220d-0182-4a8b-8644-085aa9263586 | 63 | 62.8 | -58.3 | 0.996
_d8cc2eaf-4cf9-412d-97af-38605555d40c | 63 | 64 | -53 | 1.016
_bc9b1305-3ebc-4e6c-93d9-dfd9d3b60b06 | 63 | 64.3 | -44.9 | 1.021
_276f3101-07ff-4967-b91e-8861c1fe0008 | 225 | 237.2 | -46.1 | 1.054
_af75be53-23ca-465a-a411-6d92feaae3da | 63 | 63.1 | -67.1 | 1.001
_80e8f8bf-b0c1-4e48-bf72-3acbccd7c35a | 225 | 0 | 0 | 0
_df390e7b-0dbc-4425-971c-7b474bf93038 | 63 | 63.4 | -51.9 | 1.006
_1feb6dd1-2aec-4942-863f-6c7bf468450b | 63 | 63 | -50.7 | 1
_4783d55e-05e3-4798-a53f-f42d5bee624b | 63 | 64.7 | -47.7 | 1.027
_76c1275d-b34f-49f7-b6cb-ccb80e3b326d | 380 | 398.7 | -55.7 | 1.049
_ed2a69fe-0ff2-4086-9ead-2798510066b5 | 20 | 21.1 | -58.5 | 1.055
_0eebe98b-0981-4ec8-a18b-8362cc898bbc | 63 | 63 | -46.9 | 1
_cc230d7e-d960-4ffc-a91b-b30b8161abd6 | 63 | 62.4 | -63.6 | 0.991
_1ca06a98-b6e6-4423-854e-52d8bd5ddbcb | 225 | 236.1 | -51.5 | 1.049
_825ec1fe-1ac9-4d42-b891-a4bb15ef2c6f | 63 | 62.8 | -46.4 | 0.998
_a3c730c0-a901-43cf-b235-7a7f2d7dfcae | 63 | 64.6 | -65.5 | 1.025
_3d802f3c-b24b-4155-969b-100c01baae2f | 63 | 63.8 | -60.6 | 1.013
_d7c760fc-2d16-40cf-93d5-687c1d99b831 | 225 | 234.7 | -48.8 | 1.043
_b19cc477-3da7-49ca-8303-73e662f629c5 | 63 | 63.1 | -48.6 | 1.002
_e73891e8-4a4e-4f2c-8a40-7132bf0f151d | 63 | 64.8 | -45.6 | 1.028
_5e0b86ff-0715-47c4-8e1f-a0c58cdd4a4b | 225 | 227 | -37.4 | 1.009
_d0d704e9-4562-477b-9ed3-ffaeb287e67b | 225 | 236.1 | -59.9 | 1.049
_06ed0370-d9a9-46d3-86ed-60e178672d19 | 225 | 234.1 | -51.1 | 1.041
_36c83e39-243b-46c3-aead-6513128be5a0 | 63 | 62.3 | -53.4 | 0.989
_4e44595d-89e5-4892-9c70-f43693842b13 | 63 | 64.5 | -52.8 | 1.023
_f0f922e1-d8f8-44e1-981f-c62da87250ec | 63 | 62.9 | -46.9 | 0.998
_1654cec1-7c01-4ea2-a7d3-798886aeaffb | 63 | 64.7 | -45.7 | 1.026
_db1750ce-a1e7-4dbc-aba4-52d93650ac91 | 63 | 63.2 | -63.6 | 1.004
_ce294dd8-632d-4518-bda1-8f800c5938c2 | 63 | 64.4 | -58.1 | 1.022
_7c10fdfe-070d-4991-a31f-fd83b2339632 | 63 | 64 | -45.9 | 1.016
_53dcd250-0f03-4b2f-8a9b-2433efcb2519 | 63 | 62.8 | -58.3 | 0.996
_c0d4c17d-093a-4fae-8f0f-adfbec929d22 | 63 | 65 | -49.4 | 1.031
_5b219acb-cb37-42eb-b3f4-ae99ed7dbab5 | 63 | 63.8 | -60.5 | 1.013
_f4a7141b-942a-4deb-8bef-f06959b516db | 150 | 156.2 | -60.3 | 1.041
_66b0beca-cd8c-4150-a6af-d762c66d408d | 225 | 232.6 | -56.8 | 1.034
_c4dd75a2-4c12-44ce-89fb-2ee8b95607c9 | 63 | 64.4 | -65.4 | 1.023
_d3c771c8-e29d-4949-a5b9-3721d01fc676 | 63 | 63.3 | -46.1 | 1.005
_f6722f22-93ed-404d-8cb7-bae5f2fa59ca | 63 | 64.1 | -62.7 | 1.018
_f1fe14fb-b0d6-4b50-85ba-c0abd4e38bee | 63 | 65 | -48.8 | 1.031
_a395d2c6-7caf-481a-81df-13e61a5de216 | 63 | 62.4 | -48.6 | 0.99
_c8cb295e-a2c3-4873-8cba-d21d14330ec6 | 63 | 62.7 | -54.6 | 0.996
_881f1dcd-02ba-45a2-867f-d63970dabc54 | 63 | 63.2 | -55.3 | 1.003
_c75fe432-c505-4bcd-be33-8da126cc1d4f | 63 | 62.9 | -54.5 | 0.998
_cbad62ad-dd0e-42a0-bdc2-20c49c482bd4 | 63 | 64.2 | -50.3 | 1.018
_94b7ff13-cd8d-4046-b35e-768d8d4486da | 20 | 19.5 | -48.7 | 0.973
_b5be78b5-5af8-4eb1-be17-c822167102e4 | 150 | 156.1 | -48.7 | 1.041
_159c4bfc-e564-41cd-9a1a-9d0d905e7af7 | 63 | 63.2 | -58.2 | 1.004
_c010528a-9ef2-4198-8220-152e93706ff3 | 63 | 63.9 | -56.6 | 1.014
_d8e882fb-a3e4-46ac-889e-4dc4a6f915f8 | 225 | 227.6 | -33.8 | 1.011
_2efc1004-9104-41cd-92eb-dc0bdc8144f2 | 63 | 63.5 | -53.5 | 1.008
_9888f96b-74af-4cb6-aa4e-ca44510589b7 | 225 | 238.4 | -49.7 | 1.06
_3de34268-bea2-4d96-892a-ad1f55eb1789 | 63 | 0 | 0 | 0
_2347a604-573a-40de-bbd7-edceecef0984 | 63 | 63.6 | -44.9 | 1.01
_4171f775-cd5c-4c01-ac45-c0c4d69fdd89 | 63 | 64 | -45.1 | 1.015
_27d86ae3-4a56-4442-be9b-6c06c1c2de5e | 63 | 64.9 | -48.1 | 1.03
_27005081-b466-4d9a-9f9a-7f333b93a6e1 | 63 | 64.7 | -49.6 | 1.027
_b0d605b4-da77-411a-9c56-6d33f652e445 | 63 | 65 | -46.4 | 1.031
_ab25b6c3-debd-4f1d-ab93-229df89d799f | 63 | 64.1 | -47.6 | 1.017
_85850c10-0aa6-41c9-a05f-8781c77cd579 | 225 | 235 | -45.5 | 1.045
_94b7875a-4310-4f2f-8e4e-6c000f6da700 | 63 | 62.8 | -54.5 | 0.998
_309e945c-f5d2-417c-9f72-6cedfa0fe229 | 63 | 64.5 | -44.2 | 1.024
_4b0d5006-e19d-4b83-9af0-eb0d83d861e5 | 63 | 63.2 | -45 | 1.004
_bed6f464-2a3e-43af-b055-c508fd5fc137 | 225 | 234.4 | -43.8 | 1.042
_932a3cf6-b9cd-48d4-a87e-9240172b1aa5 | 225 | 236.1 | -51.5 | 1.049
_9ef16263-6f10-4c7b-be9d-950507fda3b2 | 63 | 63.6 | -54.5 | 1.01
_1a3e886e-6988-4413-8b08-0bd4f97087c9 | 63 | 64.5 | -65.4 | 1.023
_35ed9194-f541-46ea-b05b-046389c85ca8 | 63 | 63.3 | -55.1 | 1.004
_8954caeb-d462-4cb2-86d5-3cf325da25da | 63 | 64.3 | -50.4 | 1.021
_72a599d2-7bf7-47a7-9657-bccc8195e3d8 | 63 | 62.4 | -54.4 | 0.991
_e934f7f2-70ae-41de-acfb-94977c60bd28 | 63 | 64.7 | -49.6 | 1.027
_61d7b2f7-14c1-4a34-b15c-d52857018fb8 | 150 | 156.1 | -48.7 | 1.041
_bf14b8d8-7047-4c92-8948-1d22e58e0e86 | 63 | 62.7 | -53.7 | 0.996
_3c826d24-e371-4533-9213-9fcf9785f6c9 | 380 | 0 | 0 | 0
_af894670-98d7-44b0-80db-7fea0dc2c304 | 63 | 63.3 | -50.2 | 1.005
_a0de3460-6149-4eaf-bd13-d23a68c04a2b | 380 | 378.9 | -50.8 | 0.997
_4ae92bc3-6f3a-4dba-b08e-dfe962ef57a0 | 225 | 234.7 | -50.8 | 1.043
_8426f2ac-9549-4157-904f-043675ccb093 | 63 | 63.6 | -47 | 1.01
_98f0cbd9-4f68-427c-9ed8-e2f12222d756 | 225 | 235.1 | -43.2 | 1.045
_fa42da33-2944-4394-83f1-39eade2e6d6e | 63 | 64.1 | -45.8 | 1.017
_8d781d71-81b0-4b14-8b51-0305944c04d4 | 63 | 62.6 | -61.2 | 0.994
_2c35e2be-0693-4375-8871-90d43022f5e9 | 63 | 63.7 | -63 | 1.012
_1dc68b97-80e7-4c4b-9203-e29a712879e1 | 63 | 63 | -46.9 | 0.999
_42d1b4e0-8281-4078-af08-a4995488d219 | 150 | 155.5 | -60.3 | 1.037
_c7162e8a-d298-47f0-a047-ea1ea165cee1 | 63 | 63.6 | -60.4 | 1.01
_0d94af6d-c9f4-4fae-b5cf-90bf4af3435c | 63 | 63.8 | -60.6 | 1.013
_3de2f5ac-b8ab-4743-afa1-95eb44986d71 | 63 | 63.5 | -46.4 | 1.008
_531d1379-dc54-44d6-8673-4d82378d461e | 63 | 62.8 | -54.6 | 0.996
_31b5618e-bee2-460e-9f39-1987ec3e2fda | 63 | 65.1 | -48.1 | 1.033
_84738e05-c5bb-4924-aad4-6ff836883fb2 | 225 | 234.5 | -43.9 | 1.042
_40df579f-3cb2-4bd5-b79e-f8847067c948 | 63 | 64.8 | -51.3 | 1.028
_0bc9188e-82a4-4dee-95c9-f6845c473fc8 | 225 | 227.2 | -33.7 | 1.01
_35df4f7e-052a-4d9b-b55d-a80db1125ca2 | 63 | 63.6 | -46 | 1.01
_048ee8a5-e4af-4ef0-8f7f-7bf405127411 | 63 | 63.8 | -45.5 | 1.013
_faf2b186-fda5-4be3-bd03-18f17b3082c2 | 225 | 235.5 | -45.7 | 1.047
_99a7b589-ad8d-4f4b-9d10-1819d9b02bb4 | 63 | 64.2 | -50.1 | 1.019
_0fb81ee7-d520-4732-b429-e3aee63c5d42 | 63 | 63.5 | -52.7 | 1.008
_9c9e8055-b71a-44ce-9cdf-cb1ccd5c503d | 225 | 232.4 | -42.5 | 1.033
_28eed010-9232-4f5f-939b-65517d99b8f3 | 63 | 64.5 | -45.8 | 1.023
_4d0b112b-b6ef-48b3-8a8f-742004dcf808 | 63 | 0 | 0 | 0
_08e88ea9-2aff-4816-8c21-afec2d8b0372 | 150 | 155.1 | -60.2 | 1.034
_553dda93-a8ca-4b3c-9cde-0980ceacd0ef | 225 | 237.7 | -47.5 | 1.056
_6f059c66-6793-417b-a91e-44ecf3482ab2 | 150 | 157.6 | -43.6 | 1.051
_2a373c7c-97e7-42d3-b1c4-21e36eaa0890 | 63 | 62.9 | -43.4 | 0.998
_6d66ac74-67f8-4d16-8a07-8a898847cf00 | 225 | 236.1 | -51.5 | 1.049
_11f65c33-00d3-4572-9fd7-98fe77f2f4ca | 63 | 64.7 | -47.1 | 1.027
_6af41ad8-956d-476a-a0e9-2fdf6468a134 | 63 | 63.2 | -59.7 | 1.003
_c9414734-2c75-4c96-949e-e51fa05367a5 | 63 | 64.3 | -47.6 | 1.02
_05de6ac7-fd12-4a06-bad0-fb55418652ab | 380 | 0 | 0 | 0
_975046df-b560-4d43-9e80-ee20b79b3b94 | 63 | 63.5 | -57.9 | 1.008
_697e8af0-3d86-4377-bfd0-1926c6ff86fc | 225 | 235.9 | -51.4 | 1.049
_ae84947f-c257-4b7f-b4c2-514944e0646f | 63 | 62 | -48 | 0.984
_538f4499-fe0b-4d97-bd25-349f3730c836 | 63 | 62.3 | -54.2 | 0.989
_b4818675-7c2b-4fdf-b2b4-3257d20ce4e6 | 380 | 398.8 | -54.1 | 1.049
_b15c0615-39f4-4ec2-917a-9c5cd6ce02a4 | 63 | 64.1 | -52.6 | 1.017
_33d0c7ab-e14a-4bea-9e3b-4f7df1723f50 | 63 | 63.3 | -46 | 1.005
_4bc3a230-3ca9-41fc-b0c2-c23780d64b4f | 63 | 63.4 | -46.7 | 1.007
_962c3704-05a7-4716-b5af-f4ba14abf207 | 380 | 0 | 0 | 0
_2856e297-84fd-474f-9110-cfc091edeebf | 225 | 235.3 | -45 | 1.046
_77a38f3b-9a5d-4ae7-844c-d44b5a6a9fe1 | 63 | 64.7 | -46.3 | 1.026
_547f91d8-5b4c-418f-b118-fadc1db2a46e | 380 | 398.6 | -48.3 | 1.049
_6e728f68-7ce1-4f89-bbe6-2a06cac8c632 | 225 | 235.8 | -50.4 | 1.048
_cddfcb0e-303e-4f0d-8bbe-62faa8865e1f | 63 | 64 | -52.8 | 1.016
_62b3c286-fcd5-4121-a3ce-95724e72f1cb | 63 | 63.4 | -50 | 1.006
_45e168a0-1ae9-427a-b828-ae83365a443d | 63 | 64.7 | -52.2 | 1.027
_169c0962-de52-4aa3-85dc-ae2417d12024 | 63 | 62.2 | -64.3 | 0.988
_47b9a088-709d-4ec1-89fc-585ce24cba4d | 63 | 64.7 | -49.7 | 1.027
_f9a308ed-317f-420e-a25b-d396af7ecc3e | 63 | 63.3 | -46.9 | 1.005
_92e0440a-dcea-4b70-a5a9-2e06cf036c13 | 225 | 235.1 | -47.2 | 1.045
_8faf9478-75a5-446c-bfca-22151f3e4eaf | 63 | 63.1 | -48 | 1.001
_ab0354f4-9c24-432a-ada1-715e08cc52e7 | 63 | 62.9 | -53.9 | 0.998
_1cddf1f5-d6c2-4673-9fc4-29aae4abcb6e | 63 | 63.8 | -51.5 | 1.013
_26e1f0d7-75a2-46fb-abc7-006a4900a096 | 63 | 62.7 | -45.2 | 0.996
_c6ce913f-8456-4695-ab15-2303b823162c | 63 | 63.3 | -52.7 | 1.005
_ab87e0b5-1752-4658-bc9b-cac2516beeda | 225 | 237.2 | -48.3 | 1.054
_c1057ebb-8251-4bb9-b0d9-fa108e5ede0b | 63 | 63.6 | -53.4 | 1.01
_bc5698d2-2343-4164-aafa-bb296483e64c | 20 | 21.1 | -59.1 | 1.053
_4f987e28-9750-42b0-8e15-0a3efd84dce5 | 380 | 400.2 | -59.1 | 1.053
_94744080-3948-448f-a317-c368a16f082a | 225 | 236.9 | -59.2 | 1.053
_6a1b8722-59f5-49da-8cb0-8276376a368e | 225 | 236.5 | -46.9 | 1.051
_61fdd8b3-ad75-4877-bbbd-7d1a926d91db | 225 | 235.9 | -54.5 | 1.048
_dd82add0-c9f5-4fd9-bed7-3388f95db6d8 | 63 | 64 | -56.4 | 1.016
_c3c47f23-0e32-4634-a8eb-f05e93283262 | 63 | 64.1 | -45.5 | 1.017
_40a266e3-c475-483b-99d0-0bb8b77f4654 | 63 | 64 | -51.3 | 1.016
_2959a701-f3d2-453f-ad43-93845996a259 | 63 | 63.6 | -52.7 | 1.009
_896f3926-401e-4ada-be3d-99f60ca8c9db | 63 | 63.5 | -45.7 | 1.008
_84422461-aaf4-4d40-a663-2614904db9b4 | 225 | 238.2 | -49.8 | 1.059
_0b410fff-fb2f-4e33-add0-6bda0f831772 | 380 | 403 | -40.4 | 1.061
_cd2efe72-c9db-4e8f-85b1-d73bc01ec19f | 225 | 237.5 | -43.8 | 1.056
_d172a942-6057-4eee-a983-377b8661bbe5 | 63 | 64.5 | -60.2 | 1.023
_dc99d680-a5c7-4f78-badb-27d58f59c8cf | 63 | 63.1 | -46.8 | 1.001
_d94307ba-cceb-4039-a249-b08ad141fb30 | 63 | 64 | -52.8 | 1.016
_f34143e1-8a3a-45ae-94d0-ebad64f27e39 | 225 | 234.8 | -46.9 | 1.044
_7ab58f6b-a1f4-4bc8-917f-c399bda7d504 | 63 | 65.2 | -48.5 | 1.035
_10f283c6-2024-4032-b548-ab056f8db5fc | 63 | 63.9 | -45.2 | 1.014
_eacfae9f-e1df-48e3-8ffe-db2dbc558193 | 225 | 233.5 | -51.4 | 1.038
_1125d837-e183-436e-b8d9-806e895ec64b | 63 | 62.1 | -54.3 | 0.986
_a84b3c51-e707-4d01-b2d7-024a6c0eab11 | 63 | 63.5 | -57.8 | 1.008
_3434830d-b4ed-4274-baba-b569cd8e9fba | 63 | 64 | -62.8 | 1.016
_92d8ca93-1120-4ee0-b1c0-8d5c682af12d | 63 | 62.1 | -57.7 | 0.985
_f8eae78d-f0e7-4cfc-b640-3e882e739538 | 225 | 236.9 | -47.1 | 1.053
_e487c489-2bfc-40f8-9d67-169b11d6b2de | 63 | 63.7 | -52.4 | 1.011
_0b0411f8-d3b7-404e-9af9-465ba914dc08 | 150 | 155.7 | -60.6 | 1.038
_430f5804-9dc1-405f-bbf1-0fe3fdb85ecb | 63 | 61.8 | -61 | 0.981
_d53b9b5f-27f2-4afb-a041-a287cf5a9123 | 380 | 408.8 | -35.2 | 1.076
_e7e699fe-b894-4a1b-9507-0e1d6151bd08 | 63 | 0 | 0 | 0
_f6b7634e-4795-46a9-a232-88c7145bd234 | 63 | 64.6 | -61.5 | 1.026
_9c80458d-45e3-492d-aedb-d63569341043 | 150 | 157.6 | -43.6 | 1.051
_9e268dd4-5e8a-422a-b5b0-c280cfa9b3aa | 63 | 68.6 | -43.6 | 1.089
_d87ff3dc-ec99-436d-a733-d4cd54e25986 | 380 | 400.9 | -44.8 | 1.055
_292ae6e8-061e-4815-a004-9863893cc8c8 | 225 | 236.8 | -59.7 | 1.052
_919e5b21-3483-4c9f-8fa6-4d0c7bc970a0 | 63 | 62.2 | -57.8 | 0.987
_3feacd88-8f70-45fd-813d-8b3349980d08 | 225 | 226.6 | -29.2 | 1.007
_05804eb7-f6b4-4995-8612-40b5a58ab61f | 63 | 62.8 | -50.8 | 0.997
_0e51221e-5d62-412d-ba4b-108a5e875255 | 63 | 62.9 | -48.8 | 0.998
_48da41da-f3d4-4f2a-aa96-5174cf00fe8f | 63 | 62.7 | -47 | 0.995
_ed371354-c8d3-4d0b-a964-57a41fcc104e | 225 | 234.3 | -51 | 1.041
_c0ff19c9-c67f-4cbb-a75c-ede76ee8b23d | 63 | 62.6 | -53.8 | 0.994
_eb40917d-0b5d-41fc-9a68-9873d94862b2 | 63 | 64.3 | -48.2 | 1.021
_14e5912f-3c54-440e-9715-092bb1af399d | 63 | 64.1 | -45.8 | 1.017
_d1eef707-4ba7-4235-8d37-a5c3d102a1c9 | 225 | 233.8 | -51.3 | 1.039
_68e523a7-ff18-4846-97e5-77496c7f9a33 | 63 | 64.2 | -48.2 | 1.018
_6dfa122c-dd0d-44b8-a805-d81fb8d37585 | 63 | 62.6 | -59.4 | 0.993
_b0a32c11-32bd-41a6-9a0b-4d88ebccc6d4 | 225 | 0 | 0 | 0
_e265a1a9-a50d-4083-b3d0-50d641433b88 | 63 | 63.6 | -45.4 | 1.009
_6daf8f19-5180-4ee6-bf12-254d029462eb | 20 | 21 | -54.1 | 1.049
_2bb60aec-8266-4aaf-9ef3-aa67c0aa498b | 380 | 398.8 | -54.1 | 1.049
_8c6c6b80-c3c0-4969-9fbe-a49fe936596b | 225 | 236.1 | -54.2 | 1.049
_e2fbd134-5817-4a51-beba-ac04e89030d2 | 225 | 235.2 | -48.7 | 1.045
_562ac79f-5c7e-42ba-a29c-5301cf7e1f2f | 225 | 234.1 | -50.6 | 1.041
_57fb6395-0ca5-4096-8bbd-42856a4f870f | 63 | 62.8 | -50.7 | 0.996
_1ecb2b96-cbef-489f-88af-45485bddd83d | 63 | 63.3 | -46.9 | 1.005
_ac5766c5-f197-4d8d-af38-0724c4e1ffde | 225 | 234.4 | -51 | 1.042
_5027b799-9d35-4daf-a60d-b40ad45a57d4 | 63 | 62.3 | -54.2 | 0.989
_ce124167-b534-433d-9589-d732ba4eeb39 | 63 | 63.7 | -56.8 | 1.011
_6211ddd0-4d1c-46da-9a3c-3f3848e0a107 | 225 | 235.8 | -51.2 | 1.048
_6bfef0de-4aa0-41ec-a940-d1bf1a049e62 | 63 | 63.3 | -54.3 | 1.005
_68d9dca6-101e-4195-b8ee-826cd9b17512 | 380 | 0 | 0 | 0
_880b59a0-830e-40e9-a885-4eb00de453a9 | 225 | 233.8 | -51.3 | 1.039
_9ebd21e6-8588-4907-a380-d5fd472ad3b6 | 63 | 63.6 | -52.6 | 1.009
_f69bd906-a605-4981-befe-0609a073d25c | 63 | 62.9 | -61.1 | 0.998
_f553ac13-5bb1-4958-84c1-a50a73b56904 | 63 | 63.5 | -46.6 | 1.007
_11e7a6ad-9749-4cde-95ec-a3041732066a | 225 | 233.6 | -51.3 | 1.038
_e3a608d9-a863-4989-a494-da1ae31fca05 | 63 | 62.5 | -53.9 | 0.992
_67dcd1c2-a160-4490-ac9e-dfa71328a8ba | 380 | 402.4 | -41 | 1.059
_859248cb-1941-4787-b2f9-2ac4f985d5e1 | 63 | 64.9 | -49.4 | 1.03
_4b1e4ef9-3ccc-4481-9aa5-79ed7890169b | 225 | 237 | -46.2 | 1.053
_f94b63e2-a9a3-4482-97c9-461c3836804e | 63 | 62.6 | -53.9 | 0.993
_5b000547-d089-4cb2-82d5-3d27f8820538 | 63 | 62.4 | -63.6 | 0.991
_880f977c-6557-4ef3-9772-495f7f839e71 | 63 | 64.9 | -48.5 | 1.03
_6b8a4875-3724-4487-ba57-655389c552de | 63 | 64.4 | -52.4 | 1.022
_0a2120ed-8d70-477a-9c29-512be6d33158 | 63 | 65.1 | -48.1 | 1.033
_3a2b2de1-4b45-45ea-a1c0-2a143970b83a | 63 | 62.7 | -47.6 | 0.996
_59d408d5-dbfb-4f54-a29f-bed92c3fa7a0 | 63 | 64.4 | -45.5 | 1.023
_474c3cac-2a7d-4e73-b6da-6ed6e143e1b3 | 225 | 236.3 | -47.4 | 1.05
_57e0b338-621d-4c06-b983-b1addaee713a | 380 | 404.8 | -37.4 | 1.065
_a246a346-ff9c-4f74-990e-a73f8c2037d2 | 225 | 236.9 | -41.4 | 1.053
_f165e7c7-e210-4cdf-aac2-bd748a6fec62 | 63 | 63.1 | -48.7 | 1.001
_a94ed9f5-4c43-46fc-a91e-e014f7527cb5 | 63 | 0 | 0 | 0
_c9da83af-c2be-4965-850f-1da34127aad8 | 63 | 62.1 | -53.8 | 0.986
_3eacd0da-9b72-424c-8a30-35b3dba34546 | 63 | 64.1 | -45.5 | 1.017
_c881aa44-4251-47ff-a225-a6a72f6778e6 | 63 | 63.3 | -45.3 | 1.005
_7f3d00fb-1530-44c8-8d83-ce2b86e365a0 | 63 | 62.8 | -68 | 0.996
_c753d81a-c9c9-4738-8fbc-6c0e91788522 | 63 | 62.6 | -53.9 | 0.993
_ab3978ad-7a41-4194-b63e-b0b991097990 | 63 | 64.1 | -62.8 | 1.017
_3ec80054-817e-4366-a826-6c845fde4f64 | 63 | 63.1 | -55 | 1.002
_fd95a661-2649-450a-b8b3-df9bb8907dd9 | 150 | 157.6 | -43.6 | 1.051
_ccc4bcec-a3e9-47b0-9f5d-b8b43d09745d | 63 | 62.8 | -47.6 | 0.996
_aa23fe17-fac7-4e41-b9cb-ad598d236378 | 63 | 62.3 | -55.4 | 0.989
_ef0cef5e-6be8-4e0f-8ef7-f7f5a898689e | 225 | 234.9 | -46.3 | 1.044
_ce96f543-d162-4de4-9964-945de237da64 | 63 | 65.1 | -48.1 | 1.033
_cd286a61-a43f-4c19-af42-f4afd4050e8d | 63 | 64.2 | -50.1 | 1.019
_29ecec38-5faa-4175-a305-7325982dc783 | 63 | 63.2 | -59.7 | 1.003
_6715f186-5e7b-41f3-9da2-d7da9a641dd8 | 63 | 60.2 | -59.8 | 0.956
_6a3a42f5-4684-4f23-b936-b233a44da7f5 | 225 | 237.3 | -58.6 | 1.055
_b247d5cb-b3a3-446c-be71-f4ddf39c091b | 63 | 62.9 | -46.9 | 0.998
_92798b6a-27ad-4320-aa81-acc66b4a0335 | 63 | 60.2 | -59.8 | 0.956
_50867fc0-af8b-4350-8c5b-5af2a82cca34 | 63 | 63.4 | -48.4 | 1.006
_97944810-8334-4aa9-946d-2d737240d7ab | 63 | 63.7 | -56.8 | 1.012
_5f11fee0-ad64-4f3f-bfc3-d2ff6596ae17 | 63 | 0 | 0 | 0
_23c6b4f7-edd8-4518-bc20-b711073b15cd | 380 | 402.7 | -40.8 | 1.06
_04e621d8-e9c0-45f8-82b4-fe4c07524cf8 | 63 | 63.3 | -46.5 | 1.004
_bab9266d-9059-4bdc-abec-fdb5a64a893b | 225 | 236.7 | -44.4 | 1.052
_8ea43f01-5327-4b60-99cf-b864186e4de0 | 225 | 236.9 | -41.4 | 1.053
_d071d4e1-84b7-48ee-b634-1d169999fb29 | 225 | 234.8 | -50.6 | 1.044
_d05b22ba-4955-4c92-8568-3a70e2810cfe | 63 | 63.4 | -62.6 | 1.006
_b71234e7-d872-4f43-9b13-b778cc25d2d3 | 63 | 64.5 | -44.2 | 1.024
_75ad4b07-008c-4f1c-960b-8c33541299db | 63 | 63.1 | -45.6 | 1.001
_1b59c194-28b3-408d-aef0-19daa11d4c4f | 63 | 63.4 | -63.2 | 1.006
_f77f106d-7c4a-42b6-b823-5d6a2e60f498 | 150 | 155.6 | -60.3 | 1.037
_12730603-904a-4064-b769-fc048b7732f7 | 225 | 233 | -41.7 | 1.036
_e4d7cbc4-9b8a-49d5-a329-606b9526b7db | 63 | 64.8 | -45.6 | 1.028
_0fafdee2-e3e0-4794-af6b-b78ea0ea2986 | 63 | 63.8 | -45.8 | 1.013
_2b9c901c-f22b-440e-9059-8d740368955a | 63 | 64.6 | -60 | 1.025
_c02b4895-4dc3-4e85-ae97-f9e071312b83 | 63 | 64.5 | -44.2 | 1.024
_363116c4-bfdd-4d7d-af83-4711d83886b9 | 63 | 63.3 | -47 | 1.005
_6263997e-2e53-41a8-88ad-2b3f34037223 | 225 | 236 | -51.5 | 1.049
_723755d2-5cf1-47d7-99fb-f731183c7616 | 63 | 62.8 | -52.6 | 0.997
_4a703885-9ea0-4e1f-aeb7-e0c3adf87df7 | 63 | 63.3 | -50.2 | 1.005
_6e6ce7b2-f572-4612-b3ed-558ae47b680c | 63 | 64.2 | -52.8 | 1.019
_ea7a0701-cf85-4f52-88c5-5ca6aa8b86fc | 63 | 63.6 | -52 | 1.01
_3bd5a636-a951-4754-a4ba-9317d33c9950 | 63 | 63.9 | -62.6 | 1.015
_80e17854-1c04-4aa3-b84e-7321404aadfc | 225 | 236.2 | -59.8 | 1.05
_54f0f930-6b34-4f0b-b571-2d84ff9ad0fa | 225 | 236.1 | -51.5 | 1.049
_5c6294ea-6c46-472c-b986-54ddaa6379a8 | 63 | 0 | 0 | 0
_34731b21-9264-4ed5-8eb2-2e8fbb579213 | 225 | 237 | -41.7 | 1.053
_7c124cc4-34a7-461a-926c-730da8d8b5a0 | 63 | 63.1 | -46.4 | 1.002
_93639718-4473-4046-870a-31db11053095 | 63 | 62 | -47.6 | 0.984
_118285a8-0416-4473-a7dc-43cd40c18320 | 63 | 64.1 | -62.5 | 1.018
_1c398eb3-e5db-46e0-ac67-491f2692fc3b | 225 | 235.5 | -45.7 | 1.047
_f3963a72-2153-47b0-ac9d-7b281c1b44c0 | 63 | 62.5 | -62.3 | 0.993
_d49c162d-68c6-40aa-8251-2d750e632239 | 63 | 64.2 | -62 | 1.019
_3cfc7954-e63b-4a4f-ab99-b63818c3aa38 | 63 | 64.1 | -50.7 | 1.018
_c7a5b408-d716-4f7b-894b-ff424b2c46dd | 63 | 65.1 | -48.1 | 1.033
_18587c10-53c3-42e5-ab68-d1e7fb6db10b | 63 | 63.7 | -45.7 | 1.011
_ab1fbefb-a7e4-427e-a009-72957e65798a | 63 | 62.6 | -61.8 | 0.993
_fb55f2c6-52ae-48f2-b4b5-476f75f58452 | 63 | 64.8 | -52.1 | 1.029
_4d56e587-ef36-4e34-8fb1-27d4b1827c29 | 63 | 65.1 | -48.1 | 1.033
_5c727ecd-1275-409a-ad22-7bd250793e6b | 63 | 63 | -52.1 | 0.999
_2dcc2164-879e-4603-b56b-f582108d8c56 | 380 | 398.1 | -54.6 | 1.048
_8ac8dd8b-de7d-42d5-8417-b8cad8beb193 | 225 | 233.7 | -56.2 | 1.039
_8d23bfb6-c2a2-4436-9ee3-fc3ff2ea0836 | 63 | 64.6 | -60 | 1.025
_9ab4c523-b678-421e-9a7d-98b7a278b855 | 63 | 63.1 | -55 | 1.002
_640dcd71-aa09-47f9-bcbc-e0a4cf9c97dd | 63 | 0 | 0 | 0
_aabadf61-39ea-43e5-be50-5854c09a00df | 63 | 64.4 | -52.4 | 1.022
_aac21721-b0c7-4868-9817-caa2a931d92c | 225 | 236.6 | -59.4 | 1.051
_125afa7b-14c4-4308-a881-13b4fc4bc663 | 150 | 154.3 | -60.4 | 1.029
_a299915c-3520-46f6-a0fd-a9b52893ad6a | 63 | 64.8 | -61.6 | 1.028
_d18e3266-0930-4385-95d8-60594d2c6bd2 | 63 | 62.6 | -53.9 | 0.993
_edc477ea-30bb-42eb-8f28-1e5e0b82eeca | 380 | 400.2 | -59.1 | 1.053
_f1808db6-29ba-4d09-93d5-84d52cb6f419 | 63 | 62.6 | -54.1 | 0.994
_d0e1ff88-54e3-4d22-985d-317c26d9d0db | 63 | 62.9 | -44.7 | 0.999
_bf39082d-96e7-4f79-8b34-f8c29bbee789 | 63 | 64.8 | -48.7 | 1.029
_32bbd7cd-54de-4b93-be46-01cc162d846a | 63 | 63.8 | -57.6 | 1.012
_7fd13bb8-193b-4dbd-bd16-403636147021 | 63 | 63.6 | -45.4 | 1.009
_9d305e7a-0e80-4f69-a50a-70fda8b4c683 | 63 | 63.3 | -47 | 1.005
_7daef4ee-13f6-4a98-951a-81f7b1d7413b | 63 | 63.9 | -47.9 | 1.014
_64680d48-0b05-4181-92b4-b27b1f50112f | 63 | 62.9 | -50.9 | 0.999
_cd1454e7-ad81-4be9-a87f-d8847b5a9696 | 63 | 64.3 | -48.1 | 1.021
_299f6c7d-ee55-44f2-9adb-04afb7d4ad5d | 63 | 64.5 | -52.4 | 1.023
_f9d4b8db-d437-4bef-aafd-9e45083f5f8b | 63 | 63.6 | -52.4 | 1.01
_b3108e24-3129-4c69-b731-f264aedfa545 | 225 | 233.9 | -51.3 | 1.039
_e1d1aad1-102a-4b6d-ba4f-d9e2c73b79ce | 63 | 64.4 | -50 | 1.023
_9540975b-e2cd-4404-9dd4-66f2669b1eaa | 225 | 237.3 | -48.2 | 1.054
_956ca8a8-2354-4ff0-9af0-aae39de8df5b | 63 | 64.5 | -44.8 | 1.023
_14f3a635-02e4-4012-ba0a-8765c328cef6 | 63 | 64.8 | -49.8 | 1.028
_c8880af1-761b-46e0-b06b-4fac048dd794 | 63 | 64 | -45.6 | 1.015
_9a11ee44-df1d-43fa-820d-af2aa0871576 | 63 | 65 | -48.8 | 1.032
_17dd5e90-5fb3-4fc2-a618-36004fe93d83 | 63 | 62 | -54 | 0.985
_cd15035c-6599-4882-8bb6-f6d8f5b8b00a | 63 | 64.7 | -49.3 | 1.027
_ceb26a2f-5329-4ca8-8ed1-0edad4cf3807 | 225 | 235.6 | -46 | 1.047
_a6b70bba-06ff-4f35-a496-863fa7168685 | 63 | 64.6 | -49.8 | 1.026
_8f009f6b-ddfb-4ff4-8209-fe3c18b863e7 | 63 | 64 | -52.8 | 1.016
_28b5e848-b87a-4799-a6dc-2f004e380fa6 | 63 | 63 | -46.9 | 1
_62fa6437-ada9-479b-9ca0-596be472dd66 | 63 | 64.4 | -62.1 | 1.022
_3e8aaf8a-744d-4aa0-b9c7-87de3f1af6c3 | 63 | 64.3 | -50.2 | 1.02
_ebf1dd7a-1f3b-470c-97fc-178bf27bdee5 | 63 | 62.8 | -54.9 | 0.997
_56d12300-61bd-42c0-bb4f-e6c9e058e46b | 63 | 64.2 | -65.7 | 1.019
_786c9b45-c167-4686-a159-b9b7a3f4ab83 | 63 | 65 | -49.4 | 1.031
_ff28dec1-74dd-49ae-94ea-0c5b4e760c12 | 225 | 238.2 | -50.8 | 1.059
_20793e26-8f23-4e7a-8463-736e1529661e | 225 | 227.3 | -33.5 | 1.01
_de2b90fd-6aa4-4f10-b0d8-7e869ae49ecf | 63 | 64.9 | -48.5 | 1.03
_63f35932-996c-47b9-a501-7955f0f0a028 | 63 | 62.8 | -55 | 0.996
_fc089318-3278-40b0-9d81-879ac6ca7ac1 | 225 | 233.6 | -51.4 | 1.038
_7bf9ba09-5efe-41f9-8c3a-1d292c7733a3 | 225 | 233.9 | -50.6 | 1.039
_f12d50be-4ba4-406b-8c75-167222654d10 | 63 | 61.6 | -52.9 | 0.978
_3eeb2de5-a2e9-4e3b-8cb2-546f3a95e3ec | 225 | 236.7 | -59.7 | 1.052
_9d1c2f07-ca82-4087-ad2e-9c33d8476b99 | 63 | 63.5 | -62.6 | 1.007
_63de8a7e-e148-47fb-af69-3425dcac9615 | 63 | 62.9 | -50.7 | 0.999
_73c63c3e-29c5-4c3d-8ed3-59ecb95cdce0 | 63 | 64.1 | -45.8 | 1.017
_9600d82b-f494-4462-a1d9-2ebeb4a169f8 | 225 | 236.9 | -41.7 | 1.053
_14a202ea-959f-4495-bb35-ac5cec284237 | 63 | 64 | -52.8 | 1.016
_9c3eb247-c342-4d8d-aa43-c51e64779514 | 63 | 64 | -45.1 | 1.015
_e8ec51b1-7148-47ab-8908-a88f36f19129 | 225 | 236.4 | -59.5 | 1.05
_fd0bac77-9be1-4291-9d01-b1b3b5b7165c | 225 | 234.1 | -50.8 | 1.04
_a186b7a4-ca01-4cca-810f-068a38b5b3d1 | 63 | 64.6 | -51.9 | 1.025
_bacf4ec6-c7df-4fe9-bd3c-87553c90b9e7 | 63 | 62.9 | -46.9 | 0.998
_34c964d9-3018-4340-9636-9b7dade1767d | 63 | 64.5 | -44.2 | 1.024
_7d309a35-8662-44fb-886e-e36ca31d05a5 | 63 | 63.6 | -46.6 | 1.009
_ad28ee03-6374-4e08-9562-6805c802ff68 | 63 | 64.8 | -45.6 | 1.028
_9e0cc199-b2e0-48dd-802d-c8b9231364e3 | 63 | 62.7 | -55.3 | 0.995
_280574b8-9386-46bd-bc7f-196e2c1d20b0 | 63 | 61.3 | -55.8 | 0.973
_158eab99-50f5-4812-a57f-402eb7a8685e | 63 | 62.7 | -55.3 | 0.995
_064e65a2-9b85-4343-83c9-2fab4eea8139 | 63 | 63.8 | -60.6 | 1.013
_32f34a40-8019-45b2-bf95-1c1955169bb7 | 63 | 64 | -52.8 | 1.015
_af9e284d-93de-4db9-9582-603d784a5ef0 | 150 | 155.7 | -60.3 | 1.038
_603dc6b5-250e-4918-986f-fbc525d6abd0 | 63 | 64.5 | -44.7 | 1.024
_c67c5f2c-e2de-4d01-8b59-4761dc4ad5f3 | 225 | 234.6 | -55.5 | 1.043
_46d147b0-0c23-4e63-905c-1d35cdf1768c | 63 | 64.6 | -57.7 | 1.025
_6c4b83ea-fb7f-4517-80b7-e1f51e93da88 | 63 | 64.1 | -45.5 | 1.017
_2b2817b4-fc31-4c07-9135-b5a6dd8f89bb | 225 | 236.3 | -42.5 | 1.05
_410e67bf-f7dc-4fa0-b15a-69a8e5f2aeef | 63 | 63.5 | -27.3 | 1.008
_05e1d9fa-56fd-4169-a6fb-0fabb71ae56c | 63 | 63.7 | -23.1 | 1.011
_a50e2d33-5618-4773-83d8-3e744ff8362f | 225 | 239.7 | -28.9 | 1.065
_5443b3c2-278f-4098-8b78-a6218c6fde49 | 90 | 92.3 | -39.8 | 1.026
_db8fee71-ca52-4ff8-ae52-89558ad38df9 | 225 | 236.6 | -36 | 1.052
_997f1f48-a247-4f1e-b824-bcfb2b4f1210 | 90 | 94.3 | -34.5 | 1.048
_37c5419a-1c70-4995-a482-3daaf688aa93 | 63 | 63.7 | -36.8 | 1.011
_c4a77b63-e3e9-4d81-a8e1-f5e517258973 | 225 | 232.9 | -35.1 | 1.035
_542ed2ed-6e0f-4e8f-ab3f-3320609fdee4 | 90 | 93.5 | -35.5 | 1.038
_ee488b2f-3593-4efb-b3ef-113ceb024499 | 63 | 65.9 | -22 | 1.046
_44031b9c-070c-4e71-a078-0e8fe8332e31 | 225 | 236.5 | -31.5 | 1.051
_280d311a-338b-467a-b822-c95dee882099 | 90 | 93 | -35.3 | 1.033
_6cb3798f-f611-49a8-8c65-58fb74397eb2 | 63 | 63.6 | -35.7 | 1.01
_b9c4d67d-d4a5-4eeb-8b9b-43b5bf8d07b6 | 63 | 61.5 | -37.6 | 0.977
_101a8825-a3a6-4286-abbb-d65e5fe77a61 | 90 | 94.4 | -34.9 | 1.048
_280056aa-eb9f-43e8-b6c3-f33cd534c2b9 | 63 | 64 | -35.7 | 1.017
_64b5bc1e-3b9c-4ee7-bae4-dce7f86cc243 | 90 | 92.4 | -33 | 1.027
_8d5afbd1-84ea-4e9d-b220-e5902a9681fd | 225 | 234.8 | -30 | 1.044
_418cb7d4-a223-433c-bdce-5c99a32f5c18 | 63 | 61.6 | -39.1 | 0.977
_5ef92857-2d81-4c8b-80bb-a678ad10f8ef | 90 | 92.4 | -39.8 | 1.026
_f1a6edb3-f29f-41dc-bbad-ea616fd51632 | 63 | 64 | -22.4 | 1.015
_f9797733-be75-4e58-ba78-519ae3d84d9c | 90 | 93.8 | -35.1 | 1.042
_742edbf0-933c-4123-9c9a-49645263c611 | 225 | 236.6 | -31.9 | 1.052
_1876ef34-7c2d-42f0-aa17-e29d7720f51f | 63 | 63.7 | -37.9 | 1.011
_92824b05-e871-4d9a-ab5b-2ef303694d16 | 63 | 65.6 | -22.9 | 1.041
_bd7924aa-023c-4bb5-9cca-29b87ac2087f | 90 | 96 | -32 | 1.067
_bc3d4d79-4914-4d6d-8f09-075a76386dd1 | 63 | 63.2 | -36.1 | 1.004
_3df879f9-93fa-43ef-9745-26c085e3b73f | 90 | 94.9 | -34 | 1.054
_e9f53054-2c4b-4e8a-b840-f85924f58433 | 225 | 237.2 | -35.1 | 1.054
_239d3337-1a6c-49a6-adc8-02f8ce4e34c2 | 63 | 63.3 | -35 | 1.005
_a4b7f5a2-4c8e-46c3-892d-5a3dc088953f | 90 | 93.7 | -38.6 | 1.041
_da4c60a6-3d93-4881-85de-cb9b552809f1 | 63 | 64.3 | -21.6 | 1.021
_c438acf3-2c64-46f2-8ee3-1403da09086e | 225 | 0 | 0 | 0
_235ffc71-af7a-4503-b00a-b8919d6586e9 | 63 | 64.3 | -32.5 | 1.02
_2081c3b5-677a-453d-8537-4e72866e84ed | 225 | 231.6 | -31.2 | 1.029
_e862c352-f0d3-4851-b996-babb22ae45d2 | 63 | 64.5 | -33.9 | 1.023
_46fb36c1-0f9f-4ac3-88ed-7201cf1465ff | 20 | 22.8 | -31.6 | 1.138
_6ed858b8-2e43-418b-bb13-8203857538cd | 90 | 93.2 | -35.2 | 1.035
_215ae271-03ad-4aa1-9ca7-dcef21602e6d | 90 | 94 | -34.8 | 1.044
_cd40ed1f-46e6-4eb2-ab1b-c094d841f381 | 225 | 236.8 | -31.8 | 1.052
_6da44ba1-c06c-410f-8a4e-8437b094a648 | 63 | 63.2 | -32.6 | 1.003
_7efd94aa-47b1-4fe9-a3d9-bb3fd88c0065 | 90 | 93.6 | -35.4 | 1.04
_d7d0100e-e0ee-4fcc-9202-625da409c4fc | 225 | 235.1 | -33 | 1.045
_591246ad-f380-4139-b7b5-3b867e7c542e | 90 | 93.3 | -38.3 | 1.037
_6ca7a2c8-984e-48ab-899c-d2428fe43754 | 90 | 94.1 | -38.9 | 1.045
_c9ae23a9-0aa0-41a0-a7bf-af7ad1c89a6e | 63 | 63.1 | -36.8 | 1.002
_68d6fda2-800d-4509-8caa-76dbdf41c44c | 225 | 232.1 | -32.5 | 1.032
_862400f3-b4d3-4809-8bf7-e54e45c8d606 | 225 | 233.3 | -30.2 | 1.037
_32b844ef-a4ee-4bbe-9daf-202f4b600f2d | 63 | 63.3 | -37.6 | 1.005
_7e93daf8-4f9a-480a-b3b2-a6b036237f13 | 380 | 399.4 | -35.2 | 1.051
_30e0e8db-ae0a-49ba-a011-78033607d27e | 380 | 404.5 | -15.7 | 1.064
_1f7bef9e-d70b-44db-9773-b21a0b9027cf | 63 | 62.7 | -33.8 | 0.996
_bc5182ab-edb2-4589-a3fb-c52c6c9dca57 | 63 | 63.1 | -34.7 | 1.002
_44ef3ca6-8d52-433d-9100-4c7714a399cb | 380 | 406.8 | -15.6 | 1.071
_2f02ae48-e133-4610-af37-ec63ab103598 | 225 | 235.3 | -32.8 | 1.046
_cdfdd209-d3fc-4a91-9e29-df62531ef1cf | 90 | 94.6 | -37.9 | 1.051
_ea31f56e-73e4-4e0c-814f-7c9ab3b81888 | 225 | 238 | -29.6 | 1.058
_75d8bea2-e5a8-4c80-a27e-e3ea991a950e | 90 | 91.7 | -40.7 | 1.018
_da38383c-6717-48f4-a84c-f770146cb18b | 45 | 45.9 | -28.9 | 1.02
_bd43e6f8-af65-4faf-bbbc-e90f6d5ce757 | 225 | 238.4 | -29.5 | 1.06
_d2ba202b-7d02-407f-b8e0-eabdc5fdfb95 | 225 | 235.2 | -32.8 | 1.046
_0eab39bf-a81e-4b9b-9045-00c13ac9a251 | 90 | 95.5 | -35 | 1.061
_ae160ab9-7f16-457c-855c-0ec2d6f1236b | 63 | 63.7 | -33.1 | 1.011
_3f43423d-2c03-4cd0-8f0f-9517e5d71c41 | 63 | 63.4 | -38.4 | 1.006
_88faef58-71fc-4ed2-a30a-0724a61e8e86 | 90 | 94.3 | -35.4 | 1.048
_2312373c-37c1-49c8-9822-5bebeac269cc | 225 | 232.5 | -30 | 1.033
_0688d3f1-4dd4-4276-bf95-9546e4f9eb1a | 90 | 94.6 | -37.9 | 1.052
_677da2a9-91ff-492e-b2ba-ae56475e57e6 | 63 | 64.1 | -37 | 1.018
_06f160d6-7e4b-4d91-8614-1a0c78940b11 | 63 | 63.8 | -33.6 | 1.012
_283a8c64-d26b-44e5-ae04-e55d6188937a | 63 | 62.9 | -28.5 | 0.998
_60223f5a-20b7-44c0-b4af-c2c1dd4b3451 | 90 | 94.5 | -33.7 | 1.05
_8375868c-bb67-45c5-9213-86397b256ef6 | 63 | 62.9 | -32.4 | 0.999
_bbd7730a-1244-4773-b27a-4d73a0a5df77 | 63 | 63.4 | -33.8 | 1.007
_de09ef60-1a4e-4ef8-8d71-742b4d2607f8 | 225 | 236.7 | -31.8 | 1.052
_d87f7936-cb79-4171-b150-101e4fe901a4 | 90 | 93.3 | -36.6 | 1.037
_0e1de949-4904-4130-ba89-83d659493b1a | 225 | 233.4 | -30.3 | 1.037
_1bf2b764-3cb1-45e9-9c94-e7d72e48d69c | 63 | 64.2 | -33.2 | 1.019
_37801fe7-bdab-4849-beeb-0b7f2020e8bc | 63 | 62 | -36.9 | 0.984
_02e9646d-fa2b-4c8f-a24e-fac7d7ee1260 | 90 | 92.3 | -32.5 | 1.025
_34d184a5-b2c8-4a59-8802-2f74f8d45f60 | 45 | 46.6 | -32.2 | 1.036
_38c7a0b4-9476-4ae1-a958-8afba49ae8a2 | 225 | 235.3 | -32.2 | 1.046
_35de5808-9077-4837-92a5-f194cad952c4 | 150 | 160.6 | -28.9 | 1.071
_8a1aff68-378d-4555-8961-640cc4676f99 | 63 | 61.6 | -42.1 | 0.978
_c55819fa-4a5e-4603-9523-411d3b494e31 | 90 | 93.5 | -35.1 | 1.039
_3ba1d3e1-b919-495c-9fe3-4ee650609f6a | 63 | 63.4 | -23 | 1.006
_1892042b-af5d-4e5a-a164-69b2761f6101 | 380 | 404 | -26.9 | 1.063
_7c39f244-b440-4013-a7f2-fddc78b13854 | 63 | 63.3 | -36.4 | 1.005
_06a280b0-0b96-49fe-93db-9c9c3b411759 | 225 | 233.2 | -34.8 | 1.036
_d1e4eb0d-217c-4773-b538-87c933f99681 | 90 | 94.5 | -34.1 | 1.05
_353f78e3-dba7-4f02-96d9-4555e853dd77 | 225 | 235.7 | -31.4 | 1.048
_12d9a5e2-cf5e-4230-bbaa-7bf45ee043e5 | 90 | 93.6 | -35.4 | 1.04
_11612857-1261-42d2-b671-94ff592cd350 | 63 | 62.6 | -33.7 | 0.993
_bca2d1b5-31fe-4e24-8d8f-3688c20eab68 | 90 | 93.1 | -39.9 | 1.034
_156e75dc-b656-414e-97ea-ee81b4f91f98 | 225 | 235.8 | -32.8 | 1.048
_ba4e8ef8-232a-4408-82ab-e21702295c76 | 63 | 62.9 | -33.4 | 0.999
_292bfe4e-2450-4e48-93f6-d3984007a688 | 90 | 94.2 | -34.9 | 1.046
_253e7a72-1d37-4b55-8ed7-d53d9ef684e5 | 225 | 233.1 | -31.7 | 1.036
_aa785f20-fbc4-46ef-87b6-87a4a3eaae21 | 90 | 95.8 | -33.9 | 1.065
_935b88b8-a656-43ef-bf2f-2486e1513f88 | 90 | 94.4 | -35 | 1.049
_85ba1d60-661e-4f90-b82b-2e4214f30694 | 90 | 92.4 | -39.1 | 1.027
_dc4a1603-70fb-478b-b367-0fdf7db67a5f | 90 | 94.6 | -37.9 | 1.052
_743e70a9-9290-47bc-ad6a-3c4c52dbd97b | 225 | 234.2 | -34.6 | 1.041
_bea5ea34-d613-428a-98bc-b2255264e89e | 225 | 234.1 | -32 | 1.04
_b8196f7b-bd59-4244-9c23-c2c045c25040 | 225 | 239.6 | -29 | 1.065
_d093cc23-659b-43d4-bcbf-212fee1fc940 | 380 | 405.2 | -31.6 | 1.066
_904ff0fc-4ede-4946-aad8-478de1d14620 | 63 | 63.8 | -32.5 | 1.013
_647b9a78-844f-46a1-aa80-301163e26490 | 225 | 231.4 | -30.3 | 1.028
_f7db69d2-3ba8-441c-9073-5a16bc4f6efe | 90 | 93.6 | -39.3 | 1.04
_f7faab8a-5ed8-402d-9a8b-7a53704f8abc | 90 | 93.6 | -38.7 | 1.04
_104ba6a0-824d-4d4e-b8be-9dc378e2bdcf | 225 | 236.7 | -30 | 1.052
_82eecf29-f372-4101-9bcf-4f043ac20ecf | 90 | 93 | -32.2 | 1.033
_8a6a650a-4688-43c5-82cb-d7460ca6c427 | 90 | 93.7 | -39.2 | 1.041
_8035d0d8-3ade-4c76-815f-ce1b232f0cb9 | 63 | 0 | 0 | 0
_b6aad739-e4ec-4044-a2f5-134cd8a6e00a | 90 | 94.2 | -35.6 | 1.047
_8d45fb97-b324-4800-afb3-ea288229d266 | 225 | 234.8 | -30.1 | 1.043
_f93eabfa-da6b-4556-bc42-0c27631d4a4c | 225 | 234.9 | -32.5 | 1.044
_b5cc513c-0782-409b-aa28-8d69582733b1 | 90 | 89.9 | -35.4 | 0.999
_0721d091-2738-421b-b23c-f922313735e8 | 90 | 94.6 | -37.8 | 1.051
_b585e120-8840-4334-b8c3-aed40740f862 | 225 | 238.1 | -30.6 | 1.058
_9d25f957-2297-400b-ab8f-9f2f8cced394 | 90 | 93.5 | -35.1 | 1.039
_8e5b7fff-df65-4c4f-9a1c-2b2ca45e78a5 | 63 | 62.6 | -33.7 | 0.993
_0c25b340-85b5-49c7-84a4-017a8385c579 | 225 | 229.7 | -31.9 | 1.021
_e762a866-10de-4b31-8720-8514909acb6a | 380 | 402.8 | -17.5 | 1.06
_28d3ef08-2a9a-4feb-9b16-d38cb5558254 | 63 | 62.6 | -34.5 | 0.993
_0c4f0d06-3ec5-473b-8a20-5bb218245b93 | 380 | 411.5 | 0 | 1.083
_63dcbe0f-0a69-4ee7-b753-4bc71987fd17 | 90 | 94.7 | -35.3 | 1.052
_0fbc3334-b0a1-4c34-aea6-1ea9e72c4d06 | 63 | 64 | -22.4 | 1.015
_5c737de3-05f7-471e-bc11-6972aaf9ada0 | 380 | 404.4 | -15.7 | 1.064
_68a631bf-c706-4cbd-9062-5ffe3f2af27f | 90 | 94.7 | -38 | 1.052
_84c9fa9e-8ac6-4de8-9060-2ab663bc59a2 | 225 | 234.7 | -35.3 | 1.043
_20759504-cffc-4b1d-961e-76580de69b84 | 225 | 233.3 | -29.8 | 1.037
_05149a66-eb35-4934-96dd-375e65f06f0b | 225 | 236.4 | -31.2 | 1.051
_12007c14-e02e-4920-91d0-c46abb251d8a | 63 | 62.6 | -33.7 | 0.993
_1dce0cf7-d892-4513-9da3-a569b14f5107 | 90 | 92.3 | -32.5 | 1.026
_66384742-e642-415a-b7f0-15f0714c0671 | 63 | 64.2 | -38.4 | 1.02
_227a42f7-0334-4850-9cca-14f8c0827721 | 90 | 94.8 | -35.2 | 1.053
_a0627269-d0c6-4eaa-a34b-837675cddf5b | 380 | 0 | 0 | 0
_3c266fbb-2dd8-4740-b728-58469ce34067 | 225 | 234.4 | -33.5 | 1.042
_73754e7e-f92b-4319-a7b4-e69e1b99986a | 63 | 63.8 | -22.1 | 1.013
_7a68670a-d4d8-4a71-9714-0d3eb9f712e3 | 90 | 94 | -35.6 | 1.044
_5309a8f8-9b37-4242-b962-1ac7d2d20e00 | 90 | 94.3 | -37.7 | 1.047
_58e3eb9a-3c21-4564-909b-87c411455075 | 63 | 63.8 | -22.1 | 1.013
_56425362-1e60-4c95-aafd-586b7e72411b | 63 | 61.8 | -34.8 | 0.981
_72ba193f-9bd3-4310-a049-8f14e3ac0ccf | 63 | 63.2 | -36.6 | 1.004
_5a669513-0b1f-4678-845a-0b265cd1df62 | 63 | 63.3 | -38.5 | 1.004
_a9e959a9-6add-4e7c-9835-cc0c72da4d64 | 225 | 233.4 | -30.3 | 1.037
_2e34ec2a-fd19-4b72-af6b-93b019693e6b | 90 | 95.4 | -35.2 | 1.06
_6bca7ccd-627e-47c3-86a3-e9d0b886022e | 63 | 63.4 | -34.3 | 1.006
_1e744682-5838-482f-af39-9cce87f60b17 | 63 | 63.8 | -33.6 | 1.012
_c71d8d14-9b18-48a2-b28b-b2ffc1e543dc | 63 | 64.1 | -37.3 | 1.018
_2dca420f-c8f3-4886-b43c-617e35041af2 | 225 | 233.4 | -35.7 | 1.037
_9aa09904-e795-4276-9062-ce4855e657e1 | 63 | 64.6 | -21.7 | 1.026
_f2c15a90-2cde-4fed-8822-3faa0af3a429 | 63 | 65 | -32.6 | 1.032
_c92e2e5d-9110-449a-9ae1-0f8700508f9f | 90 | 94.2 | -35.2 | 1.047
_0850495e-7d19-4533-8e79-631d106d6c5a | 63 | 63.3 | -32.8 | 1.005
_e5bba861-8a2d-40b3-b11e-d178cd94fba7 | 63 | 65.4 | -32.7 | 1.038
_e8382b58-0a85-466d-98fc-c3ccda67bb09 | 380 | 403.9 | -30.7 | 1.063
_4aae0b3e-3a16-4106-aff6-5b762c67220a | 90 | 95.2 | -35.2 | 1.058
_c474072a-e41f-4db6-a402-c03fb6964142 | 225 | 235.1 | -32.9 | 1.045
_18e81acf-35e5-42f2-8bfa-faf370aef4c3 | 90 | 94.6 | -37.9 | 1.051
_8d1b31d3-7ee0-4f25-aaea-5d196420a18b | 150 | 160.5 | -28.9 | 1.07
_c2e68b34-3b78-463e-8d4c-b625441f4bba | 380 | 401.6 | -28.7 | 1.057
_81c3dc06-567b-45c1-8f3c-c73a4da1feff | 225 | 236.6 | -31.1 | 1.052
_829ce534-be3d-45ef-ba7a-bc699da87682 | 380 | 402.9 | -34.6 | 1.06
_23cb089e-31f6-4ab6-87f9-8779c6e4650f | 20 | 22.3 | -34.6 | 1.114
_bd536814-b5ad-4211-aa71-862fd3600ad3 | 90 | 92.4 | -39.8 | 1.026
_fc9b0836-d2c1-45e2-af10-ee32b47c2292 | 63 | 64.3 | -38.2 | 1.021
_e3b72038-9e9f-4013-84f0-03007e60ecb2 | 63 | 63 | -32.5 | 1.001
_505a42e3-fea8-492d-a187-7e2f2ef074ef | 63 | 63.8 | -22.1 | 1.013
_285087ed-fa0f-4948-9951-fa3f46b15ced | 63 | 65.2 | -21.8 | 1.035
_e8d2682c-02f6-4977-997a-dd139f8d39c8 | 225 | 237.5 | -20.5 | 1.055
_3266643f-133c-4d4b-8da6-861f3c44c26c | 63 | 65.1 | -32.5 | 1.033
_f1d5c08b-fb3f-4fcc-8a28-6dca8b48774e | 90 | 94.2 | -35.1 | 1.046
_3aab5926-1c6d-4c2e-9a36-6fd99578857e | 63 | 0 | 0 | 0
_366373d7-2ff4-4d88-98e1-7142350fa91f | 225 | 233.2 | -31.7 | 1.036
_a10b3b4b-e7c2-4595-be66-6986d6c16809 | 90 | 94.4 | -34.4 | 1.049
_68e46a5d-447d-477f-a1c3-7f814c789a13 | 225 | 237.2 | -35.1 | 1.054
_666585d0-2d61-4388-a3e3-c2883c65f928 | 225 | 238.2 | -29.6 | 1.059
_d17625d6-c2ee-413e-9235-d89d0816eb15 | 63 | 65.4 | -31.9 | 1.037
_a21a98c3-48d2-4e59-99e5-f9473aeca707 | 63 | 63.3 | -32.2 | 1.005
_4d5a1ec7-16a2-438e-855e-83d3711d3808 | 90 | 93.2 | -38.3 | 1.035
_d5734285-7513-4bd5-a118-25afde6d3cbb | 63 | 65 | -24.1 | 1.032
_4fc36ef0-ad3a-445b-bceb-d67897cc74c7 | 90 | 93.7 | -34.3 | 1.042
_dd14d418-5a22-4f65-9cd4-20e0b537618b | 63 | 62.9 | -33.9 | 0.998
_575f69af-f29a-411c-bd56-df976756f4b8 | 90 | 91.6 | -41.8 | 1.017
_a8e8df67-08fe-4cbc-a606-bfc963ac9843 | 63 | 64.2 | -38.6 | 1.019
_48adf485-38c6-4d77-8e09-ebd303fccc30 | 90 | 95.4 | -32.9 | 1.06
_64b3b555-1b4f-4c56-b330-aca2ced03af9 | 90 | 93.7 | -38.1 | 1.042
_e8bc5d0e-a501-4f31-845b-0fd39c375a47 | 90 | 93.8 | -37.5 | 1.042
_32acb0d6-b61a-4c82-bc09-0aa09867d8db | 90 | 91.7 | -40.7 | 1.019
_57b5004f-04b6-48b4-bf86-979b3050f3df | 90 | 94.7 | -34 | 1.052
_bc0618d3-5971-4856-9927-8e19e82f32f0 | 63 | 0 | 0 | 0
_6264b6b6-eac7-426e-aba2-944a364108b4 | 63 | 63.4 | -38.6 | 1.007
_4608c79a-aaf8-40d2-8f83-de2b89a540e4 | 90 | 94.3 | -35 | 1.047
_2921061a-6d5f-476c-823a-9416f7d0e00e | 225 | 233.7 | -32.5 | 1.039
_45fa8090-95ea-44f6-a348-54f8a2016ae3 | 225 | 233.3 | -32.1 | 1.037
_f44c7772-af86-49fa-acb7-fb9af4f5b9dd | 225 | 234.8 | -32.7 | 1.044
_332f9842-37f7-4898-ac4f-db99d6aa5856 | 63 | 63.3 | -36.1 | 1.004
_46eaefa1-922f-47e0-a4c1-a7cd0ef1e226 | 90 | 94.6 | -35.3 | 1.051
_7f6d7db8-871f-44d6-a680-53b37ae50417 | 63 | 63.7 | -22.2 | 1.011
_f24f530f-106b-4ab4-adfe-35e47b54123c | 63 | 63.7 | -32.7 | 1.011
_535124ba-f1df-442c-a5a2-a26a30378918 | 90 | 94.6 | -38 | 1.051
_23af6005-be05-4d40-885e-340724b53019 | 225 | 238.7 | -18 | 1.061
_08299188-7977-4a9a-ba8f-0b398742bb9a | 63 | 66 | -21.8 | 1.048
_fcef9c15-7f93-4468-aca3-3f70c28c3ae1 | 225 | 237 | -32.2 | 1.053
_f44bf636-be85-4c53-bc52-db19abf052c8 | 90 | 93 | -37.7 | 1.033
_cf2a59f0-38d1-471b-99ec-2003582a3c28 | 63 | 64.4 | -37.1 | 1.022
_a011c718-28d9-40c8-87fa-cd4dc6bf4ce8 | 225 | 229.7 | -31.5 | 1.021
_dfc9d9aa-87f0-44eb-8519-ec133d0d6546 | 63 | 63.9 | -33.5 | 1.014
_8c271321-7ae3-41a7-8da1-6f9fcc39b89f | 90 | 92.1 | -34.3 | 1.024
_3000eb39-cbf1-4156-8eda-6ffaf1f52d49 | 90 | 93.7 | -38.5 | 1.041
_b241c274-767f-4393-b74c-d004f9935193 | 63 | 64.6 | -21.9 | 1.026
_6e6a8664-50ad-4434-8adb-1c6068592917 | 90 | 94.1 | -35 | 1.046
_22bb2918-289e-43a1-ba71-4f77b2ab293f | 225 | 236.4 | -35.3 | 1.05
_68772c2a-aa2e-4b33-9948-d3180beb70f5 | 20 | 22.1 | -35.2 | 1.104
_a9d12d91-a401-4ca4-b3cb-667d540821e5 | 380 | 399.4 | -35.2 | 1.051
_562a7399-9ac0-4552-bb59-10466d052d05 | 90 | 92.5 | -32.5 | 1.028
_d7de0a78-48bd-4fa7-b234-b90ebf9cb6fe | 225 | 0 | 0 | 0
_bf0855e6-34d5-4b46-8192-fc6fd5aafad5 | 90 | 94.3 | -35.5 | 1.047
_7a2d7296-bd28-4d91-bd52-0591e7852c8e | 63 | 62.8 | -33.4 | 0.997
_6a14073c-ce73-4eee-9bf4-bcaaba288933 | 63 | 64.1 | -35.8 | 1.017
_dead0db1-e990-4d17-91a5-a1c0b396ae50 | 225 | 233.2 | -30.3 | 1.037
_3c2b1df6-b4b0-4f19-a9ab-3aa131ec34df | 63 | 64.6 | -21.9 | 1.026
_9ac0d6ea-e43e-4d04-ad6e-bd07204ea917 | 63 | 63.3 | -36.4 | 1.005
_ae77fddb-2a33-440e-89c7-8f84ede12b28 | 225 | 233.2 | -35.9 | 1.036
_0bfef199-e97e-451a-8712-ec660946fd91 | 63 | 62.2 | -33.5 | 0.988
_23bc4a7d-b374-45c7-bfca-bb2281af2902 | 90 | 94.1 | -34.7 | 1.046
_d302075c-1d9f-4438-b82f-b15de482c316 | 90 | 93.9 | -34.8 | 1.043
_099adebf-340e-41a5-ae86-5a6ecd3efe3e | 90 | 93.1 | -38.3 | 1.034
_9703353a-d864-4e79-bfd7-50b2bc165a17 | 63 | 65.9 | -22 | 1.046
_8ce440e0-6e4a-47d3-8d23-9a54379bec5b | 90 | 92.4 | -27 | 1.027
_ad424d4e-9fc2-4d2e-bcde-81b64d0afe17 | 63 | 63.7 | -30.5 | 1.011
_494af642-2614-4e8f-bcff-35d58827ba02 | 380 | 398.1 | -21.9 | 1.048
_8e1a047d-d291-4ba9-b83b-84e77cf481ab | 63 | 63.9 | -33.5 | 1.014
_02ce33aa-e1e2-4fb1-b0ca-d59bd81f3733 | 225 | 238 | -18.8 | 1.058
_dcfaa43f-f644-4324-bb99-6aa5f081648d | 45 | 45.5 | -30.1 | 1.012
_9395d6a1-4d00-4241-bdba-a9af5ac8da8b | 63 | 64.5 | -21.9 | 1.024
_7281fc13-f6f9-4e4e-803c-6e9433e4bac6 | 63 | 62.6 | -37.4 | 0.994
_82a737a0-2c72-4bc9-9ba6-0904ac3a15fe | 225 | 239.7 | -28.9 | 1.065
_f5779655-deec-41d6-bee3-8f23582a3c4e | 90 | 101.1 | -29.1 | 1.123
_2fc1a0a2-8a28-42fd-8af4-7ba77083cede | 225 | 235.4 | -31.4 | 1.046
_a9e986c4-d1f2-4fc1-bd94-c82236207244 | 90 | 92.8 | -32.7 | 1.031
_b764c14a-5baf-465c-9779-7c511084d2e8 | 225 | 235.8 | -32.4 | 1.048
_ef6a0605-6347-4f71-a909-e115da97bee4 | 225 | 233.3 | -30.2 | 1.037
_9a4cec9c-80e5-4b18-9b5a-a46ec636aed8 | 225 | 236.6 | -31.1 | 1.052
_ebc8a593-38b4-4d42-8757-d069215d249b | 63 | 63.5 | -39.7 | 1.008
_ac6ad815-7f49-400e-a57c-8104866a1e0a | 90 | 94.5 | -33.7 | 1.05
_d286bad4-b270-472a-9dcf-eda597ee1d04 | 63 | 64.3 | -25.5 | 1.02
_afa29d75-2413-4273-a7a0-fefb13776eb4 | 63 | 64.5 | -37.9 | 1.024
_f26c9609-ff30-4518-93ff-d44a90539994 | 225 | 235.6 | -35.4 | 1.047
_5077fe1c-deba-4c33-ba12-943f3cc1aee6 | 63 | 62.6 | -34.3 | 0.994
_975a2d9d-26e6-49d0-b5cb-2df5adc2d443 | 380 | 407 | -32.6 | 1.071
_ac1bb340-19c7-4e24-a49e-44518ab30473 | 225 | 238.4 | -34.7 | 1.06
_24ca0ec7-b404-4fac-94df-d5739dca079a | 90 | 94.9 | -37.1 | 1.055
_7a399624-4d97-486e-8a75-e1fe55fc1d86 | 90 | 94.7 | -35.3 | 1.052
_1618aee3-96d1-4031-8ea9-0d2ccae9bd59 | 90 | 93.2 | -38.3 | 1.035
_5e2b8ca9-0db1-4285-a87f-11e140d5464d | 90 | 94.3 | -37.7 | 1.048
_7d8f9d88-c015-435b-905f-e5f4b0b02ddc | 63 | 62.3 | -38.6 | 0.99
_951e8bbc-7636-45f7-b8ac-de9bf480f9ee | 63 | 64.5 | -22 | 1.024
_bbee11fb-f210-4423-9b93-559ad15f6802 | 90 | 94.5 | -37.6 | 1.05
_81bdf7b2-1583-44e9-81e6-265a65a7a8cf | 90 | 94.3 | -35.5 | 1.048
_78337324-a939-4474-8615-6a83a8091373 | 63 | 63.3 | -34.6 | 1.005
_6f62542b-a760-4d13-8b71-8197dbb53043 | 63 | 63.8 | -22.1 | 1.013
_0cc99c84-6ffc-4ae7-a2d8-c27da59c88d4 | 63 | 65.1 | -22.1 | 1.033
_1d4a4368-0e6a-4a10-84af-09ae6e26b889 | 90 | 92.6 | -40.3 | 1.029
_d54c9b14-e714-47db-8885-04066bb6e2f2 | 90 | 94.5 | -37.9 | 1.049
_a54926ee-eb8e-4027-adf2-daac19ecdb56 | 63 | 64.2 | -36.6 | 1.02
_7ceaa1a3-1f36-46d8-8747-7aee72cab084 | 90 | 94.2 | -35.1 | 1.047
_9baba543-a9cc-469f-a164-8564fd19db35 | 63 | 63.3 | -37.6 | 1.004
_70c804b0-8cd8-40e8-bb6f-27071494c389 | 17 | 16 | -18.9 | 0.94
_1dba807b-c211-4ce1-8b54-c6c0f5648415 | 225 | 232.6 | -26.9 | 1.034
_75616733-dbfe-4614-98ab-93684bfd248b | 90 | 90.1 | -35.2 | 1.001
_b732188c-63f4-453f-9b93-40e45f3548b3 | 90 | 93 | -37.7 | 1.033
_c4442930-1ede-43c4-af36-ed0b20c09a3d | 90 | 94 | -35.5 | 1.044
_12773dd5-5c49-41ed-96fd-26805bb763c8 | 63 | 64 | -32.8 | 1.017
_4a86ebf2-389a-4ce0-b2b0-b45843fa59b9 | 90 | 94.4 | -34.4 | 1.049
_6a341ef1-f847-4cee-988a-a059a2460dc2 | 90 | 89.9 | -35.4 | 0.999
_2480b269-7cb5-4dba-95e0-9f3f64783a80 | 225 | 236.7 | -31.8 | 1.052
_fcf71354-a438-4f91-9a62-9cbc10379473 | 225 | 237.3 | -35.9 | 1.055
_9cb7a8e7-0179-4278-bd08-28c62f0ba3f0 | 90 | 93.2 | -38.3 | 1.035
_9d16db9a-ca0e-4b7c-8396-84209c5b479f | 225 | 237 | -33.6 | 1.053
_2c1fa208-d186-4648-8285-5f6811d60e9d | 63 | 63.4 | -30.8 | 1.007
_c741c3b7-7f31-42fc-9b93-b0ea981a272f | 63 | 63.8 | -22.1 | 1.013
_c7d1e194-1e96-4afd-bfe3-891ad6051b97 | 63 | 64 | -37.4 | 1.017
_308b3b67-37d5-4948-a274-8a0d5bf5f0c9 | 90 | 94.9 | -37.2 | 1.055
_2605352a-d563-48d2-8e88-1cb4e69245c6 | 225 | 235 | -32.9 | 1.045
_aceeaa05-6935-40f9-bcbe-4469f148ad90 | 225 | 0 | 0 | 0
_083f1db4-a1d7-4cf8-9d50-5ec8ca6eadb1 | 63 | 64.4 | -38.2 | 1.022
_55203b7f-bbd4-4626-95d7-b901ff9a5f93 | 225 | 238 | -18.8 | 1.058
_6ede5a94-2cef-4fc3-9a8e-ad76eedf0c8c | 63 | 64.7 | -21.3 | 1.026
_b73b43e2-8583-476e-9a0b-36e8afa4ef0d | 90 | 93.7 | -35.1 | 1.041
_4639f550-bbca-4c2a-a317-bc3f2f6f659c | 63 | 64.3 | -25.5 | 1.02
_1efbd3a1-626a-4094-bef7-d625527293a4 | 63 | 62.8 | -33.9 | 0.996
_2be56125-e6eb-4e4a-b30d-75605fd94dd6 | 225 | 238.2 | -34.8 | 1.059
_6b896b4c-efa8-4379-8b18-f96b2160dc3c | 225 | 236.8 | -31.8 | 1.052
_1d21665f-1b4a-4115-b1af-f07632289eea | 63 | 64.6 | -21.9 | 1.026
_5b926486-27f2-451e-8230-416e382e72c7 | 90 | 93.3 | -31.6 | 1.036
_ea89f42c-8e1d-481f-ab6b-74dd19024623 | 63 | 65 | -33.4 | 1.031
_a1dcdf84-cf40-47b8-8372-33b5b3e30ed5 | 90 | 94.1 | -35.3 | 1.045
_33077b59-2cef-49f7-b117-3daea3e8f846 | 63 | 63.1 | -37 | 1.001
_8ab1f711-0427-4593-a1ed-bdf6ce17f8f9 | 63 | 63.9 | -22 | 1.015
_2b77d8d0-821a-4b19-ba2e-3388df1a7d11 | 90 | 94.4 | -34.8 | 1.048
_fef921ed-8830-4366-bc40-0ec09c41a30d | 225 | 232.5 | -32 | 1.033
_2ef2bfe1-a239-4441-b8bc-5c560b019573 | 90 | 90 | -35.3 | 0.999
_17348cde-c525-4eb1-be5a-a231e1a1cbd7 | 63 | 64.4 | -33.4 | 1.023
_e3f1dc82-7021-49f9-9866-9c422a671bd1 | 225 | 236.8 | -31.8 | 1.052
_a26d5515-935c-4eb3-995c-ce2b140ef7b3 | 90 | 93.2 | -38.3 | 1.035
_da9b5f36-3b65-40a1-86ad-55769b7bc6a0 | 90 | 94.3 | -34.9 | 1.048
_e9615cbd-1913-4cfe-bb61-4e6f0877fc8f | 225 | 237 | -33.6 | 1.053
_5ef8e613-c42b-4b23-92bd-5857e1cb3484 | 225 | 233.4 | -35.2 | 1.037
_c08d275b-84bc-42d7-9825-b10ea857ffd4 | 63 | 63.8 | -22.1 | 1.013
_48bcaea4-5b9b-46c2-ab67-14ec27c60230 | 63 | 65.8 | -22.1 | 1.045
_9cae4d6f-e0e6-4531-8ae2-0dcc4fa4fb5d | 63 | 63.6 | -33.8 | 1.01
_1ee1a4ff-b2ec-49d5-96d1-0da911ca4ab9 | 90 | 93.7 | -38.6 | 1.041
_5e2d538b-a503-4a34-b776-7319b0007db7 | 150 | 160.6 | -28.9 | 1.071
_6d084e8d-ab7a-494a-b508-dd58e51ef710 | 225 | 240.1 | -28.8 | 1.067
_01650711-39a2-40e5-a280-8db5669e6050 | 380 | 398.1 | -21.9 | 1.048
_ddc8eb0c-5a71-4f0b-963b-985bb90bc16c | 63 | 63.8 | -32.7 | 1.012
_761a1ba4-b67a-482d-bb72-f66018c52acf | 90 | 93.8 | -30.5 | 1.043
_d38ce548-c6cc-4576-8cfa-45f8bfab345f | 63 | 63.7 | -38 | 1.012
_2f706338-7cba-49f8-884d-ac19e2ccf3c7 | 225 | 238.3 | -29.6 | 1.059
_b0d00036-5e6a-4aa9-971b-3991d5c6ad43 | 63 | 64.4 | -21.7 | 1.022
_ef9c2bd8-9144-4993-90b5-a01e4b9bf219 | 63 | 65.1 | -22.1 | 1.033
_00523299-f164-411a-9019-ee3456276807 | 90 | 94.6 | -35.7 | 1.051
_90431d10-60ab-4db1-849f-9adf2f988469 | 90 | 93.8 | -37.5 | 1.042
_39e2e1dc-c9ed-472a-962c-b469cf2ac451 | 225 | 237 | -32.2 | 1.053
_80c34355-5c70-41e5-8602-5b918dbe19dd | 90 | 92.3 | -39.6 | 1.025
_a6e7b638-1135-4cca-9915-f93778d1a5e9 | 90 | 0 | 0 | 0
_433c54a2-c617-4be0-9cf5-241b2be4bc00 | 90 | 94.6 | -35.4 | 1.051
_0fdb6dd7-84c4-4963-8030-e9cc45ff3c10 | 90 | 0 | 0 | 0
_46456e33-2fe3-4de5-8d54-620cec07e986 | 90 | 93.1 | -35.2 | 1.035
_8856ae00-ae55-49e8-9d67-b75372242861 | 63 | 64.9 | -32.6 | 1.03
_6ab92b06-9849-4085-8c52-fca0a73438cb | 225 | 236.8 | -31.8 | 1.053
_ddf83516-f7d3-4bd3-aa7d-9cea5162e341 | 225 | 234.6 | -35.1 | 1.043
_6f49f63d-85e4-4254-b56e-b7e870da7808 | 63 | 64.4 | -37.1 | 1.022
_65574774-4296-4c8c-ba86-cd11b455af6b | 63 | 62.8 | -33.9 | 0.996
_ae886d53-b69d-401d-8e61-798e9b16f854 | 63 | 63.7 | -22.5 | 1.012
_be749ca3-d14c-4e77-a6fe-0c430b3ba9f8 | 63 | 63.8 | -32.6 | 1.013
_b643a4bc-c12a-4531-bceb-522d7cbab7dc | 63 | 63.1 | -36.6 | 1.001
_52e04481-7a1e-4e8e-b466-0a4afa289482 | 63 | 62.8 | -33.4 | 0.997
_ad6f4e48-4fe2-4e66-8681-3b875b2e9b35 | 225 | 238.1 | -18.7 | 1.058
_1f6ea4d5-b975-4086-9896-b6d920c9a0ae | 63 | 64.8 | -21 | 1.028
_40e1324e-114a-4e4b-bed7-0defc50f459f | 63 | 63.7 | -37.9 | 1.011
_ebca1374-62d1-4ded-a1d7-3167c1481001 | 225 | 239.7 | -29 | 1.065
_ad4195fb-0afe-4021-9129-66856bbede9e | 225 | 232.5 | -30.9 | 1.033
_22a9b544-7973-4414-9fb9-8af86216914f | 63 | 62.8 | -32.3 | 0.996
_9582f4dd-1e17-48af-aadf-f9644641f44d | 225 | 231.6 | -31.2 | 1.03
_cf25083b-069f-4a1d-ae31-bf98cd43f614 | 225 | 236.8 | -31.8 | 1.052
_4ea7d2e7-6237-4da3-9e3b-9cbfeb099592 | 90 | 94.4 | -35 | 1.049
_916cf700-f5c0-4f34-bbf1-3622d5974a34 | 225 | 238.3 | -29.6 | 1.059
_e606778c-cc77-44c7-ade5-c76636267029 | 90 | 92.2 | -32.5 | 1.025
_7dc719da-15ac-476e-a41b-916e4040bf5e | 63 | 63.3 | -35.1 | 1.006
_e9bb39f5-568e-4ab0-b4a1-137c5439b098 | 225 | 237 | -32.2 | 1.053
_28022fb3-fc89-47a1-a268-80c3cd5cf9ad | 90 | 93.8 | -34.3 | 1.042
_911ccaa3-bd68-4447-bddc-d89b564f6b0b | 63 | 65.6 | -23 | 1.041
_d40daf45-6fce-44be-a17e-ff3ec5ad8382 | 63 | 63.7 | -33.1 | 1.01
_85023d22-bec5-40af-ab1d-128b8d9fa1e8 | 63 | 63.9 | -22.1 | 1.014
_35542993-4f11-4190-bf8d-c5d7c335f2a0 | 90 | 93.8 | -38 | 1.042
_bcbd58de-0cd7-4785-8410-f0ae2490f494 | 45 | 46.6 | -32.2 | 1.036
_da56b5b6-1233-4436-92c6-8023a3fc3728 | 63 | 63.6 | -37.9 | 1.01
_5cb3b020-b06a-4e87-a932-bdd279c6b512 | 63 | 63.3 | -38.1 | 1.005
_54f255c3-2e21-4674-8419-bc3ad659b618 | 225 | 232.5 | -30.5 | 1.033
_5d34037e-5e27-442c-97c9-0a74ebc34b24 | 63 | 64 | -22.4 | 1.015
_08ad8a4e-b39d-4b3d-bc05-ccd685058f11 | 225 | 235.8 | -32.4 | 1.048
_d4f209ed-54ef-4c06-997d-cd750a82a80a | 63 | 65 | -32.6 | 1.032
_e060ad43-df21-4d64-8f56-3bcabc6c0bb8 | 63 | 62.8 | -32.3 | 0.997
_cba20a97-8711-4161-b52b-f358a5e60b6e | 45 | 45.5 | -30.1 | 1.012
_20043aac-1f02-4865-9032-e37f081706de | 225 | 233.7 | -30.7 | 1.039
_b43c57f5-2b53-40da-a7fb-17dc0753ccb4 | 90 | 94 | -36.1 | 1.045
_53cd6b7c-c1b2-459a-92c4-f9af75de7a8a | 90 | 94.3 | -38 | 1.048
_023347d6-bd9d-4b6f-b09a-40f4af8f2f03 | 90 | 94.3 | -37.7 | 1.048
_c1b89587-96a1-4a8f-b3b4-64bf62f8b551 | 225 | 238.2 | -34.7 | 1.059
_e9c1694b-a7c2-4616-a712-6d416723feb0 | 90 | 94.7 | -35.5 | 1.052
_43e8255e-24f2-4384-bfde-a6bb398f837d | 90 | 93.2 | -39.6 | 1.035
_3d66a779-57f3-40cc-b724-c3a2ff296ad1 | 225 | 234.8 | -30 | 1.044
_ba59639c-57ac-4091-b3b4-7c329870b963 | 225 | 233.4 | -30.2 | 1.037
_d2530313-a79f-4818-bd27-4e2200ec34e6 | 90 | 94.5 | -33.7 | 1.05
_a6d27a14-b0fe-4183-b34d-103be510d2db | 63 | 63.5 | -39.5 | 1.007
_300ba778-b575-4c29-af45-731547eb8461 | 225 | 235.8 | -35.5 | 1.048
_ccfca4bc-cf4e-4220-8251-7bbeb433fcb4 | 63 | 63.9 | -36.1 | 1.014
_d2890938-d86c-41d9-a314-8d3c07445b24 | 63 | 62.7 | -38.4 | 0.995
_64a45b53-08b9-4a93-9084-5f4f8a6ef981 | 90 | 93.7 | -38.6 | 1.041
_65ee7f04-0bda-4c15-a06f-71fb8e31b95b | 90 | 93.9 | -34.8 | 1.044
_e957ddb8-180c-4537-bfd9-a3e4e63712bf | 380 | 396.5 | -26.4 | 1.043
_7a0ace9d-32d7-4f56-865e-1392f25cea22 | 225 | 232.5 | -29.9 | 1.033
_1d1240d6-ec83-4745-921f-ba282dd42b4d | 225 | 238.2 | -34.7 | 1.059
_dfbfbff5-a959-4f6c-ad8a-a664f8801304 | 90 | 94.1 | -35.2 | 1.046
_89964a49-02f9-4c15-a672-bef89e895244 | 90 | 93.7 | -34.3 | 1.042
_4561c5e2-79fe-4b7e-b849-a0bf7945326e | 63 | 63.5 | -37.1 | 1.008
_c1bd3c8a-f932-4a25-85b1-2a894770ae43 | 90 | 95.1 | -34.9 | 1.056
_dc2bff3d-4a65-4abe-a053-93d37b540802 | 63 | 63.7 | -32.7 | 1.011
_b9d1e47b-06c9-4bae-a17e-843ca8e5df33 | 90 | 93.7 | -34.3 | 1.041
_4a7b5f06-6f6d-4085-a31e-c317b7086626 | 90 | 92.8 | -32.7 | 1.031
_ff919c52-182e-4312-8c6b-f6aac6e5f7fb | 63 | 63.8 | -33.5 | 1.012
_a8b98cf4-dd76-4301-bfd5-50e486c3ce2d | 380 | 401 | -21.1 | 1.055
_7911b1b8-5629-46fa-9ca3-2df9c4d31772 | 225 | 236.5 | -29.7 | 1.051
_167d8657-4afc-4019-b489-773223539ef0 | 63 | 63.4 | -32 | 1.006
_8042cac1-0b47-4590-b637-130f9784fc9c | 90 | 94.2 | -35.6 | 1.046
_22a2ebe4-dce0-4a58-af95-a8f8fce78549 | 90 | 93.2 | -36.2 | 1.035
_b6a18507-4a1d-4811-bcfb-f54a51fcddf6 | 63 | 62.9 | -40.9 | 0.999
_2f398c22-2717-4d49-8905-e1cbcbddcedc | 90 | 95.2 | -34.1 | 1.058
_d9804afa-5af2-4d79-8770-a082c23f1c79 | 225 | 234.2 | -32 | 1.041
_29873d00-6176-422b-b0e3-6503d52bfeff | 225 | 239.8 | -28.6 | 1.066
_adcd02b3-6bcc-4c4f-a7db-a5982bc9e7e3 | 90 | 94.2 | -34.9 | 1.046
_40c10abb-13cc-47a2-957a-f4bc5fc9b431 | 63 | 63 | -36.3 | 1
_f38cd2c6-360e-4648-8211-5e2fcbf32af5 | 380 | 402.9 | -34.6 | 1.06
_67ecde99-0e28-499c-822f-b7fefac681e4 | 63 | 65.1 | -21.8 | 1.034
_b5884b91-5a05-4f88-8484-c7e1301dfe16 | 63 | 63.4 | -32.7 | 1.006
_7e369f02-5b35-420d-8f86-109788f8bd56 | 90 | 94.2 | -36.3 | 1.046
_b1cf5c27-ac1a-45b7-b52f-47b1c48d250d | 63 | 64.9 | -32.7 | 1.03
_4e058f65-6aad-4490-be7c-211060da5c07 | 225 | 233.1 | -30.5 | 1.036
_9754052c-8901-4bbb-87d2-0eec8a95e5a5 | 90 | 94.3 | -34.8 | 1.047
_e0e468a7-0c79-49f6-b62d-2ee4f4b715e7 | 63 | 63.6 | -34.1 | 1.01
_57064e79-3c91-41b0-9acd-c7c34be2ab2b | 90 | 91.6 | -40.7 | 1.018
_c45daf57-f273-4f39-9375-9a80d8138f55 | 90 | 94.5 | -33.7 | 1.049
_5a6fcbea-c705-4780-a484-1d7c5a9c7bbc | 90 | 94.5 | -33.7 | 1.049
_2761e3c1-0fcf-408a-aa8f-ed49bd0b1f5d | 225 | 233.3 | -30.3 | 1.037
_e29dbc7f-22e5-4faf-922b-8372c7f25afb | 225 | 236.8 | -31.8 | 1.052
_28ea017f-71eb-4023-a9d0-67b727f83a74 | 225 | 236.8 | -31.7 | 1.053
_ec1295cc-2442-44c2-b52e-114821fcc918 | 90 | 94.4 | -33.9 | 1.049
_9c198dc5-2d98-4e9c-91f0-389e18cd52a6 | 225 | 249.5 | -32.1 | 1.109
_f132030f-49ba-49cf-9124-dceb6abe3179 | 225 | 233.4 | -35.2 | 1.037
_1f1f1995-c61a-4be8-bb66-cd7c5404515f | 225 | 235.6 | -32.6 | 1.047
_e0ad4b66-ec06-447c-9c04-b6225a8c676c | 90 | 93.7 | -34.3 | 1.042
_4ff93141-660e-400c-8be7-8e55848527b7 | 90 | 94.6 | -35.4 | 1.052
_70ad8419-d78c-4889-8a0a-6e53f25e83c5 | 225 | 236.8 | -30.1 | 1.052
_d6ca2587-8a31-43cf-86f5-6c8be225b76c | 90 | 92.3 | -32.5 | 1.026
_401b7056-89b8-496a-b9f3-8cd754af693b | 90 | 93.7 | -35.1 | 1.041
_fbbfdd6d-15de-4be2-a40d-a208726c1ea0 | 63 | 63.7 | -36.2 | 1.011
_c2d41e41-77d7-4215-bb2a-539ac85224f7 | 90 | 94.5 | -33.7 | 1.05
_2dff311f-3b33-473e-b44c-3c1c8f82b10b | 225 | 236.8 | -31.7 | 1.052
_58648e3a-d890-4812-ba62-52237e299b3e | 90 | 92.8 | -32.8 | 1.031
_108af37a-96cb-454b-8eb4-6c388e5fd9b5 | 225 | 233.1 | -31.3 | 1.036
_0881ebb4-8584-4163-880f-943c20ff53ed | 63 | 64.3 | -33.2 | 1.02
_d29e05cd-a5b8-4b27-8622-20e97d37e12b | 225 | 235.6 | -32.4 | 1.047
_e5caf0a8-de81-417d-9f44-946a541745d4 | 90 | 94.1 | -34.7 | 1.046
_77a874d6-2438-4c7a-90a5-b267e4dbf846 | 225 | 233.1 | -31.7 | 1.036
_848199bd-3239-430a-be05-83ca5f6aab52 | 225 | 237.5 | -31.1 | 1.056
_52e6f988-cbc6-4eb7-9f91-2b111465b4dc | 63 | 65.3 | -32.9 | 1.036
_6561f576-652a-439c-aa00-403c6d394cc9 | 90 | 92.3 | -39.8 | 1.026
_c2f42ac5-58b0-49be-b9ae-995c5e7d454a | 63 | 63.4 | -32.7 | 1.006
_649a0eef-6b3f-4bab-b048-484479ee6e46 | 225 | 235.8 | -30.4 | 1.048
_b73b381d-49f2-4861-aa92-092c11bcf5b0 | 225 | 238.2 | -29.6 | 1.059
_ee3cbdea-2ee1-4048-9b7d-c67e145447a3 | 63 | 65.4 | -32.7 | 1.038
_803196e7-dda5-4062-ae74-91a7a40de01d | 380 | 405.4 | -30.2 | 1.067
_4ef85628-7c5b-4f7f-805d-b43418082db7 | 225 | 249.5 | -32.1 | 1.109
_a4b8455e-1b41-428d-928d-45be02f776f0 | 90 | 90 | -35.2 | 1
_383d2224-cfd2-4c1f-b761-f918bc110460 | 225 | 233.3 | -32.1 | 1.037
_97f05742-e824-47bd-b9a8-251a7ed72fd9 | 63 | 65.2 | -32.2 | 1.035
_0279f4cf-4483-4397-b2ed-c0450aaf021e | 20 | 22.3 | -17.5 | 1.113
_4ec6adaf-5bcd-42ee-b168-6cbc9fef54bc | 225 | 239.5 | -17.6 | 1.065
_f0383750-4759-420c-a054-086012c42d33 | 380 | 406.4 | -15.6 | 1.07
_6d029c2c-b5df-4f93-8f86-e02e30046954 | 63 | 62.5 | -33.9 | 0.992
_b8188ccb-a02a-4e3d-93da-da3cdf1ca316 | 90 | 92 | -59 | 1.023
_56b05732-f74b-434d-8fd3-e29ad623b2cf | 90 | 89.2 | -46.6 | 0.991
_da644b41-9a0a-41a5-8a86-f7512c594996 | 225 | 241.2 | -35.6 | 1.072
_7e8b207e-eab2-4eda-aec8-1b4af16d955b | 90 | 93.6 | -57.4 | 1.04
_f7b33494-ee89-4768-aaa7-73f384212036 | 90 | 90.2 | -55.6 | 1.002
_8235bf6a-88a6-4b21-a856-cb83dbef5ee7 | 63 | 60.9 | -66.2 | 0.966
_c66b1b0a-372d-410a-be77-1e11bfe63daa | 90 | 91.6 | -46 | 1.017
_e317859f-2fbe-4051-9605-dd7a88ac4ce4 | 90 | 91.7 | -45.4 | 1.018
_3a64923f-441b-4354-a7e7-02977899a17c | 225 | 230.7 | -60.7 | 1.025
_7e3c4d89-b8f1-4981-98d0-8aaf855aab14 | 90 | 90.7 | -56.5 | 1.008
_cef0840c-9929-48db-921e-6533affdbb50 | 63 | 63.3 | -58.8 | 1.005
_928e5957-7765-47eb-8a0e-bcfc3e4d20be | 225 | 234.2 | -55.3 | 1.041
_38bee414-a6b6-481e-8804-924e68cd283a | 90 | 92.4 | -60.2 | 1.027
_f9659416-ef6b-4e50-9b7f-c5ae963c5d96 | 90 | 93.5 | -44.4 | 1.039
_03cacb4b-c8ac-48cf-8501-35b789336a43 | 90 | 89.4 | -47.8 | 0.994
_c35ba831-b0b7-40d4-adf8-2bc628db6d65 | 380 | 408.1 | -40.3 | 1.074
_27340207-adc4-42c2-96b8-d6e5e156e7a1 | 63 | 61.1 | -67.1 | 0.969
_2b6198df-1121-4da8-a3f2-5b491cec1d0d | 90 | 90.2 | -49.1 | 1.003
_2763d133-4cdc-4c06-9a2b-8fa182d1483e | 63 | 62.4 | -65.4 | 0.99
_2be28338-27d9-42ff-b116-ad86a0b099d4 | 90 | 90.1 | -58.8 | 1.002
_17909e41-840a-4888-80c3-5f613a5f72e4 | 90 | 0 | 0 | 0
_a88327c5-64ed-4fb2-b9c8-a920c2f7077e | 63 | 60.7 | -44 | 0.964
_cefd1117-e83d-468f-8a7b-dfdfdfeea1eb | 90 | 91.1 | -58.1 | 1.012
_805daa79-e507-4491-be6d-9d4b7fc44985 | 90 | 92.8 | -46.7 | 1.031
_3e996ec6-d025-4644-9836-eac7b9638322 | 90 | 90.4 | -58.5 | 1.005
_bc7a0276-611c-4475-816e-f0cd99df5ec7 | 90 | 91.5 | -58.4 | 1.016
_a4e29cba-9e16-44b4-aca4-de333df5a6ca | 90 | 90.4 | -58.7 | 1.004
_c0aa7d5b-e9b9-401d-a7a5-4622f4ff3374 | 90 | 93 | -45.1 | 1.034
_4c394f98-914f-4cb9-9b19-425cc0f02055 | 380 | 405.6 | -40.9 | 1.067
_e236f1f1-5de3-4420-b1a8-79bd79f22112 | 20 | 21.3 | -40.9 | 1.067
_03386350-1f09-4ae8-8e32-e4fe2e7c481d | 90 | 93.5 | -43.5 | 1.039
_cd0feef0-1ff0-49a6-9e11-9399e032c1bc | 63 | 60.9 | -66.3 | 0.966
_9352b5c8-1e35-41f9-ba50-f18a4ea9af0a | 90 | 89 | -48.4 | 0.989
_f110af38-8689-4d7a-8c00-643f47ac375b | 90 | 91.4 | -47.6 | 1.015
_4627ff82-64ae-4449-9dbe-7097a4b75b70 | 90 | 91.6 | -50.6 | 1.017
_caa0f543-0ba7-4174-a7b2-2333cfdd1b08 | 63 | 61.1 | -66.1 | 0.97
_d34b17fe-c135-4fa3-a7db-6c3249e102c1 | 225 | 228.2 | -62.6 | 1.014
_916b2df6-6f58-41bc-ab65-ec95cfac819d | 63 | 61 | -67 | 0.967
_2600d99b-e45d-4d1b-9693-dc7a37b787a8 | 225 | 231.3 | -61.7 | 1.028
_39841740-2589-40e8-99f6-87408430df8e | 90 | 92.1 | -45.7 | 1.024
_a1d40deb-2f01-44f0-af49-84e91c9b89c7 | 90 | 91.2 | -51.1 | 1.013
_faf28be8-bc94-433a-8af9-5e595e90ca67 | 90 | 90.7 | -51.7 | 1.008
_19360b8e-c245-463c-bcbc-05fa208d54ea | 63 | 60.8 | -66.1 | 0.965
_22195279-800b-40d3-b102-8eeaf9a52cd8 | 63 | 61 | -70.4 | 0.969
_aa4f2fbb-6e6a-47f5-9e58-ecaefa9a866a | 90 | 91.9 | -57.9 | 1.021
_bf8d8a07-c03e-4901-857f-7d32130b787e | 63 | 60.2 | -66 | 0.956
_4051bc6f-251b-49b7-96da-fd026048d9e5 | 90 | 91.9 | -56.6 | 1.021
_34f2064d-0a23-4e25-84ec-38ee400a50ca | 380 | 402.6 | -50.2 | 1.059
_26de7813-0e76-430e-97c3-a9948949e519 | 225 | 235.9 | -54.2 | 1.048
_9041a052-8b35-4ddb-925a-008f1a7dba8e | 90 | 90.4 | -46.7 | 1.005
_88792891-6400-4733-935f-62ee7f8df2d3 | 90 | 91.2 | -52.5 | 1.013
_5d346d5a-98eb-4701-ba47-bcf4d87047b6 | 90 | 90.8 | -44.5 | 1.009
_d58048d9-ec31-485f-9905-f6479bcfc600 | 90 | 91.8 | -46.2 | 1.02
_9c2d7857-30b8-4d95-b1d6-d357120c2051 | 90 | 89.5 | -54.8 | 0.994
_76748b3c-4059-45eb-a4f1-798ebff978f2 | 90 | 90.2 | -55.6 | 1.003
_96864bbf-1949-49a0-b357-388c75d1fce2 | 90 | 93.2 | -66 | 1.036
_764754ab-fe71-4c9d-98b8-2dee5727b7c9 | 90 | 94.4 | -48.7 | 1.049
_2421fd3f-bc3a-4495-b87f-5c74fb4e4ddb | 90 | 92.8 | -46.8 | 1.031
_8023835a-dee3-4b19-a5d5-794c7dc59549 | 90 | 93.2 | -51.9 | 1.035
_b4243708-8595-4b90-a36f-6736c9eb2ab5 | 90 | 94 | -63.2 | 1.045
_36ddc998-27be-4152-8b77-93e3d82e37c4 | 63 | 59.5 | -70.1 | 0.945
_173d1b7e-8b3b-4a0c-928e-68b394772a4d | 90 | 91.4 | -52.6 | 1.016
_c85c7905-424e-48db-ae43-5083549e74f0 | 90 | 90.4 | -46.7 | 1.005
_ae39f017-debc-47d3-916a-607c0e93f40c | 63 | 61.2 | -71.7 | 0.971
_1ceb9c36-99f9-45db-9e62-850500d46407 | 90 | 88.6 | -56.7 | 0.985
_211ce7b9-a829-4f6e-be88-68714e5e7ee9 | 225 | 236 | -39 | 1.049
_1c4536e6-3b9c-4782-9f27-6a49c6941f75 | 380 | 408.3 | -35.1 | 1.074
_e32ed1b9-076a-40db-b817-2ee6ea79e529 | 90 | 89.9 | -45.5 | 0.999
_7247cd56-dae5-4da1-8836-f7fcbfb102c9 | 90 | 88.8 | -47.9 | 0.986
_c39d1b9c-e0cd-4c2e-b1aa-ccf92f2654d8 | 63 | 60.4 | -72.5 | 0.959
_648e13fd-764c-4064-afd4-81f0b812faaa | 63 | 59.2 | -70.9 | 0.939
_5ece28d9-e826-47a1-8082-b72fa3a40d26 | 90 | 90 | -45.9 | 1
_67352ca9-f8b0-41d7-9a41-959cb3aaacc3 | 63 | 59.7 | -68.8 | 0.948
_1fab6f02-3b99-4531-9dbf-5f57046f32ee | 90 | 93.1 | -54.7 | 1.034
_1b96537a-bf23-44ea-b0f2-f1681d6a13eb | 90 | 91.2 | -52.5 | 1.014
_807020aa-305b-4f35-b3ee-0de74e95b7a1 | 90 | 91.7 | -45.2 | 1.019
_b552426f-c774-46b8-a17c-79326df5b46f | 90 | 93.5 | -51.4 | 1.039
_87ac8cd3-e925-42c8-a3f2-40fc16e3804e | 90 | 90.8 | -51.7 | 1.009
_8dba12af-1510-4354-a1ba-0c2b38a3ff41 | 63 | 62.4 | -69.1 | 0.99
_727e67f7-31e4-44e7-a143-a15d625da379 | 90 | 91.1 | -50.7 | 1.012
_f3b7cbac-1fa4-4d14-88e9-f67f1259c5c9 | 90 | 93.5 | -65.5 | 1.039
_ac70dc72-aac1-44c3-9639-63b1894563f2 | 63 | 62.8 | -64.7 | 0.997
_2c6b6f59-1d29-4563-b933-b9bf33372540 | 90 | 90.8 | -59.4 | 1.009
_959cb9b8-9cbc-4572-b07a-41acea70cbea | 63 | 62.7 | -63.9 | 0.995
_6824382d-2562-4015-a3b2-7b0296c767e4 | 90 | 90.8 | -45.7 | 1.009
_fffc5b77-e654-4ea3-b57f-679052ff5df1 | 90 | 93.9 | -43.7 | 1.043
_34efbe8d-a92b-4e67-90ae-a9c11526fb80 | 90 | 91.3 | -48.2 | 1.014
_ff7a2c97-53ec-43b6-8898-f7a374d68dac | 90 | 91.6 | -50.6 | 1.017
_4ff65d04-62ae-4357-9550-4666a93011c4 | 90 | 91.7 | -50.5 | 1.018
_0c8fb2a3-d0e5-4b69-a6c3-d68755f9d676 | 90 | 88.6 | -52 | 0.984
_1fab392a-5ff2-4253-b282-c401a582e98b | 90 | 88.4 | -55.5 | 0.983
_69f98116-48a1-43a5-bdbb-6d0861239ec1 | 90 | 91.4 | -52.3 | 1.015
_dd517fdd-c277-449f-aee4-7d01206af228 | 90 | 89.3 | -58 | 0.992
_de79ec44-fa77-48ce-ab1a-82ffaa21d6db | 90 | 90.3 | -55.5 | 1.003
_5166785f-2f99-4939-8431-28f1b5f2411d | 90 | 93.4 | -66.6 | 1.038
_f3698677-d422-4c00-8305-58c4860b2252 | 90 | 94.6 | -65.2 | 1.051
_f7936d59-e0cb-470e-88c7-57bc11b46bff | 225 | 231.9 | -61 | 1.031
_8cd5cdf5-47ec-4e51-b115-8c88bb7019d2 | 90 | 92.6 | -51.8 | 1.029
_af6418dd-d644-469b-bb1c-ec138de09386 | 63 | 61.4 | -67.8 | 0.975
_7b7d8a1d-c342-4dae-8d01-d529a9406ca4 | 90 | 90.7 | -51 | 1.008
_ff6cdd72-bc85-40ce-811c-a4fbd34e0d3a | 90 | 91.4 | -53.3 | 1.016
_3ee393f9-b178-40d3-a051-c0ff0f684542 | 90 | 92.3 | -58.8 | 1.026
_52c9d3c6-093c-4cf9-8351-bd2dbb4312d7 | 90 | 91.5 | -52.5 | 1.017
_f23f2310-6d25-4443-aeef-d2c793e3ac85 | 90 | 90.8 | -56.6 | 1.009
_bb5da098-dc50-4fd1-99ee-cfe372c5a988 | 90 | 90.4 | -58.5 | 1.005
_e4217b3a-a984-43e0-8cb6-b14c6eb81346 | 90 | 91.2 | -61.3 | 1.014
_6beb8c35-ad8a-4349-97f8-3cbdb9a77895 | 90 | 91.3 | -52.4 | 1.014
_09ca73a4-34fb-4b68-b569-cd9689cd3ce0 | 90 | 92.7 | -58.6 | 1.03
_1204bf56-d976-4cf6-9944-bc63118d0f41 | 63 | 63.1 | -61.1 | 1.002
_b0849a52-49c2-49ff-b53b-7d3a0dbab739 | 90 | 92.8 | -46.7 | 1.031
_b712bbcc-1e56-4e5b-81fa-dcf0f0ceaba1 | 225 | 237.1 | -42.8 | 1.054
_ed055d24-1c9b-4eb4-9940-b9b3130dc15c | 90 | 90.6 | -45.2 | 1.007
_fed96743-f0a8-4200-9f59-0689479f9d4c | 90 | 0 | 0 | 0
_27ea293f-5386-4dde-976f-1f731cded0df | 90 | 90.4 | -58.5 | 1.005
_df938100-0c99-4df6-9afc-cea36b4c4179 | 225 | 234.8 | -55.5 | 1.044
_29fa8f46-f1f2-4bc1-b6ff-a17b58275079 | 90 | 92.7 | -57 | 1.03
_1dc0f064-cd4d-4e71-9055-343b84c46f12 | 90 | 91.7 | -44.7 | 1.019
_35d99afc-dd80-42aa-88cf-39774acf2b46 | 63 | 59.5 | -70.6 | 0.944
_dd5f55b2-8c69-4290-8657-9c202791ed50 | 90 | 90.4 | -58.2 | 1.004
_f3c76164-13ae-4a38-be7e-4caf135a2971 | 90 | 91.8 | -48.7 | 1.02
_ae24700d-746c-42e6-8d89-f11b314c9f05 | 90 | 91 | -50.9 | 1.011
_7fa8abc2-9c98-4c03-a68b-3d4072b4670e | 225 | 235.7 | -47.3 | 1.047
_a29f3aa9-7c03-449b-aa17-17687ef38ae1 | 63 | 64 | -57 | 1.016
_83ce62b5-2d46-41ef-8f4c-e19baee75f73 | 225 | 238.7 | -54.2 | 1.061
_04adda32-0022-4d75-b7de-11a53351186a | 90 | 89.8 | -51.7 | 0.997
_7bdfc404-42ac-457d-913a-8ef6bd10ab4b | 90 | 89 | -59 | 0.989
_bc36c679-e2c2-4e41-8b4a-a7226032bc4d | 90 | 89.9 | -55.1 | 0.998
_02418838-21a2-417f-83b8-f4686b5b7b78 | 90 | 88.9 | -56 | 0.988
_e8dac8b6-3e1d-4711-a64d-e43db4544106 | 90 | 92 | -44.3 | 1.022
_753e9a86-3c6a-43ce-be96-e66e6cec2ef7 | 63 | 61.8 | -64.4 | 0.981
_1fbe97f6-feef-487e-95fe-9f015c8b27ea | 90 | 94 | -63.2 | 1.045
_2af4d820-f095-4d20-8b73-19a0143e05b9 | 63 | 60.9 | -67 | 0.967
_20d2519c-3560-40ec-ace8-5763ef8776a0 | 225 | 230.5 | -62.2 | 1.024
_9e20e262-827d-49cf-99d3-5cf334bb8358 | 90 | 90.4 | -46.3 | 1.004
_a69eadfb-c5ac-41de-a428-cee11d6d5cf5 | 90 | 93.4 | -47.8 | 1.038
_adb83d70-72ea-44b6-8e37-d53442b2f3b2 | 225 | 235.2 | -45.4 | 1.045
_5c9413b5-bae6-41e2-bfe2-8176f013c4e1 | 90 | 92.3 | -49.7 | 1.026
_08ec3f07-84d6-4547-a5b7-394083270a17 | 90 | 88.5 | -58.9 | 0.984
_a8c75c29-eec0-48ec-a910-4040b1257ec9 | 63 | 60.6 | -66.5 | 0.962
_316a6ea2-8b37-449c-a6e0-63ba1e98d964 | 225 | 229.9 | -62.7 | 1.022
_9824dc15-7d77-4f6a-a2e2-0ed87e709cfc | 90 | 87.1 | -62.9 | 0.968
_e1b810e9-2569-4ff8-a166-4b1daeb663a0 | 90 | 93.7 | -64.4 | 1.041
_eecd648a-0a8e-4d63-83f3-c34a46e04e9d | 90 | 93.1 | -59.7 | 1.035
_1fe1c3e9-7fb4-417e-a1d0-feebfe4b31d5 | 380 | 407 | -43.6 | 1.071
_8b6131d7-8607-4184-a485-dc1070ba13f6 | 90 | 90 | -54.2 | 0.999
_d80b8976-b176-4914-bb17-28c337700fd6 | 90 | 91.4 | -58.7 | 1.016
_60538f4c-6bbd-4724-bac2-a13bd46b2a0b | 90 | 93.6 | -62.9 | 1.04
_37b05ed2-d454-49a6-a5fb-39ad3a29edc3 | 90 | 89.9 | -51.3 | 0.999
_248b3bbe-443b-4ac2-a2c1-eb4628c083d0 | 90 | 92.8 | -59.9 | 1.031
_beed2d2b-8bee-4a6d-9a7a-fc2e395fe8c6 | 90 | 90.8 | -44.6 | 1.009
_c38dad65-5eb9-408e-8d1a-a5228ab4701f | 90 | 92.2 | -62.9 | 1.024
_5f22d62e-fdb6-4986-bead-29f628e04ac0 | 90 | 90.8 | -58.6 | 1.009
_063bf15f-133d-4466-9307-c2657b1101ba | 90 | 90.3 | -57.2 | 1.003
_1d9912ec-0647-4eaf-835b-5d15282c48c3 | 90 | 92.4 | -58.8 | 1.027
_ee6f73f6-4365-494a-9021-faf3363f13ae | 90 | 91.1 | -58.8 | 1.012
_57bca502-6242-4a0c-9dc5-73872c852196 | 90 | 92.7 | -65.6 | 1.03
_2e2ff6f6-607c-4318-a3fa-202d495f3773 | 90 | 91.2 | -56.5 | 1.014
_82299ec7-4146-4ba2-8a8b-669f8d3713dc | 63 | 62.6 | -64 | 0.993
_459cdd47-db4a-4608-ae59-2b1b96973fc5 | 90 | 93.7 | -63 | 1.041
_aff506d9-0586-41b6-9414-ebe35773a4e6 | 225 | 234.1 | -55.3 | 1.041
_07399f24-960c-4602-8d5f-36fe778cf225 | 90 | 93.5 | -44.3 | 1.039
_37fe5c2f-3eae-42f8-91eb-e627b070ad9c | 225 | 239.7 | -41.4 | 1.066
_8914c316-8820-4f29-b5b3-ac554651931d | 90 | 91.2 | -51.1 | 1.013
_b2f33657-c3aa-4433-bf0b-7bd73b70cab2 | 380 | 400.8 | -48.7 | 1.055
_43d7675a-947d-4b53-ba28-351b8ce0e8d2 | 20 | 21.1 | -48.7 | 1.055
_f007619f-a802-44a8-93c1-74175b374e81 | 225 | 237.1 | -48.8 | 1.054
_c370b41a-51ae-42d4-91a2-fae029cb483b | 90 | 88.8 | -59.3 | 0.987
_6f51a26d-ba78-4764-9343-16687922fcf0 | 225 | 235.4 | -49.5 | 1.046
_8e3cca04-9c73-4714-9b75-7431db3f8773 | 63 | 60.6 | -67.6 | 0.962
_e499f3e4-f032-4d3b-af46-6d775f2a303c | 90 | 90.8 | -51.5 | 1.009
_f311b8e9-dc56-439a-b694-cb6ef8fea1bb | 90 | 90.2 | -58.6 | 1.003
_4856abf5-152d-4db8-b747-5e532dc94ffe | 90 | 90.1 | -58.9 | 1.001
_0d50df64-c3df-4f2f-b59c-17444f838b49 | 90 | 91.6 | -44.7 | 1.017
_04a2dc30-5832-40bb-9cdc-23f780695162 | 90 | 92.4 | -48.9 | 1.026
_9a643488-7d57-405a-bca4-4aced8931c50 | 90 | 92.3 | -45.7 | 1.026
_8f301d91-9273-4363-bc22-2f10b82ee0b1 | 90 | 89.6 | -54.6 | 0.996
_cc64d5bb-562a-4a9c-8111-93e7c85c0194 | 63 | 60.8 | -64.5 | 0.965
_39d8767a-a365-4168-b1b3-e1dc71373fdc | 63 | 63.1 | -59.2 | 1.001
_2e198ab8-7ce6-4726-9468-ce79be850eaa | 90 | 88.9 | -53.1 | 0.988
_d9501b7d-06d1-47c4-bb6e-86000f3f6e0e | 90 | 91 | -50.4 | 1.012
_42153b15-6234-428d-b777-e1908f9b7a7a | 90 | 89.8 | -59.2 | 0.998
_ebe9d369-9f36-4d14-9156-69ea8869b443 | 90 | 91.3 | -58.3 | 1.014
_0b0fce60-219e-4073-b984-65132c865d6f | 225 | 234.3 | -55.5 | 1.041
_08061dfb-2fd1-420a-9278-f00a107d8d4b | 90 | 90 | -50.9 | 0.999
_db4cc299-4737-427e-8c31-e7dfef28a022 | 90 | 93.2 | -49.6 | 1.036
_9b6fc93a-352f-4917-a7be-b4d0692f8b55 | 380 | 407.7 | -44 | 1.073
_d87e760d-a11d-4981-ab02-3b780e8f1565 | 225 | 238.2 | -47.3 | 1.059
_18206f1c-4add-4d2a-8027-62b5f9ff50fb | 63 | 61.8 | -67 | 0.981
_d0401b07-ec9d-48cb-bb68-2fce9613db37 | 63 | 60 | -66.5 | 0.952
_516ce64a-97d0-4b6d-ba39-24986c5451cc | 63 | 62.6 | -64.3 | 0.993
_d635b320-01ae-4e38-b3cd-2a11af2343ea | 63 | 60.9 | -67.3 | 0.966
_a2be7650-7d3a-4352-9d85-2263de8a83d8 | 90 | 88.8 | -58.5 | 0.987
_b7ba14cb-d8f9-4796-b28d-9b325bae590d | 90 | 90.1 | -54.2 | 1.002
_1c9caa61-ac65-49fe-bdf4-ef85d626585c | 380 | 408.3 | -35.1 | 1.074
_c10f266b-dcc5-4332-8b45-19f2adf84bcd | 90 | 87.7 | -51 | 0.974
_dc4ac1f1-c1e5-4f64-be19-dabbe5db16fb | 90 | 94.2 | -65.1 | 1.047
_bf7e4c4a-ec8a-4239-b5ef-e553699c1e8d | 90 | 88.2 | -59.4 | 0.98
_e125e36c-24eb-4501-9206-22420a461e86 | 225 | 238.4 | -54.4 | 1.059
_9b59c373-e292-4864-92fe-200a3b4440a9 | 20 | 21.2 | -54.5 | 1.059
_349c2240-4f6c-47cf-af24-1fa344b467d1 | 90 | 90.1 | -57.9 | 1.001
_735edc05-e8bd-4244-8b2a-b9ce4bac3024 | 90 | 90.5 | -45.5 | 1.005
_27cc0a67-263f-4ce2-a96d-bd1d6e52ea66 | 63 | 64.3 | -59 | 1.02
_d0d07f96-3930-462d-8b2b-ddec17614676 | 225 | 233.9 | -55.2 | 1.039
_b7ba80f3-91ae-4cf8-a1a6-0eb2c38a4bf3 | 90 | 91.1 | -52.6 | 1.013
_c0fd220b-3b28-409e-a633-1efa09de1610 | 20 | 20.8 | -55.3 | 1.041
_c37b353c-dbfd-4fbe-b9d8-ed2715cfee98 | 90 | 90.8 | -53.4 | 1.008
_4b96612d-1f27-401d-b8aa-5b1be4f6a28a | 63 | 63.8 | -60 | 1.013
_73dd2688-05d7-4999-8c2f-67e37e476e20 | 63 | 60 | -69.1 | 0.952
_973f8027-f46e-4dc5-8735-9b00c64ba76d | 63 | 62.9 | -65.1 | 0.999
_5e7a9010-fb03-48fe-840e-c9081ba98b21 | 90 | 91.4 | -50.9 | 1.015
_ac49d1f7-a5a5-41b5-b94d-2b3fb57ca0ce | 63 | 63.2 | -33.4 | 1.003
_bbd5c3f4-b5d6-4ecb-b66f-5c94f658aa14 | 225 | 234.6 | -56.3 | 1.043
_145794fd-d2d1-4c45-9030-6e4cb1303f42 | 90 | 89.6 | -58 | 0.996
_5e302dec-2594-4fb9-b268-6ad73162ad07 | 63 | 64.2 | -59.1 | 1.02
_5c8901bf-ed41-4bd2-a466-81916f648ed1 | 225 | 233.7 | -59.9 | 1.039
_e04d2929-6e65-466d-9d1a-76cec6b5ef8c | 90 | 93.5 | -44.6 | 1.038
_1e273b7e-43a9-410f-8852-244b63b1e12d | 90 | 91.4 | -57.1 | 1.015
_12f5ba14-ef1e-499f-b5ff-6c3e8148a334 | 63 | 62.9 | -34.1 | 0.999
_1b18b98d-9c2e-47cc-8155-4832569377da | 90 | 91.6 | -50.6 | 1.018
_9c6b9cc5-50ba-4bb7-b56e-50101d945951 | 90 | 93.9 | -57.8 | 1.043
_9e93b6d3-03d7-4e1f-80a2-df57d571456f | 90 | 93.7 | -59.2 | 1.041
_b9731797-0595-4efb-91d3-e916ee82284e | 380 | 398.8 | -54.1 | 1.049
_fe2005b4-2273-47a2-8dfc-cc86b268156d | 20 | 21 | -54.1 | 1.049
_d134f944-ec33-4503-8368-40d524d49bb2 | 225 | 234.3 | -59.8 | 1.041
_242c6283-fdd7-4e17-bdb1-ac45389613ad | 90 | 94.8 | -62.3 | 1.054
_91672383-9de1-4cfc-8bb4-6d17fc828a67 | 90 | 89 | -48.4 | 0.989
_a482a025-2928-43c2-b653-160bf0ab4241 | 63 | 62.3 | -66.2 | 0.989
_609e9ec0-56cc-48a6-b4df-4722b93f4ef1 | 90 | 90.9 | -61.8 | 1.01
_513d3891-8163-4a7e-a6b0-6b2292bd0b3b | 20 | 20.8 | -40.8 | 1.041
_156d0de7-9b82-4ada-b958-0ca2287a92aa | 63 | 62.2 | -63.7 | 0.987
_e0c81074-9507-42fc-a18f-ff41dc8520e6 | 20 | 20.8 | -55.5 | 1.041
_fac2913d-e8c9-4160-855e-7daed63975e9 | 63 | 60.2 | -70.4 | 0.956
_020291b3-8430-480b-957c-0ead1dc07fad | 90 | 94.1 | -65.6 | 1.045
_3fda62d2-b818-4ac1-a553-52a610bde581 | 63 | 64.3 | -59 | 1.02
_ad97cf0a-01f0-4908-93dd-e5e91c865966 | 90 | 91.5 | -62 | 1.016
_9c386a34-0807-4f7f-ab87-1ffc1c2451fe | 20 | 20.8 | -59.2 | 1.04
_6c8e0f0d-cdf2-4418-9e75-8ec93c4b6d84 | 90 | 93.6 | -59.2 | 1.04
_e0a920a2-bfcb-4946-881d-79865e45a16e | 90 | 88.3 | -52.7 | 0.981
_504a759e-24fe-47ee-8965-0c69f7c501c6 | 90 | 91.8 | -50.1 | 1.02
_f0e94c11-8cab-430e-a64d-3ade25181792 | 90 | 91 | -44.2 | 1.012
_6b4a3a2c-24a7-4e68-8a4b-012c39377d43 | 90 | 90.3 | -46.8 | 1.004
_a0239d3a-ca61-49f4-b5ac-82af996b8f83 | 90 | 89 | -60.1 | 0.989
_27aa8a5b-0df7-4b73-afa1-b097b915d968 | 225 | 239.9 | -42.7 | 1.066
_0f368a09-dfb3-41c2-874a-fa755206f309 | 63 | 61.5 | -65.2 | 0.976
_eb347f1a-ffd2-4b1f-ac74-d2a9358e716c | 63 | 62.3 | -66.3 | 0.989
_222f8087-98f3-4c42-aaa0-cf9366409226 | 90 | 90.4 | -48.9 | 1.004
_daa9ba83-d15f-4b4b-b314-22d6a15ebe5a | 63 | 64 | -57 | 1.015
_d8fd4fe2-f798-4c45-8cb8-770f449e6bf5 | 90 | 92.2 | -47.7 | 1.024
_852365d0-bf69-4bd8-a569-160f784b8d92 | 90 | 91.6 | -52.1 | 1.018
_409bd355-9439-49a0-a589-f34c43b24fcb | 225 | 235.7 | -49.2 | 1.048
_6c5f7d3d-73bd-4dc3-9f13-b17124917026 | 90 | 88.5 | -58.9 | 0.984
_cb3a7c3e-e9fe-4d2a-8e3f-b31e6e08bba4 | 63 | 60.9 | -66.4 | 0.967
_ac2465dc-23da-4974-a5b5-c938c46c0b80 | 90 | 93.5 | -44.4 | 1.039
_2ffbd3e1-d84a-47ab-a5ca-dbaea1d34ad8 | 90 | 92.2 | -50.2 | 1.025
_5e94087b-ab6e-4c7d-b041-d227b91552e3 | 90 | 93.5 | -51.4 | 1.039
_f86ee2db-5c97-4b4e-9cca-6df523f8411d | 90 | 91.5 | -55.7 | 1.017
_7f9fef05-4842-4a9d-a96c-2802a182c9b3 | 225 | 229.1 | -60.3 | 1.018
_548bfb20-5228-4776-bce3-9a5143e50aa4 | 380 | 395.4 | -57.1 | 1.04
_05a7d3c2-5ba9-4400-8f0b-573b6fbc0f0b | 90 | 89.2 | -46.7 | 0.991
_1f5e0692-ec2d-4137-ae70-210067e1975e | 90 | 93.3 | -43.7 | 1.037
_1a94d0eb-b1ed-41d0-9fcf-6d3d787f44d3 | 63 | 60.9 | -66.4 | 0.967
_4b33d970-d1b6-4320-b554-f8d8497d900f | 63 | 61.9 | -64.3 | 0.982
_69c3a819-e109-4f23-9ea3-cff8b5feaa32 | 90 | 94.5 | -48.5 | 1.051
_f5b47277-3f04-4f54-b3f9-ab8ef635ec4c | 225 | 238.9 | -46.6 | 1.062
_3a4742b1-ea06-4c19-a108-634880c54d4d | 63 | 62.7 | -65.5 | 0.996
_74ca7ca4-88d5-4ed0-b6ee-546f62aa1ec0 | 90 | 94.4 | -48.6 | 1.049
_44e12bc5-865e-43ac-a547-e48f0b88636f | 90 | 93.1 | -52.5 | 1.034
_82a1159b-4f63-4d57-8581-2177eb5debeb | 63 | 62.7 | -35.7 | 0.996
_4b5bc741-593f-4713-921a-5883466295e8 | 90 | 92.9 | -64.7 | 1.033
_1d3859e9-5070-4394-8ef7-b65fcaf57aae | 90 | 89.7 | -48.1 | 0.997
_612c7a3a-a0e9-4427-8d43-996a142bcb8d | 90 | 93.5 | -57.5 | 1.039
_709a9dc1-2787-4f80-81d4-7d4da8045426 | 380 | 408.2 | -30.4 | 1.074
_ffbc2636-f550-42eb-9a06-ea2ccafdbffc | 63 | 61.6 | -70.6 | 0.978
_a08ce896-ebbb-4f63-a72c-9cf963b1f07e | 63 | 63.8 | -57.3 | 1.012
_7182b2e6-dbdc-4079-994a-0bada9df68d1 | 90 | 90.5 | -45.5 | 1.005
_e1452f72-56cd-4a0e-9883-11e6e1127404 | 63 | 59.5 | -68.9 | 0.945
_520fcd55-c0b5-4e29-9282-248d336449c9 | 90 | 92.6 | -46.7 | 1.029
_9eb7e749-6e60-4a33-842e-56cf757375ff | 380 | 407.6 | -37.7 | 1.073
_0cd10b74-8b26-4d24-9aac-338cdcab2035 | 63 | 62.4 | -63.1 | 0.991
_b371723a-808b-411f-9a0d-2939dc1b9afa | 63 | 63.8 | -57.4 | 1.012
_b3a23988-d561-402d-abc7-379e89d94ba3 | 225 | 231 | -60 | 1.027
_32afa28d-99ac-42a2-bca5-ff22b404793f | 63 | 63.1 | -64.8 | 1.001
_35674c8d-fc61-40f9-8d99-946f3be6105f | 63 | 62.1 | -63.2 | 0.985
_2c183e54-5183-4771-8682-96a4994aa6f8 | 225 | 231.4 | -60.6 | 1.028
_ffe4ec34-1752-4654-94e5-691744aa2a7b | 90 | 89.6 | -54.6 | 0.996
_7bace830-83d2-41c5-9723-674d0e67695d | 90 | 91.8 | -52.2 | 1.02
_ce9c6405-ae97-49de-a137-4eea42fceb61 | 90 | 89.8 | -50 | 0.998
_13427188-eb31-4b05-bff1-429e6b2cc1c2 | 90 | 88.4 | -55.5 | 0.983
_c4b8ba41-eda4-4fc2-bea8-246a99a9ccdc | 63 | 60.2 | -72.5 | 0.956
_98c2f3a9-ea80-447e-99ec-01765bd24eaa | 90 | 90 | -54.3 | 1
_85c7321d-5a20-46f9-9af4-b4d30252a3bf | 63 | 61.9 | -63.8 | 0.982
_e6952ef1-e45a-408c-ab09-ab04ed04ecdf | 90 | 90 | -51.7 | 1
_b02872ca-4a17-4181-81b4-0c3bdfafdb90 | 380 | 407.6 | -39.1 | 1.073
_0dd72b29-968b-47f3-9958-85fd9b7dc943 | 90 | 92.2 | -44.2 | 1.024
_7715bc32-127f-4cac-bcf0-ad06fc0e2bea | 90 | 93.3 | -57 | 1.037
_9aa3baf0-77cb-4a2c-8651-d55a9c402f2b | 90 | 92.4 | -49.6 | 1.027
_cb07b390-6de1-47ae-856c-7d4de7dce439 | 90 | 93.5 | -43.5 | 1.039
_d1153758-83ab-49cf-ae98-4498a833d501 | 63 | 60.1 | -68.9 | 0.955
_f503bb87-986a-48af-9c84-549d134471bb | 90 | 89 | -58.4 | 0.989
_2a90235f-12e2-4556-b4d9-c0a31c86b708 | 90 | 90.1 | -59.7 | 1.002
_635285ac-7e26-4c77-afff-6449743a6c32 | 90 | 90.3 | -55.5 | 1.003
_1b3b8f60-1884-499a-8a9e-cb672be2a969 | 63 | 61.7 | -67.5 | 0.979
_aef68db4-1e5b-488d-b37a-0d87fc76d8ce | 90 | 89.8 | -51.7 | 0.997
_71b8ce06-e7a0-4f1b-a1ee-deeed0bd5b7c | 90 | 91.3 | -59.7 | 1.014
_fc831316-c918-4066-9cb5-4f489db9b188 | 90 | 91.7 | -55.4 | 1.019
_49111de4-94fc-4379-8ed1-656f678ee802 | 63 | 60.2 | -68.6 | 0.956
_7ec6682e-db29-403b-896a-076e998ef6f3 | 225 | 234 | -51.5 | 1.04
_ca6abc98-6a62-454b-83ee-dcf88493601d | 90 | 91.9 | -55.3 | 1.022
_aff97feb-052d-40d8-982c-8d762757f00d | 225 | 230.7 | -60.8 | 1.025
_01be14a6-c5d9-46dd-bb52-be83fa08bd7f | 63 | 61 | -64 | 0.968
_0e876238-5694-444d-aea3-2f0d98f3871e | 90 | 89.8 | -50 | 0.998
_ecd08112-411a-4f86-bd2c-3181d33300c4 | 90 | 90.1 | -55.7 | 1.002
_b55ab92d-a25d-4800-b39c-c9b2dd3bb6a2 | 90 | 89.7 | -54.7 | 0.997
_b7cb6310-f2dc-4b57-8c74-7bc31f41b757 | 90 | 88.9 | -55.7 | 0.987
_75362238-d106-4ef1-9f55-359dcdcca70a | 63 | 60.6 | -67.6 | 0.962
_dba97faa-c591-4c77-89ce-dcc6d08e2ca4 | 90 | 90.3 | -55.5 | 1.003
_439c14e4-6f53-4a78-bdfb-00b8e5656031 | 90 | 89.3 | -47 | 0.992
_1d38c788-4f81-4ae1-876d-43b5e8d868ca | 90 | 89.4 | -57.9 | 0.994
_eaa7d856-e095-4713-9acb-29dded15074d | 63 | 62.8 | -61.9 | 0.997
_b55962f1-1f9c-42cc-af5e-487241e0abde | 90 | 91.3 | -50.8 | 1.014
_8e658a3f-c61c-4f11-800b-9b4b3bbbbd70 | 90 | 93.3 | -44.6 | 1.037
_54751899-171d-40a3-a30f-aa1a617078a0 | 90 | 91.2 | -50.6 | 1.014
_7af8bd5c-345c-4938-9035-ea2a2aeb6bb0 | 90 | 90.3 | -51.2 | 1.004
_38568b10-6440-49ff-abc6-b2583893caac | 63 | 60.3 | -68.6 | 0.958
_d5113fb7-e92c-46f7-97d2-d459926c026b | 380 | 408.2 | -35 | 1.074
_47fdff03-81d0-4180-9d02-3c68dd7b9545 | 380 | 402.6 | -44.7 | 1.059
_2bc2b5d1-0897-4968-b972-19bfd449ac4e | 20 | 18.5 | -44.6 | 0.927
_f358ebb6-dbb5-4322-89b5-4ee4184008e0 | 90 | 91.7 | -45.7 | 1.019
_94c5fa42-61f1-4788-8a90-bb4adfa70a84 | 90 | 91.2 | -48.3 | 1.014
_0b2e73bf-fa5e-403a-b030-91076a6e0c05 | 90 | 91.9 | -52 | 1.021
_04b7574d-4948-464d-85f2-1181dedfee78 | 225 | 0 | 0 | 0
_b4f3ad43-c170-42ba-b167-7abed9647a3d | 63 | 61 | -67.4 | 0.968
_ec8e2e3c-b94a-4a33-97a2-02b2e0bc6918 | 90 | 89.5 | -54.8 | 0.994
_39afd852-a035-40e7-a44d-50ad707d0152 | 90 | 89.8 | -56.2 | 0.998
_5b7d667f-cc04-4b47-9ee0-4a8afe2f0b73 | 63 | 62.9 | -46.6 | 0.998
_5bc346f6-f9d2-478d-9105-f85cc69a6da6 | 90 | 89.8 | -46.6 | 0.998
_a17ef1f9-2ee1-49d2-be7d-3abc726ab39f | 90 | 92 | -46.5 | 1.022
_cba86bb1-7d0b-46bf-87d0-94a07decc7e0 | 90 | 92.8 | -52 | 1.031
_7c5d549e-e36b-4dea-b178-490ab5348c9e | 90 | 93.9 | -43.7 | 1.043
_503c7ca0-efc5-455c-a59c-b103186a9c1e | 90 | 90.7 | -57.2 | 1.008
_f819c12d-94b6-4895-8020-252e5e64e344 | 90 | 92.6 | -50 | 1.029
_05da6109-ac83-421b-9771-de805207f8c8 | 90 | 93.1 | -48 | 1.034
_6dfd613c-2926-4676-97aa-da964daa43e3 | 90 | 90.6 | -56.5 | 1.007
_a0ef0248-d06a-4f90-b63e-7b235351b6be | 90 | 90.4 | -61.2 | 1.005
_5499941b-ad44-430b-985b-21acb66da666 | 63 | 63.3 | -60.9 | 1.004
_32d0dd1f-027a-4757-bef8-47ae3f0d02e7 | 90 | 92.4 | -48 | 1.027
_8641b277-8186-46a5-82ce-c6c3224551d4 | 225 | 235.3 | -54.9 | 1.046
_29be30cf-a8fc-4380-ac20-5821e5a1a3f1 | 63 | 61.3 | -64.8 | 0.973
_f9cbcf2b-d80a-414a-a536-263da336231f | 90 | 90.2 | -57.2 | 1.002
_a9f1dc60-f2d0-4480-9c19-f8efc6f5337c | 225 | 237.4 | -44.9 | 1.055
_dc1efbba-4cda-499c-a6fb-099bdcc0f69a | 90 | 90.9 | -48.3 | 1.01
_c45a9638-e092-4b53-9602-36644b33b9e8 | 90 | 91.6 | -57.1 | 1.018
_5683d0ec-a1e4-40af-b330-d793ae15f4fd | 20 | 18.5 | -42.9 | 0.924
_6a62c33d-cc8e-4a1a-ac31-37abd00311b1 | 380 | 401.6 | -43.1 | 1.057
_c60d5626-e40f-4175-b4c9-9869dfe934d3 | 90 | 88.2 | -59.4 | 0.98
_9551055f-6488-4582-a432-063d166f3a25 | 90 | 92.2 | -51.9 | 1.025
_8401c29d-d894-47df-9e45-aa4f34731806 | 63 | 59.3 | -71 | 0.941
_29cd7642-5253-4ec9-a5ab-1cf3408d2eb2 | 90 | 89.2 | -61.8 | 0.991
_30958edc-5fe4-4362-9165-77adb4d0dd5c | 63 | 59.1 | -69.9 | 0.938
_7e4ef1c3-e2f7-4df1-9ff0-52bddb356b38 | 90 | 91.9 | -43 | 1.021
_633a9d86-b1b7-4dfc-8832-0a985d5f3c06 | 90 | 91.7 | -56.7 | 1.019
_539358fd-f7ab-4b2b-8981-ba5741a9ca27 | 90 | 92.4 | -49 | 1.027
_646e3e36-d8db-4cf6-a62e-2d76f8ad6a78 | 90 | 91.7 | -55.3 | 1.019
_1a2a9a90-41e7-4e25-8a59-76ff0af81b03 | 63 | 63 | -59.4 | 0.999
_95f8d00f-cfbf-4040-a521-33dbf4014907 | 90 | 90.5 | -51.3 | 1.006
_a729de09-cb6a-4a7d-8958-688f40cc08d6 | 90 | 93 | -44.8 | 1.033
_df05c999-88c8-4394-be55-7be4eff13bc2 | 90 | 90 | -46.3 | 1
_727e5496-fb1b-42ba-8001-5962733c214f | 90 | 89.8 | -58.3 | 0.998
_cfdb28e2-03bc-45f0-8f17-0eb68362d53e | 90 | 93.6 | -44.2 | 1.04
_270c0e16-2d99-4f4c-8765-20579a3ee53d | 63 | 60 | -69.4 | 0.952
_69d8a7e8-3d59-46a5-b228-4de94427e45c | 90 | 88.9 | -60.1 | 0.988
_395c8f7c-d080-49ab-8b2a-cbbcd70220c6 | 90 | 91.5 | -50.7 | 1.017
_c3871b25-eece-4d8f-98db-b2ef9eaad62a | 380 | 410.3 | -41.2 | 1.08
_aeba6ca1-3894-4da6-90e4-dfcf29e56531 | 63 | 63.2 | -59 | 1.004
_16f6bd49-8c5b-41ba-b264-a9e806d81982 | 63 | 63.1 | -34.4 | 1.002
_e2a91e98-85a0-46f8-9f84-b1c268b0a4e9 | 63 | 63.8 | -57.4 | 1.013
_3b99b698-8544-4992-a839-bed124dc086d | 63 | 61.9 | -63.8 | 0.983
_ddfb8d65-3d9f-431a-9004-9ac7369e91dd | 63 | 63.8 | -60 | 1.013
_6209660f-13fb-4b2b-850b-6d93447ced06 | 90 | 93.2 | -49.6 | 1.035
_83e78d58-dd57-484a-bf60-801481943b23 | 90 | 89.1 | -59 | 0.99
_5267e1da-add1-4a34-a8f7-d775739fdbb4 | 90 | 91.4 | -48.2 | 1.016
_d5a9d851-35ef-4a41-9f96-1558bf2b9c99 | 90 | 93.2 | -49.6 | 1.035
_1751eb65-0c1e-44e9-b377-330ec284fc61 | 380 | 406.6 | -47.6 | 1.07
_a746eeed-08c6-4b54-8d3c-24ec8dbbe75d | 90 | 92.3 | -54.3 | 1.026
_238f3885-f889-4fac-90b7-584dd57cd646 | 63 | 62.3 | -69.3 | 0.989
_37f642ed-cddd-4eac-ae34-fd7cffa9fc8e | 90 | 90.6 | -62.5 | 1.007
_63430550-9670-46ac-a8a4-9da252a65a7d | 63 | 60.7 | -68.2 | 0.964
_8072d5c6-3f97-4991-8b97-9259cf7b7e73 | 63 | 59.4 | -70.3 | 0.943
_9c97e6cb-8354-41b7-befc-a78e1a22469d | 90 | 87.1 | -62.9 | 0.968
_6a7a9ed3-e412-42f9-8405-e6ef138ca1de | 90 | 88.5 | -55.5 | 0.983
_dd1619e9-3629-4e0d-bfac-719f1756dfcd | 90 | 90.2 | -48.1 | 1.002
_e73b4878-d99b-452b-838d-4d215fcb6929 | 90 | 94.2 | -57.6 | 1.047
_c88a6846-8c81-43b6-bcfb-e848ffebab82 | 225 | 232.3 | -54.8 | 1.032
_c2472174-5efc-4081-8527-820799f57716 | 90 | 90.8 | -61.4 | 1.009
_f06b1d31-f010-4cd1-8fe3-89764767a114 | 90 | 91.5 | -50.2 | 1.017
_3dc29bcf-9a3f-4a44-be33-5d9c7fa47e25 | 63 | 58.8 | -74.7 | 0.933
_57b5385d-8bfe-426d-bf96-5435c32f6ad7 | 90 | 93.4 | -44.6 | 1.038
_8891af46-1be8-43e8-8f0f-8a3de04a625c | 90 | 92 | -52.1 | 1.022
_474f3427-6e4f-4f09-b277-12bc80d0b757 | 90 | 89.5 | -46.8 | 0.995
_c2d76338-4204-4d30-abec-6517c8105de3 | 63 | 60.4 | -66.2 | 0.959
_636ffaed-fc52-4678-ab04-948f799771a9 | 90 | 92.2 | -52.7 | 1.024
_05c1a2d4-c493-4734-83f6-9da4912111f9 | 90 | 89.8 | -54.3 | 0.998
_d3d3fced-61ef-4bc9-96f7-22932a95a50a | 225 | 237.1 | -42.8 | 1.054
_e58613f5-3602-405a-9cad-dfa424faab31 | 90 | 91.8 | -48.8 | 1.019
_0c7ea23a-fb71-4961-9905-8332a4a33e1b | 90 | 90 | -45.8 | 1
_08614a46-b037-4089-9426-4fbc240a159d | 63 | 62.9 | -63.6 | 0.998
_da2ea3ab-f9b7-4f41-999d-1d9ec41c08d9 | 63 | 60.4 | -68.6 | 0.958
_cc13733b-8c08-45d3-830d-f70e51000c68 | 63 | 63.4 | -61.6 | 1.006
_b2f142f6-08e9-4c6c-8452-bed229a861b1 | 63 | 60.9 | -64.9 | 0.967
_3568ef63-f5c5-4d1a-bac3-67e9395f0d45 | 90 | 93.7 | -59 | 1.042
_4ec8086b-7231-467c-9c4a-3cfae80ce658 | 90 | 91.1 | -43.6 | 1.012
_783a7c02-3483-464b-a7ba-4976a0b3f120 | 63 | 60.1 | -66.5 | 0.953
_2f46cda5-5fbb-43cf-8245-a251972cf9c3 | 90 | 94.1 | -65.8 | 1.045
_29fe259f-dd3b-412b-a43d-47ae2d99c771 | 90 | 90.9 | -44.4 | 1.01
_7409c79f-ae65-43db-9635-92f8d38a5dd0 | 380 | 408.2 | -30.4 | 1.074
_85943e9e-501a-448e-a638-277383c18a12 | 90 | 91.6 | -52.1 | 1.018
_285bc798-f604-46a9-829e-d031b6e1fb13 | 90 | 89.2 | -59.8 | 0.992
_d0dcbb71-5250-4af3-b2a9-a5fd5084f04d | 225 | 231.4 | -61.6 | 1.029
_8b635d36-0a12-4e3a-b8a4-421fa57a12c0 | 380 | 399.6 | -56.9 | 1.052
_70691212-3f42-489b-81c3-cee0f122f294 | 20 | 20.6 | -61.4 | 1.03
_3d5af5f0-d359-4ec7-a682-6cabffbc34b0 | 63 | 65.7 | -57 | 1.042
_c4dec62e-4e3a-43f5-9db7-897a150cb857 | 63 | 60.7 | -67.7 | 0.963
_64bd7caf-dceb-4856-b215-e5cb2e5dcb16 | 63 | 0 | 0 | 0
_5927552d-8990-4ef7-848e-3e9d027f0bb0 | 90 | 90 | -54.2 | 0.999
_cc672c4d-a696-4b2a-b1de-63735d92d3dd | 90 | 93 | -45 | 1.033
_552eddb3-6f15-4d82-b409-ff0f83991812 | 90 | 91 | -52.4 | 1.012
_6ac34a52-2d3d-4b49-8627-503f67ffb2da | 63 | 62.9 | -65.2 | 0.998
_b7314482-a626-4f0f-bbb4-1da7a8026a77 | 90 | 90 | -49.3 | 1
_d9f765f8-31db-447e-92e7-2683f8837983 | 90 | 90.9 | -57.2 | 1.01
_8890d4b9-4a3c-4bc6-b453-66a8ccf0691e | 90 | 92 | -44.4 | 1.022
_5eec7408-08a4-4f60-92f3-47b051c59809 | 63 | 61 | -70.4 | 0.969
_93ba6f0e-0406-4eaa-abe6-ab54832e09c6 | 63 | 61.7 | -67.3 | 0.98
_6aeee738-a1e8-404c-970c-d3e92d38268e | 90 | 92.8 | -45.3 | 1.031
_1eac24eb-3675-47da-8939-2c8d2ee5c362 | 90 | 90.6 | -51.2 | 1.006
_c16f9f2d-dba3-4f36-abd1-bc87b74ddf51 | 90 | 89 | -48.4 | 0.989
_f1ae03b1-915a-45e1-b994-f2a637ac38f1 | 90 | 89.5 | -59.5 | 0.994
_85617f88-b025-443b-b339-90f4762cc0d4 | 90 | 91.1 | -56.7 | 1.013
_cd675cd4-7a72-4539-8764-f6234ad446b1 | 90 | 94.2 | -63.1 | 1.047
_3a5919cc-5bf3-4547-8f6d-8cae9684674c | 63 | 60.2 | -67.7 | 0.956
_58ea2bb9-d075-4d0d-b9f4-b172ae66f3ae | 20 | 20.9 | -54.9 | 1.046
_b6866a26-eeb7-4b72-bf42-f35ec79e6d7d | 225 | 235.3 | -54.9 | 1.046
_7861bb31-479d-4e74-b334-b40a1a7414e6 | 90 | 91.5 | -52.1 | 1.016
_7c9abc88-0a80-41e3-b703-2b863acd14a8 | 90 | 90.1 | -50.6 | 1.001
_7177206d-a9f0-47a2-bb46-02acda85934e | 90 | 90 | -46.3 | 1
_deb17c3a-4c7e-4322-ba61-8a4b062a5add | 90 | 91.3 | -52.5 | 1.014
_26e0ceb8-7095-4d44-aea7-6a5eddd8b5c9 | 63 | 61.9 | -66.2 | 0.983
_0ad1a5a3-f1a3-41a9-83b0-eb7a81bd3ad9 | 90 | 0 | 0 | 0
_429de94f-25cf-46d8-b5e5-fd54b6568655 | 63 | 0 | 0 | 0
_13384724-1d63-499b-ace7-09c5b71ca71c | 90 | 93 | -59.8 | 1.034
_0b33e280-e34b-4051-a0a8-e501e6fc3e88 | 90 | 93.3 | -59.7 | 1.037
_8e7d4dd1-d2d3-4ce8-bf59-5e101720a750 | 90 | 87.1 | -62.9 | 0.968
_ae014505-cdfe-4683-806c-36e558bb9685 | 63 | 63.1 | -64.3 | 1.001
_e143c673-51e5-4c9d-907c-12d8405edc00 | 225 | 228.9 | -60.4 | 1.017
_a0a5ad1a-bd86-4fc6-8564-d98596b94083 | 63 | 60.5 | -68.2 | 0.961
_a45916c2-1264-496b-900e-743ba93825a4 | 90 | 91.9 | -56.6 | 1.021
_f9d3dfa3-ba76-4614-be13-b277902f6c42 | 20 | 0 | 0 | 0
_32e202ff-c4c2-4d80-9455-695119963497 | 225 | 234.8 | -55.5 | 1.043
_5fdc27b7-3b3c-44e0-859b-64fe60cd9128 | 90 | 92.6 | -42.5 | 1.029
_f5616dab-b154-4a70-9b7b-92394a4ffb38 | 90 | 93.9 | -49.2 | 1.043
_02372fa1-3e1a-4455-b22e-5e8fe8a74247 | 90 | 91 | -50.9 | 1.011
_08e6120d-7e20-4abb-a014-7589d8c5141f | 90 | 88.2 | -53.1 | 0.98
_e81a7bb6-b182-4cda-9609-d6b9bb41637e | 90 | 87.1 | -61.2 | 0.968
_472efd53-8000-4049-ac02-518f25bf33d9 | 90 | 91.2 | -53.3 | 1.014
_4c532b05-b04f-4b33-8bfb-9511f5a23207 | 90 | 91.3 | -57.6 | 1.014
_f55054b2-e504-48bd-baa8-0d6837a55f30 | 90 | 93 | -45 | 1.033
_1f13c2d3-e78f-4569-8696-cbc8f96ad7da | 380 | 404.2 | -47.9 | 1.064
_5906ab6f-ffb1-42b3-9fee-2144f8f49b84 | 90 | 91.4 | -52.2 | 1.016
_1d994d35-662a-4538-84b7-bb6d55bd1b67 | 63 | 64.6 | -57.8 | 1.025
_3d9a738a-423d-4f79-94a1-7fd2ecbb9f0b | 90 | 90.3 | -57 | 1.004
_3da005d5-f2d4-4546-9430-299e36cdaf42 | 90 | 93 | -57 | 1.033
_91f55531-3bb3-4f08-b38e-0c0814fa5b06 | 225 | 232.5 | -53.6 | 1.033
_a5795922-c57c-401d-ad9b-b20d43e3ee2a | 63 | 62.6 | -62.5 | 0.994
_9562dd6d-1fb1-453d-913b-de1de49c996c | 90 | 90.5 | -51.3 | 1.006
_ee1b519c-2196-42cd-b832-f7fa9de19021 | 225 | 235 | -39.6 | 1.045
_4e380e50-6e40-482e-8b15-40e2cde0c269 | 90 | 89.5 | -54.8 | 0.994
_405b1edb-688a-495e-8a59-2e4d588a11ad | 90 | 89.9 | -54.3 | 0.999
_31926c3a-7f20-48d2-96d3-23f768ae1906 | 90 | 91.6 | -44.9 | 1.018
_58863327-1c3d-406f-914d-6808070ce2a0 | 225 | 237.9 | -46.5 | 1.057
_c9673db2-5aa5-4b83-afba-02ff42a9a61d | 90 | 90 | -50.3 | 1
_d5730d35-9283-44bb-97cb-ebfeb259fd11 | 63 | 62.8 | -63.6 | 0.998
_c41db146-ced9-4cc4-a8eb-310fc2e9df21 | 225 | 237 | -48.9 | 1.054
_138f9718-2a8a-48af-9745-71380faea7f2 | 90 | 91.7 | -55.3 | 1.019
_6c9d11a1-8df6-406a-9b7b-83ee5257ef14 | 225 | 232.8 | -59.6 | 1.035
_2121e682-d5de-48c3-8074-e5a64092d4a8 | 90 | 93.7 | -62.4 | 1.041
_4f6a3113-93ee-4b85-898a-511726c9009d | 90 | 89.5 | -58.3 | 0.994
_58ddc326-1bc2-4caf-8984-551b5fae4853 | 90 | 93 | -45 | 1.033
_aa608cc4-9604-4b1e-8afe-c93a25178ab4 | 90 | 92 | -44.4 | 1.022
_ee2b0280-3dbf-44d3-ab7c-c1f7811ecdcc | 63 | 59.8 | -68.8 | 0.949
_0b77e431-59a2-4f28-bba3-03e4bf81ebf4 | 90 | 93 | -64.6 | 1.033
_2c07c560-e1ea-4e0a-8019-a3b9cd24018a | 90 | 89.6 | -54.6 | 0.996
_62afe8f9-7cc4-495a-9560-c101d114b0cf | 90 | 91.1 | -45 | 1.012
_81293ca3-ddb6-41a0-8d82-719f8a23a1c4 | 90 | 91 | -51 | 1.011
_600f9221-59c5-43c5-aac5-c7dc33ce2646 | 90 | 91.7 | -47.2 | 1.019
_bf6e6ead-892c-48f4-8efb-57bac3c5db6f | 225 | 238.8 | -45.3 | 1.061
_b7416e47-4502-409b-b0ee-c7ffe0cbf35e | 63 | 60.1 | -67.6 | 0.953
_76a93f40-5a72-4c15-b7ba-d2e4bc04e7b4 | 90 | 90.7 | -53.2 | 1.008
_256da0f7-819c-4fbb-97cc-0649ebbc2bd3 | 90 | 91.6 | -47.5 | 1.018
_db32d84d-4b21-4ec2-9861-b06f0b92bcb3 | 63 | 60.9 | -64.6 | 0.967
_f85ef4bd-9b00-4dbb-9518-14849ff57712 | 90 | 90.6 | -45.2 | 1.007
_1bf4441a-c7d5-4cb2-95c2-077230b7605c | 90 | 92.2 | -57.8 | 1.025
_0ec99208-ab80-469f-b949-2101a448f4fe | 90 | 91 | -58.8 | 1.011
_906266da-e71e-43a2-a7de-bb967b31e261 | 63 | 62.2 | -66.4 | 0.988
_2c7354a2-7786-43cf-9ff2-14c832c07adb | 90 | 90.8 | -45.2 | 1.009
_66aa44cf-00c4-4617-a84c-b44842c2a74a | 63 | 62.9 | -61.9 | 0.998
_0130da47-a173-4852-a942-a13e408d9269 | 90 | 89.6 | -50.7 | 0.996
_108d1f9f-1426-4c62-87c1-d63029c6ba2b | 63 | 60 | -68.2 | 0.952
_7f2686d9-4c0d-4d21-91fe-9f3a927aba01 | 63 | 0 | 0 | 0
_6f14a066-5498-4f10-bf83-c0916369c65a | 63 | 0 | 0 | 0
_f2413d4c-35c0-47f2-91b9-d6b205620709 | 90 | 89.4 | -58.5 | 0.993
_246305f3-f31b-4bb0-a1f5-5d7359dd3303 | 63 | 61.5 | -67.6 | 0.976
_14e02d06-2be9-4ede-9329-2d1630bbed4e | 225 | 231.4 | -61.6 | 1.028
_15ef7e13-85db-4d70-b4fa-0f228241b364 | 225 | 239.7 | -52.7 | 1.066
_c3af34d1-d815-4f9b-bd8c-c14f854d0264 | 90 | 91.8 | -52.5 | 1.02
_81e48bd6-6059-4a7b-a3dd-cabde0abbe61 | 90 | 92.5 | -65.5 | 1.028
_445cac25-1322-407d-9700-8ec5fcc92e7c | 63 | 60.5 | -68.2 | 0.961
_14443d1a-f2d4-4f8c-9697-7a5104d2169d | 63 | 62.3 | -64.1 | 0.988
_02d8969a-7a88-4403-897c-d9752a9ab1d9 | 63 | 60.4 | -68.6 | 0.959
_068fbe35-fa78-4b57-813b-603ecb5751b9 | 90 | 89.2 | -48.6 | 0.991
_428bf178-79e6-4f67-aa76-4a8c496e0008 | 63 | 60.1 | -68.7 | 0.955
_75ab632b-89e2-4165-8665-fb2c56bb7e82 | 90 | 91.2 | -50.8 | 1.013
_bbf74a17-f0be-49e8-ade3-72d40edbae59 | 90 | 90.3 | -53.8 | 1.003
_fff51eaa-53f3-421a-a913-0f1b768fbcb7 | 90 | 91.7 | -44.5 | 1.019
_36580341-2aeb-4e33-8a34-187f04f98562 | 225 | 234.7 | -39.8 | 1.043
_3490c69e-ec1f-4d5b-bd36-8ecdd2e5fd47 | 63 | 62.6 | -41.3 | 0.994
_59ef4ff9-b43c-4d88-869c-81126d4bb8e9 | 90 | 92.7 | -42.4 | 1.03
_1410a697-4130-4a26-86fd-05d9e66709a5 | 63 | 60.5 | -66.7 | 0.96
_719b98a1-fbe3-47c9-8609-7502f3924f61 | 90 | 89.5 | -46.2 | 0.995
_9af50cf8-b63e-4459-9545-9714fe93a006 | 90 | 89.7 | -46 | 0.996
_d61e832c-c39a-48b6-8af9-a9e36774f26c | 90 | 90.6 | -53.5 | 1.007
_3ea57093-5e53-4264-a03e-92d4a6e319be | 63 | 0 | 0 | 0
_e9c68db8-6137-425b-8169-69e508fd8469 | 63 | 63 | -59.4 | 1
_0d95cf4f-a8b1-4389-a249-c7e9afd61abb | 63 | 63 | -59.3 | 1
_1d1cb4db-8568-49da-9cc5-1f526f1004eb | 90 | 86 | -64.4 | 0.955
_32080124-1913-40ce-92b5-9580c66bbb59 | 63 | 60.9 | -66.2 | 0.966
_9818383f-70b9-48ed-895f-941bb95b0631 | 63 | 62.5 | -65.8 | 0.991
_9446570f-4edb-4967-81ef-a4fc026855cb | 90 | 88.1 | -62.4 | 0.979
_8f545379-c282-43a1-9c25-1ed7425a2203 | 90 | 92 | -44.4 | 1.022
_c269218a-2729-4fa4-9de2-827246861150 | 225 | 233.3 | -49.3 | 1.037
_969e8b6c-d610-4ed2-aacf-981e89de0162 | 90 | 93.5 | -51.4 | 1.039
_df4f0c37-4943-448b-920c-f28a7039bc4b | 63 | 63.8 | -57.4 | 1.012
_946efda4-4111-4c6c-b799-7d11eb82daa0 | 63 | 63.2 | -33.6 | 1.002
_bd9dc572-0398-4d42-b67e-98e67b00b930 | 90 | 91.8 | -50.1 | 1.02
_9655dbcb-fc92-4236-a3b1-a01c334c5aef | 380 | 395.4 | -54.7 | 1.04
_ee04f331-8424-46c7-954f-d3c0c9c445d5 | 225 | 231 | -59.7 | 1.027
_cd84d6b0-c438-4972-89a7-7ca521c51455 | 225 | 232.8 | -47.2 | 1.034
_98324ac2-6256-4747-857c-688c78e6dabf | 90 | 89.6 | -49.6 | 0.996
_bb74642c-17eb-4f50-9a2d-fd5fe6b37b90 | 90 | 91.2 | -57.8 | 1.013
_e277d982-9d5c-4d80-97b2-bb523d05c537 | 90 | 91.1 | -40.7 | 1.013
_bb586916-166b-42d4-834e-aec56708a6c4 | 90 | 91.9 | -48 | 1.021
_9963a6f7-cb65-4791-8fd9-48a8f2b20eb3 | 63 | 62.9 | -65 | 0.999
_15eb5243-6b16-4c21-9e7c-e4604eac9f92 | 90 | 91.7 | -44.7 | 1.019
_bbb65afc-e485-49c6-8b40-edb6bd7b8747 | 63 | 63.5 | -57.8 | 1.009
_546e5ce9-b01f-4bf0-8187-912a060e208f | 90 | 91.6 | -52.3 | 1.018
_4ed842b9-db81-4fdf-b99b-77a704cbbceb | 90 | 91.8 | -60.3 | 1.02
_22dbba2f-c9dc-47cd-a78b-3c2829e70ca4 | 90 | 90.3 | -58.6 | 1.004
_6cc1752f-1875-48a4-9163-217bdeaaf0b7 | 63 | 61.7 | -66.4 | 0.98
_bb45bd01-c994-41ec-8f83-da1a1636a126 | 63 | 62.4 | -63.1 | 0.991
_aed4b3a1-4928-438e-ba5a-13a75a4c22d7 | 90 | 93.5 | -44.3 | 1.039
_8962b3c8-a7f0-4235-9977-db9c15c9b03d | 63 | 59.5 | -72.5 | 0.945
_94e17c29-681d-48b9-96f3-28a5453a14b1 | 63 | 60.9 | -66.3 | 0.966
_973e082f-7194-4cb1-b0b9-e7375a6b9b09 | 90 | 92.1 | -52.6 | 1.024
_050ad8ca-980a-4b7a-96ff-d26bcf820702 | 90 | 93.5 | -44.5 | 1.039
_0d003f7d-9135-49ed-a81f-cf25cbdb43d1 | 90 | 90.3 | -45.7 | 1.004
_7943853d-5bd5-427b-a68a-1ecf691ec1f4 | 63 | 60 | -68.8 | 0.952
_6ee68971-60ee-42a2-a509-044a73147481 | 63 | 60.2 | -65.5 | 0.956
_dbdf6c1a-cb6c-45a8-87a8-84ba5ee086c7 | 90 | 90.5 | -51.4 | 1.005
_5583feb5-eda1-4d55-9cf9-6f58187acf47 | 63 | 60 | -69.6 | 0.953
_3f9be1dc-b3ea-4de5-b008-6019925e793a | 225 | 239 | -41.1 | 1.062
_c0daf690-0de0-400c-ad14-7e37e63aa543 | 90 | 91.3 | -43.8 | 1.014
_a8891fc5-e25e-416e-9b53-66505990b657 | 90 | 90.7 | -61 | 1.008
_7bf9bae7-c1c0-4cb1-a370-892e00636e2f | 90 | 92.9 | -62.4 | 1.032
_4cfdcbc6-4f70-4780-b7b4-1a2119701740 | 63 | 62.3 | -60.3 | 0.989
_400eb2f8-a065-4aad-9ffa-2a68c33a76d5 | 90 | 91.3 | -52.3 | 1.015
_9a5a05e0-1c53-4a7a-946b-c12f094de569 | 225 | 234.1 | -55.3 | 1.041
_8594785e-5014-4826-aa74-5ccad96342d5 | 90 | 91.2 | -40.4 | 1.014
_6982c985-f60a-4f8e-9fd7-ba05dd31a8dd | 90 | 89.3 | -56.2 | 0.992
_5ad46838-874d-4bc0-97ec-a3c6da5e50fa | 63 | 59.9 | -72.8 | 0.951
_b4415191-4d1c-4afc-b881-8b0069271193 | 90 | 91 | -56.6 | 1.012
_e7e4f877-fa3f-4494-a819-07933ff39642 | 90 | 91 | -51 | 1.011
_5b214839-434f-4efc-a924-70df871bccf8 | 90 | 91.7 | -52.6 | 1.019
_7481bbd2-d9fb-412f-8417-b82398bd62c6 | 90 | 90.8 | -58.5 | 1.009
_4f89a910-8fe7-42f0-8f6d-e17fa85c2e0a | 90 | 93.5 | -57.4 | 1.039
_b40dc963-7a8c-4128-9945-8b7f9f6db366 | 90 | 90.2 | -58.6 | 1.002
_4896a6e0-8796-4f42-87a5-1245c3b202ec | 225 | 238.4 | -46.3 | 1.059
_75a745b7-afe3-459b-aa57-23f9818a902d | 380 | 407.6 | -45 | 1.073
_96ea56b9-b6f5-42dc-8503-e7163106e1d8 | 63 | 59.6 | -69.3 | 0.946
_5e1bab2b-ca05-4da2-808c-62b9d198c0ef | 90 | 91.9 | -43 | 1.021
_c58ae313-453e-4728-8141-b7118125461b | 90 | 93.1 | -64.6 | 1.034
_65b5a899-a6a8-4ba1-a541-4ba94f801599 | 90 | 90.2 | -53.3 | 1.003
_bd5321d8-86e8-49f7-96c6-f2ee283d5ed7 | 225 | 233.7 | -59.9 | 1.039
_6a7fabb6-0226-49a2-8fd0-19a9b47ab3c0 | 63 | 62.8 | -62.4 | 0.996
_3f0648eb-f1b9-4f0b-b4a3-7676b5579ca3 | 90 | 91.6 | -58.4 | 1.018
_f707d3c9-296a-4783-a753-799154c0af5e | 63 | 61.6 | -65 | 0.977
_5441b03c-4ae5-432d-a79f-4f6c9725d212 | 90 | 89.2 | -58.5 | 0.992
_60cad138-5e3f-4b85-996c-587609db0050 | 90 | 91.8 | -61.7 | 1.02
_ba936fe4-890e-4462-975d-41060dd20268 | 90 | 89.1 | -58.8 | 0.991
_5aa232f5-9a45-4b12-a864-f2d93a80853c | 90 | 91.3 | -52.3 | 1.015
_6b82853c-68bb-42dc-823b-d8e6d849c91f | 90 | 90.9 | -43.9 | 1.01
_8efd5727-c7f5-4fcd-b9bc-23f9370b8e9c | 90 | 92.1 | -57.9 | 1.023
_7ba1ef44-076c-4d31-a168-40e2ef92aa89 | 90 | 90.1 | -59.7 | 1.001
_d02cbe42-197f-4605-b1ad-61597b2afd58 | 63 | 60.1 | -66.1 | 0.955
_717ca3ad-5191-4f84-b522-8c33f20dbb49 | 63 | 62.2 | -63.6 | 0.987
_565759a0-1352-47bb-a5f0-f00b3f1145b1 | 90 | 91 | -51 | 1.011
_995b7725-6dfc-4c39-a1c9-4d8cdf9c0bc4 | 63 | 59.9 | -70.1 | 0.951
_770f6af0-bdd1-401b-9271-3898d92a2b19 | 90 | 90.9 | -50.8 | 1.01
_62664a43-244c-4917-9fa6-4c21810026fe | 90 | 91.8 | -44.5 | 1.02
_8472091e-a7d0-492b-b800-cb9637bd99a8 | 90 | 91.4 | -39.7 | 1.015
_aef50bef-dfa3-4630-bae9-b1116bc2b284 | 225 | 238.4 | -41.7 | 1.06
_4561565e-a44c-4801-83e7-ea11143ad6e3 | 90 | 91.4 | -49.2 | 1.015
_d235ef17-2c53-4305-a3a3-ff80c5151625 | 90 | 91.6 | -49 | 1.018
_faf36731-bdc0-4a87-a2c4-e256d719ef92 | 90 | 93.3 | -43.6 | 1.037
_e8f8ad4c-6025-4389-9c9e-e3c778459300 | 90 | 91.3 | -45 | 1.014
_576e6a45-ed2d-4c3a-98e9-cbacb8d49a8d | 90 | 94.1 | -63.1 | 1.045
_069b143c-47df-41ca-b2f8-52eac1c946cf | 90 | 90.6 | -57.8 | 1.006
_a1ec6669-8e85-4267-bc7b-24a305e69feb | 90 | 90 | -55.1 | 1
_6391052f-6024-4498-9b11-94fc3fa8780a | 90 | 91.6 | -43.4 | 1.018
_77ff2ea0-c6a7-40da-9b1e-1dea6689028b | 380 | 404.6 | -51.2 | 1.065
_43113f47-72c8-4974-a5cf-9b2f090391c4 | 90 | 86.3 | -63.9 | 0.959
_166d7a91-b2ce-4fd7-ab48-af25101060f3 | 90 | 89.6 | -54.7 | 0.996
_ada8cb2c-6df5-48a9-9b38-1e0c3ced6936 | 90 | 91.1 | -52.6 | 1.013
_f63427c8-5d74-4d15-9876-af9522c595d4 | 63 | 63.8 | -57.4 | 1.013
_65f62f48-6c3d-4169-af72-6a36d10e55d6 | 225 | 233.2 | -54.4 | 1.036
_abf2c011-bb79-4f98-8d81-a70d1c0b04dc | 90 | 91.2 | -52.5 | 1.014
_c157d141-882b-4dff-8409-707430a9f63b | 90 | 92.6 | -46.7 | 1.029
_da2312a8-7697-4e81-ae93-2a7de128d6c7 | 90 | 90.6 | -63.3 | 1.007
_f592f5c4-f5d3-4d19-a511-dfe14fc2c4b9 | 90 | 89.3 | -58.5 | 0.992
_2356f408-5814-41db-88e1-93a8fff5a5a6 | 63 | 60.3 | -65.6 | 0.957
_72fd287d-18b8-4f97-828c-6b2942ff9f34 | 90 | 92.7 | -54.8 | 1.03
_c3671f57-f751-446a-ba38-49d7add26e45 | 90 | 90.1 | -59.1 | 1.001
_011f0d01-e9f6-4a4e-a432-70b7f5f44a32 | 90 | 91.2 | -58.5 | 1.014
_34dd2134-c527-47fd-a0d6-bc399de5f202 | 90 | 92.3 | -52.4 | 1.026
_b7b730e0-0ef0-420b-8bdf-87e9b036d6ea | 225 | 236.9 | -49 | 1.053
_f8f91912-1d06-414d-94d2-f66038a39e20 | 90 | 93.4 | -57.4 | 1.037
_2ea73ff8-9242-4dbe-a034-fd45ec2ce17c | 63 | 61 | -66.2 | 0.969
_c82bcbe8-0585-4ab7-9e8a-77daad31ccc0 | 90 | 92.4 | -48 | 1.027
_b33ab16f-569d-4e87-aa81-6e2392941f7e | 90 | 89.7 | -54.5 | 0.996
_32c9096e-4540-4320-9e5b-80204d5bcb74 | 90 | 94.2 | -56.4 | 1.047
_88ed71ae-a728-41fd-8e23-86a0e74cb0ea | 90 | 93.2 | -59.6 | 1.036
_d5cabc7f-77b5-4cf1-b921-dd2787ab4ba5 | 90 | 90.2 | -57.3 | 1.002
_697c5239-9a05-4bfd-af61-ce27746fb73c | 63 | 60.9 | -67.4 | 0.966
_d49bdfea-4fc9-440d-aec8-0966028ef68e | 90 | 89.3 | -58.6 | 0.992
_96cec33c-8796-45d6-b3fe-6104facbd56b | 63 | 59.4 | -67.1 | 0.944
_62af5d23-85b2-43b5-b27f-242d7515ef57 | 63 | 62.9 | -65.6 | 0.999
_493abbd3-19be-4c31-9d98-3af9a5b2a187 | 90 | 89.9 | -61.4 | 0.999
_021da55f-9e8e-4dfc-8a4d-96a877f09c8d | 90 | 92.8 | -45.3 | 1.031
_05786313-b665-4e51-ac42-f2fcba865aba | 90 | 90.3 | -47.8 | 1.004
_0e556128-2982-4832-aef2-25234d222d71 | 63 | 60.3 | -68.9 | 0.956
_069c4c9f-75dd-4eef-993d-30a092285332 | 90 | 90.5 | -59 | 1.005
_6c8b6910-8bdd-48f6-a24e-6184bd4c9efe | 90 | 92.7 | -59.3 | 1.03
_038d24e8-6e0f-4f8c-a33e-8a4ef4c41651 | 90 | 91.4 | -39.8 | 1.015
_0e232c2f-3ddb-4250-97b0-c5ce17011cd8 | 90 | 91.6 | -47.5 | 1.018
_10f80c6f-e4a9-47c0-8299-129594685048 | 63 | 60.7 | -66.7 | 0.964
_225e2b9d-cf6f-4de7-8196-6c49f682e8c8 | 90 | 90.6 | -58.9 | 1.007
_c89e2d14-de97-4139-8bb6-17a6e1d5721b | 90 | 91.8 | -46.2 | 1.02
_fc61e904-a80a-4ec2-abb2-86ab3e1854c1 | 90 | 91.3 | -56.9 | 1.014
_1302b482-fd00-4ed0-a913-8f94cbadd631 | 63 | 62.2 | -64.1 | 0.987
_1d51ad10-28e9-40a6-ac17-82c85c734d68 | 90 | 90.8 | -51.6 | 1.009
_6d22167f-096a-48a3-aedf-0cafebc93c48 | 90 | 90.1 | -50.6 | 1.001
_9e364e3a-ed16-4b27-bbdb-150a8e92acfd | 90 | 90.6 | -58.9 | 1.007
_b0b8d27e-547a-4cfe-a0ec-76291a8f98a4 | 90 | 92.7 | -47.9 | 1.03
_34f60527-4479-49e2-9958-8569c883fa66 | 90 | 91.2 | -59.5 | 1.014
_8c245dbf-7937-453c-b520-074c8ee9aba4 | 90 | 88 | -50.7 | 0.978
_04905311-29c9-4e92-8601-470ce82ca1aa | 63 | 63.1 | -59.2 | 1.002
_8525481d-9936-429f-940b-83c4d13c7c22 | 90 | 85.8 | -64.5 | 0.954
_d4c05901-3eae-4318-afe1-3774232deea7 | 90 | 92.7 | -57.3 | 1.03
_df2e8a74-cf19-41af-b529-b0889de9e8b7 | 90 | 0 | 0 | 0
_6d005577-9d97-482c-89c6-510b67ec3c34 | 90 | 0 | 0 | 0
_cbbb0deb-bf13-4655-8844-50f5354e00c5 | 63 | 63 | -59.2 | 1
_c64b4901-fb81-4a4b-881d-86c24aa22ad2 | 225 | 235.1 | -54.7 | 1.045
_94d46e04-2a36-4c16-bae1-020802530849 | 63 | 63.8 | -57.3 | 1.013
_df1b4cb7-20a6-475a-94cf-abba9b214341 | 90 | 0 | 0 | 0
_4bf149a9-26d7-4f6d-b743-3bb38f2d31c7 | 225 | 234.4 | -55.5 | 1.042
_9a44a17d-b530-43f3-8e09-bd546008178c | 90 | 93.9 | -58.9 | 1.044
_1a69eaf6-721f-46dc-a7d9-2f1f264316f9 | 90 | 90.3 | -57 | 1.003
_03be6d08-0a26-4e47-a4d2-e5799534edfe | 225 | 235.6 | -54.3 | 1.047
_7300bbf5-e18a-4187-9d82-7fdf61e3bb2f | 63 | 60.8 | -66.8 | 0.965
_a633bc44-9ca6-4b47-8b67-89a7104d39be | 90 | 90.6 | -53.5 | 1.007
_bd563243-fd29-4a09-a5eb-3b8c1228e7fe | 63 | 62.5 | -62.4 | 0.993
_5636af63-a93d-4bdb-a981-6594d6e9d974 | 90 | 91 | -44.3 | 1.011
_01bf0a18-98bd-413c-9fd2-8ee001fc2002 | 90 | 91.8 | -50.2 | 1.02
_2df57ea3-7700-4905-be49-89b8bfb730e3 | 90 | 92.5 | -53.1 | 1.028
_64317cc6-5779-498b-a154-efd277cef13a | 90 | 90.7 | -51.7 | 1.008
_866d8764-c3f4-4d30-b0de-53ce17c354b0 | 90 | 90.6 | -51.2 | 1.006
_2c3b7dd1-8db0-417e-8925-137c68a0e299 | 90 | 92.4 | -55.8 | 1.026
_67590501-8a7b-4a56-b411-8ebf84814bcc | 380 | 391.3 | -61.4 | 1.03
_107f5b00-c8be-4c52-9a13-ff6ebac42786 | 90 | 91 | -53.9 | 1.011
_1c843987-9b3c-4f20-8cd6-987e8313f734 | 90 | 89.2 | -52.8 | 0.991
_a7b0d2d8-f65c-4a49-bbf4-3925ad4440c1 | 90 | 93.5 | -43.5 | 1.039
_71187077-f483-4e33-82bc-03e6bf45b787 | 90 | 89.5 | -54.8 | 0.994
_fcbf1ca4-7f38-436c-9aa2-98206132051a | 90 | 90.3 | -46.3 | 1.003
_6f703b4e-90aa-45b6-abb3-25f6504f41b7 | 63 | 62.5 | -62.4 | 0.992
_a8ea02f2-4531-4e08-a920-d8c4bd9932f1 | 225 | 237.3 | -48.8 | 1.055
_6a1ce021-2e15-4abf-a6d6-9ef83b498148 | 90 | 89.6 | -54.7 | 0.995
_8877deac-b5e9-498b-af5a-597e27b350ce | 63 | 59.8 | -71.5 | 0.949
_1ec4fa60-3505-4f4d-b5b5-698e423e68b5 | 90 | 89.2 | -55.8 | 0.991
_92590051-475d-4dfb-85cf-a1f8e8677628 | 90 | 89.6 | -50.7 | 0.995
_3dd4aab0-7e86-45c5-963b-88876ecaf79f | 90 | 92.9 | -58.4 | 1.033
_e3574190-5c14-49d6-a587-5b102d3aa165 | 90 | 91.5 | -60.6 | 1.016
_bc5a0b72-8606-49a0-b912-bc6bcbf6e1c0 | 225 | 234.8 | -49.8 | 1.043
_f6766f13-1d72-4bb7-813e-84d9fed24070 | 90 | 91.2 | -52.6 | 1.013
_71fa62b7-cd93-4bdc-9907-70e850818dd3 | 63 | 59.7 | -72.2 | 0.947
_259a7d36-91b8-4688-b72f-4b428ba006b0 | 90 | 93.2 | -49.6 | 1.036
_1bdd2e02-b8ed-4af2-acd6-63227ff8ed25 | 225 | 230.7 | -60.2 | 1.025
_9034ec37-89aa-4b50-9110-622019879cb3 | 90 | 93.4 | -44.6 | 1.037
_a7cb6a75-67cc-40e3-893f-73ad604b1b89 | 90 | 89.8 | -57.7 | 0.997
_d6f17e59-5c60-48dd-9241-e9f0eedfecb5 | 90 | 90.5 | -61.1 | 1.005
_7f520073-6560-4086-b92f-64779c51b76b | 90 | 89.1 | -51.3 | 0.99
_fe3872dd-202f-4aec-b10d-401c5bd438ff | 63 | 59.8 | -68.8 | 0.948
_02f4394c-746c-4025-8d37-fc0fc2c5e89e | 90 | 87.7 | -60.8 | 0.974
_827bea70-0641-4342-9e76-20a498d433f9 | 90 | 92.3 | -46.6 | 1.026
_c67446e0-fc61-498c-accd-bb3a959b6c93 | 90 | 93.5 | -55.3 | 1.039
_e7bb564f-e147-478a-a813-5390e604af7d | 225 | 239.7 | -41.4 | 1.065
_48c12e04-c115-4785-9a3f-a36e935cf9db | 90 | 92 | -46.2 | 1.022
_a80a11d6-ed5a-438d-90fa-b636ba763842 | 90 | 89.3 | -58.1 | 0.992
_ccc5dd1f-cd3b-4d44-b305-9d9911a7f13b | 63 | 62.1 | -64.1 | 0.986
_baa781fe-7360-4fc7-9145-838fad20a914 | 63 | 60.2 | -72.5 | 0.956
_826c7b41-2857-42d9-8933-b0410cb9993c | 90 | 90.9 | -44.5 | 1.01
_7d0905f7-9612-431c-ba70-cc78ac01e382 | 90 | 94.1 | -56.4 | 1.046
_15ec8535-31ca-4465-9ba8-fed660366f95 | 380 | 404.6 | -51.2 | 1.065
_bb414337-aab4-4d45-aca0-afd60303692b | 225 | 236.1 | -53.1 | 1.049
_9b6b44f3-0407-4be9-8186-9b6288332019 | 90 | 93.4 | -44.5 | 1.038
_b2395e94-09f3-4ecc-84f4-26664dd2ca8f | 90 | 90.9 | -48.4 | 1.01
_f00fe57a-828d-46db-9a04-5dbd9ee2e931 | 90 | 90.1 | -50.6 | 1.001
_6d9f78a6-2538-400a-b787-3f88facc1765 | 63 | 60.8 | -64.4 | 0.966
_d48b83cf-eb35-4e37-943f-ddfc46a1bb56 | 63 | 60.2 | -65.9 | 0.955
_3950fa07-4d3b-4015-b46f-bfaf9514efab | 63 | 63.3 | -61.2 | 1.005
_b3736385-4600-4224-8cfb-a15230748881 | 225 | 233.3 | -46.9 | 1.037
_62f0339c-7a19-403c-8a33-3e601d9931a2 | 90 | 90.7 | -48.8 | 1.007
_95118789-8a77-438c-b25a-61267fb51d4c | 90 | 90.5 | -51.2 | 1.005
_90893ee4-71aa-46c6-8a64-29c627aebe50 | 90 | 88.3 | -55.5 | 0.982
_a4f0c907-b83b-4a53-a96e-5c7ca64dcee1 | 90 | 88.2 | -59.4 | 0.98
_6828e7db-9fd3-40a6-8af9-ad28a7415bb6 | 90 | 89 | -55.7 | 0.989
_b898df52-25a8-439a-8a98-14ef8cedf493 | 90 | 92.1 | -49.8 | 1.023
_3262b190-b350-40d5-b309-de88c0f72c03 | 63 | 62.4 | -60.2 | 0.991
_1fcddc6b-8cd9-4f6a-bcb6-f4f660be6dde | 90 | 91.9 | -55.8 | 1.021
_f4566f0a-eaec-4419-9911-ed25538e3688 | 90 | 92.8 | -59.9 | 1.031
_488514a2-beba-481e-ba68-dae2838bd21f | 90 | 93.1 | -59.7 | 1.035
_4f36bdc2-16c3-4360-8ce3-3211918058d4 | 90 | 91.7 | -50.5 | 1.018
_5713b877-0c4c-43d5-a2d0-47050c673be8 | 225 | 236.3 | -46.2 | 1.05
_b0198d6f-16c3-47d5-a6b3-1e2a8af73426 | 90 | 91.1 | -52.6 | 1.012
_41de22d1-9beb-4505-a595-14df32defaf1 | 90 | 92 | -44.3 | 1.022
_081079cf-16cd-4517-b6a1-e0f73c03e935 | 90 | 90.1 | -58.6 | 1.002
_09f7ccc5-fba9-4398-8bda-a8c6602ebcd9 | 90 | 91.2 | -56.7 | 1.013
_457c732c-64d5-4194-af23-5ef21a1cf4c5 | 63 | 61.6 | -64.8 | 0.978
_3cf7864b-5788-47da-9b63-45a6091da8df | 63 | 60.9 | -66.1 | 0.966
_6f968c11-bcd0-4104-a78a-bf632f7c5773 | 63 | 61.9 | -66.2 | 0.983
_328058b0-9ded-4515-8885-f837b35abe69 | 90 | 91.8 | -46.2 | 1.02
_711d2dfd-52a8-4ee9-af7d-bea814f68bf9 | 63 | 59 | -67.9 | 0.937
_11f17290-7d7d-4a18-aad9-6f4f24e81a21 | 63 | 63.1 | -34.4 | 1.002
_f891512d-9261-4111-8c38-b635435b4b3c | 90 | 91.9 | -57.8 | 1.022
_aa6dbff3-01a0-490d-8905-00a3f20efa4b | 90 | 91.7 | -52 | 1.019
_e54c0736-9bd7-4790-ba8f-26632394db9e | 380 | 409.9 | -38.6 | 1.079
_de68d2f1-27e9-487f-8fac-064a86de8884 | 225 | 236.8 | -43.4 | 1.052
_ea4f6e77-7a21-402c-8002-561387c73867 | 90 | 93.9 | -43.7 | 1.043
_a90745c0-9e1b-498a-8776-4f30a0151b4d | 63 | 60.9 | -67 | 0.967
_55166e01-80bf-4f64-89e2-4f271222b6f0 | 90 | 90.6 | -58.9 | 1.007
_28968ddc-d0eb-4e2b-b137-5848f0ecd03d | 20 | 21 | -49.7 | 1.049
_0fb017a6-c29b-43fb-8f18-d8d4065e3f57 | 63 | 60 | -68.2 | 0.952
_9991e4cf-26d7-49bd-9332-fc0bc000c820 | 63 | 60.7 | -64.6 | 0.964
_30a5f23a-7b69-48d4-9c46-3852dc746ac7 | 63 | 62.3 | -62.8 | 0.989
_4b86844b-7ba4-4af6-baa0-d45023790d07 | 63 | 60.4 | -67.4 | 0.958
_b5f81f46-9def-452d-93b4-d4cefbd34282 | 90 | 89.8 | -56 | 0.998
_06c00baf-0e38-49f1-bb4e-ac9630cda995 | 90 | 92.2 | -57.8 | 1.025
_7476fb32-70a6-4648-82a7-5a85359026f0 | 90 | 90.1 | -58.9 | 1.001
_8e359528-b450-44a5-802b-20200f4e323c | 90 | 90.7 | -53.3 | 1.008
_c9ad844c-214f-49e6-9176-bccd3c9048ed | 63 | 62.1 | -63.1 | 0.986
_c6faf135-246c-4f1f-8f24-d952d8ed556c | 90 | 89.8 | -53.7 | 0.998
_d8362288-de39-444a-a259-9032c1357627 | 90 | 93.7 | -43.3 | 1.042
_66e9c968-d594-427c-9dc4-3dc5a1c1e120 | 225 | 0 | 0 | 0
_492bf7a7-0564-4cf4-8339-541ab8d5edd0 | 380 | 406.7 | -46.2 | 1.07
_67122c2d-4e17-4550-b050-69329290a561 | 63 | 62.9 | -34.4 | 0.999
_b5b35bfd-f25b-4ff3-8c3b-504a80943217 | 90 | 89.3 | -51.1 | 0.992
_2eff9f27-bd97-4bc2-bf4f-987f177d229f | 90 | 91.8 | -48.7 | 1.02
_3647244f-7b26-465a-add0-2f51e752748c | 63 | 0 | 0 | 0
_56174618-b43e-478b-867b-dd771417f53f | 90 | 90.1 | -59.8 | 1.002
_8cd33089-eca3-4720-90e5-329e5bd92a0e | 90 | 91.6 | -46 | 1.018
_93120cbd-3034-444c-969d-7ca551efb0c9 | 63 | 61.7 | -64.2 | 0.98
_24f3be7f-99de-4915-aeca-a0fcc68b505e | 90 | 89.2 | -56.3 | 0.991
_ddedd728-2823-491a-802a-c2d07e0bef6f | 90 | 90.4 | -46.6 | 1.005
_3008f08b-07d0-42e4-b0f6-a684dda3fdda | 90 | 89.3 | -56.2 | 0.992
_ecd99a84-903d-4db1-b856-4114d544edfe | 90 | 89.2 | -55.8 | 0.991
_5df03dd2-c97b-4ace-8420-b9c2fe2ac687 | 225 | 234.8 | -54 | 1.044
_5c4dbf5f-3400-47b3-a8e9-8c38cf7db4ee | 380 | 402.6 | -45.1 | 1.059
_fc5a6586-6206-4d8e-b4b2-6b48be343175 | 90 | 93.3 | -43.6 | 1.037
_f9750cee-0e28-4870-988f-4a2fd11357fb | 90 | 88.4 | -59.9 | 0.982
_c556d44c-ab87-41d8-961d-7b2a9b1f6de3 | 90 | 93.8 | -56.9 | 1.042
_d16842e3-1b10-4dbe-bac6-b1d8a5decaea | 63 | 63.1 | -33.9 | 1.001
_87d9f5a6-6506-4b61-a57f-364f12d3ae76 | 90 | 90.4 | -51.4 | 1.005
_4144bc1a-397a-476b-bb45-ec0f34cdbcee | 225 | 233.9 | -55.9 | 1.04
_80b384d0-6c3b-4ada-916b-7c78fa98c2b2 | 63 | 64.7 | -58.2 | 1.027
_05efd7e5-792f-4d3e-98eb-487588fea595 | 63 | 60.8 | -65.7 | 0.964
_a3353c6b-99ad-4b09-844a-122aca9a8f6f | 90 | 90.3 | -57.7 | 1.003
_3a0039cd-bd62-4612-9f00-29508c857546 | 90 | 91.5 | -50.2 | 1.017
_524533a0-00af-4677-9faa-505defd80a2d | 225 | 231.1 | -62.6 | 1.027
_e49c1358-ba04-4081-99f8-638fa641a8f9 | 63 | 61.2 | -65 | 0.972
_5d510909-419e-4743-81c6-d7c55ffc7ecd | 90 | 91.2 | -56.3 | 1.013
_52d02058-a5d6-42f3-9336-af1e34db89d2 | 63 | 58.4 | -70.6 | 0.927
_cea666d8-90eb-402b-97a7-0dd760044a10 | 225 | 230.5 | -62.2 | 1.024
_1ff3d862-2358-4b2a-bcbc-085efde2a9a3 | 90 | 91.2 | -52.7 | 1.014
_248512d0-6805-42dd-8fc7-3887ecc8a787 | 225 | 238.5 | -53.9 | 1.06
_0aec8346-2ee0-4e4b-a681-1cf81818445a | 380 | 409.3 | -42 | 1.077
_34181568-1bf7-4b7c-bc2f-c5f37661f46f | 225 | 235.7 | -49.2 | 1.047
_7caabd19-ab9e-403c-9d23-55b800c73f7f | 20 | 20.9 | -49.3 | 1.047
_d7422b5e-bc02-4b52-af8a-641cd657a951 | 90 | 91.8 | -56.7 | 1.02
_92dd9ab5-1d36-4786-a5df-7dacee90d17c | 90 | 93.5 | -43.6 | 1.039
_4855e658-f258-4d87-ad55-ba6a1a3aa6b8 | 90 | 92.4 | -53.3 | 1.027
_600f2a49-db22-4a26-8854-ad997f716b04 | 63 | 60.3 | -65.3 | 0.958
_af1a6a6c-0fff-4f94-86df-1a4940c2744b | 90 | 0 | 0 | 0
_e14a41a0-3021-4555-9de8-7586eff133e6 | 63 | 61.5 | -64 | 0.977
_b67dd5cf-3863-484b-b7aa-006eda6c4f26 | 63 | 62 | -66.8 | 0.984
_9836c510-185c-4636-92c8-ec703ddc5657 | 90 | 89.6 | -46.2 | 0.995
_2cdc2989-b399-445f-92e4-8e7fc09cbcc4 | 63 | 60.7 | -68.1 | 0.964
_8468f669-ee90-49c3-bcac-794153df6495 | 63 | 61.1 | -67.1 | 0.97
_520028fb-cd44-4a12-a865-6dec16e05142 | 225 | 228.7 | -62.5 | 1.016
_28e19a0e-1d99-4969-a588-13f4ee51c7ca | 90 | 90.4 | -58.2 | 1.005
_386f8281-f89f-4e6a-922e-6831351ff994 | 63 | 61.3 | -66.9 | 0.973
_e9c1b923-fb8d-4b28-82c1-3603ea663713 | 90 | 91.3 | -51.5 | 1.014
_55ca853a-1783-4e59-b0bb-2fabf913f2cf | 63 | 60.1 | -68.4 | 0.953
_296559fe-4c1a-487f-9fd7-141b395f1eb7 | 63 | 63.5 | -58.1 | 1.008
_dac50f5f-4676-4b90-9d10-22fec6663136 | 63 | 61.9 | -65.8 | 0.982
_1522fdfa-9aa3-4be4-915a-549dceb15b78 | 225 | 231.3 | -61.6 | 1.028
_27976946-2516-4c31-b7d2-7ed96d43436a | 90 | 91.2 | -43.9 | 1.013
_ee3474ca-c6c6-46a1-baa9-090cba6f001d | 63 | 64.2 | -37.6 | 1.019
_8c201d4f-96be-4936-90e7-68e3ee8a2f65 | 90 | 89.3 | -56 | 0.993
_d156c7dc-bbeb-4c7b-8068-35efb95aba18 | 90 | 92.5 | -59.7 | 1.028
_1477b1ba-5a5a-4881-a770-98067694287a | 63 | 62.1 | -64 | 0.985
_136240d2-f38c-4236-82d6-326a0693ecc6 | 90 | 91.8 | -60.3 | 1.019
_b8ffa559-35c4-4243-bce9-fd1320ae504e | 90 | 90.2 | -58.5 | 1.003
_105e7f5f-2b26-43e3-8064-e287a14effa2 | 90 | 93.4 | -55.3 | 1.038
_c57dd231-ea06-404f-a082-aa0469d3820d | 90 | 90.4 | -46.1 | 1.005
_95cb35c9-b8a0-48f2-8aca-3bd730eb7279 | 225 | 0 | 0 | 0
_e09de8e7-4800-4fa9-8c2d-fd287c4b0817 | 90 | 93.6 | -62.5 | 1.04
_80b98d18-e3ad-478f-9e1e-12469cd8ebc2 | 90 | 89.9 | -61.4 | 0.999
_85e63890-71bc-430b-8190-514af54bcdb7 | 90 | 86.8 | -61.9 | 0.964
_69c5e43b-edff-4a00-992c-f0a034ccf2f0 | 90 | 91.7 | -56.7 | 1.019
_a9bf42b8-84f7-4db5-a9d0-a3872f72dfa9 | 90 | 89.2 | -57.6 | 0.991
_17569095-a7e4-463c-96de-ebe88689e5a6 | 63 | 60.2 | -68.1 | 0.955
_6123a30c-e7fc-4288-a2f3-96e68bad8f20 | 63 | 63.8 | -57.4 | 1.013
_b79ad426-fad9-4bc3-be4c-b6e7377a0a9a | 63 | 62.3 | -65.4 | 0.988
_a0c008de-e0f4-4a98-ab95-66f23d68db3a | 225 | 0 | 0 | 0
_63381bb0-84d6-44ae-a4ad-b4ad6f59d516 | 225 | 238 | -41.5 | 1.058
_4cb48ab3-567e-48b7-9cb9-b21133f62cc5 | 90 | 93.7 | -43.3 | 1.041
_c9e8308e-55d2-4ddc-acbe-a48d4c99d014 | 90 | 90.5 | -51.3 | 1.006
_14414ca7-7cc3-4471-856d-fcafc4e20564 | 90 | 90.4 | -46.5 | 1.005
_80cbc9dd-6fe6-4d7f-8162-377203a72be1 | 63 | 60.6 | -66.7 | 0.962
_cf00fcd3-6490-40a6-98ad-5f92032b1b7f | 90 | 90.7 | -51.7 | 1.008
_33b29736-2e34-4b3e-af18-2124807be4e0 | 90 | 89 | -58.2 | 0.988
_fbd959e5-8844-4fa8-9cb3-a1a69a0768f8 | 63 | 61 | -67.1 | 0.968
_2009adda-b272-4f54-8305-4a2c8aea9e7c | 90 | 91.9 | -43 | 1.021
_a42561be-0948-49c6-83a2-f44c186b2255 | 63 | 60 | -66.9 | 0.953
_c3d77b48-eed8-4e77-af81-90c4723f3587 | 380 | 408.2 | -30.5 | 1.074
_8e1698c6-7796-4c7a-98da-152a0170e0aa | 63 | 63.2 | -33.3 | 1.003
_575a2817-a114-436e-bb5f-b98bd00ac354 | 63 | 62.7 | -61.8 | 0.995
_1d6dc7c8-8e2d-4d44-b075-efbab032189c | 90 | 90.2 | -45.7 | 1.003
_3ae527b7-47b0-4730-90b2-77a48772244e | 63 | 60 | -68.3 | 0.953
_8b25797f-9d6e-4b31-bf10-134dc2be2016 | 90 | 91 | -45.9 | 1.011
_dddff7ec-f14d-4920-b9eb-88bb93804dd2 | 90 | 92.1 | -57.9 | 1.023
_79efbeb7-fc5c-48bb-ae08-0b39952117e8 | 90 | 89.8 | -50 | 0.998
_bb95baa5-586d-4c0b-acc6-59b72afd062e | 225 | 0 | 0 | 0
_3705d3ad-cc7e-436c-b51a-f83b7e4c0d9b | 90 | 90.9 | -57.7 | 1.01
_638a7c61-79e9-4d5a-b63b-b8751a34d3ea | 90 | 92.2 | -49.2 | 1.024
_b5c14459-dca3-4d23-9b5c-e4c5f2ad58e5 | 90 | 91.6 | -50.6 | 1.017
_6b573f23-ea01-4674-a3ed-573a5126a152 | 63 | 61 | -65.7 | 0.968
_3c180307-6eab-40eb-8be2-6bbe6791950b | 90 | 92.8 | -49.9 | 1.031
_16eb5d2f-8eb6-4c72-9a05-02e168bfdc27 | 90 | 93.3 | -52.2 | 1.036
_fcdd1cc1-012b-48ea-b4b9-dfc5ac21089c | 90 | 89.7 | -55.3 | 0.997
_f0109a4a-800d-471a-8dbc-6bf7337f7c7f | 63 | 60.2 | -66.5 | 0.956
_b0cec624-d26d-4429-bbba-ad260a1cc45a | 90 | 91.8 | -44.5 | 1.02
_13b7f926-1c68-47a5-8363-fe24843c789f | 90 | 90.7 | -53.2 | 1.008
_9a47ad88-bdea-411c-9d0d-a53f8474b0c1 | 90 | 91.7 | -56 | 1.019
_70d7e1ce-9b77-496c-b91a-ff04b0f132ff | 90 | 91.3 | -43.8 | 1.014
_5471c2b5-da44-4ec6-922b-2b2757d8448d | 63 | 60.9 | -66.3 | 0.966
_2d8a7ab8-9ae7-4e5c-a6c6-0593ac9fe145 | 63 | 60.3 | -68.7 | 0.958
_a518e646-1512-41b0-8ce8-3ef51645b19e | 90 | 92.6 | -51.8 | 1.029
_e24de435-17f1-4b98-9c57-90e99ddcbafb | 90 | 90.5 | -62.6 | 1.006
_c3d5a76a-b7ff-4780-b831-4885bf13a0a1 | 225 | 237.5 | -50.5 | 1.055
_df0864f2-150c-4690-a051-68b38c4678f2 | 90 | 93.5 | -55.3 | 1.039
_3f057463-901c-4128-90a2-9fce64251b35 | 90 | 89 | -58.2 | 0.989
_ff478811-4b48-4c94-82a1-95c409ea970f | 380 | 404.8 | -45.1 | 1.065
_91b2960a-1e10-4a2e-a3b6-953878afb820 | 20 | 18.6 | -45 | 0.93
_3579a6d7-cd06-4a8a-8a0a-347311a6c17e | 90 | 90.4 | -45.7 | 1.005
_2a272b84-da2f-468e-abd8-936fb3fbe975 | 90 | 89.3 | -56.2 | 0.992
_26e4d981-e45f-42b7-a92a-4462bdf2d0d9 | 90 | 90.4 | -50.4 | 1.004
_a486abeb-c3f1-4e14-9d81-547c73f8830e | 90 | 92.7 | -59.2 | 1.03
_91818798-f64e-4685-bdea-43962ee50558 | 90 | 90.5 | -58.8 | 1.005
_8506b7e0-0dad-4473-ac7d-69389295c5bf | 90 | 91.7 | -45.7 | 1.019
_91b26e57-84f7-4103-8d5f-ac7139adf466 | 90 | 90.1 | -58.8 | 1.001
_5c5da623-f44e-44f5-94a2-565c9e15d97f | 225 | 0 | 0 | 0
_2e6165e1-4776-45df-81d8-6fa48d42c6eb | 90 | 89.9 | -50.4 | 0.999
_8aefc933-97aa-4cac-ac71-de0c56609ca9 | 90 | 88.3 | -50.6 | 0.981
_f02c16e2-626b-439f-a91a-a30f221472f4 | 90 | 92.9 | -52.6 | 1.033
_4ce71549-8dda-4803-be13-c4fda4824a5c | 380 | 398.7 | -54.1 | 1.049
_9e8ee75a-6964-40af-bdac-7451ee874b07 | 90 | 89.4 | -55.3 | 0.994
_e6f6e71b-12ed-49a1-80e9-a1a974fcd0d0 | 225 | 234.8 | -51.5 | 1.044
_014d79fe-dd63-4a33-bcbf-145db763b6d4 | 90 | 93.2 | -54.6 | 1.035
_ca5d4182-f0bf-480b-af7d-9d336d954d68 | 90 | 91.3 | -48.2 | 1.014
_20efdde3-fab3-474f-8410-6710d442f185 | 90 | 92.9 | -58.5 | 1.032
_c476327b-e84c-419b-8f08-e673b95cefd5 | 380 | 407.6 | -37.6 | 1.073
_d335d67b-5b33-4f54-b847-82bb18983d3c | 90 | 89.2 | -55.8 | 0.991
_c546584d-0853-4771-8ede-a8349b1774d9 | 63 | 59 | -74.3 | 0.937
_cb429764-3b12-4509-978b-9b594376b0d7 | 90 | 89.7 | -54.5 | 0.996
_330c43ce-3c9a-4801-a403-fcd81b028abc | 63 | 63.1 | -59.1 | 1.002
_01ab434e-d9a5-4629-9d53-07e51d92e46b | 90 | 92.3 | -59.5 | 1.026
_1e768b0f-29c5-4618-9b26-39f0f2adcff9 | 90 | 89.2 | -51.3 | 0.991
_af84c504-9900-4be2-bca3-322168a3eca1 | 90 | 93.3 | -47.8 | 1.037
_84e33ca9-0693-404e-ace4-2d5cb3a46c56 | 380 | 403.3 | -50.9 | 1.061
_3f495872-b2b8-4628-a912-0c5b5e755ebc | 90 | 94.4 | -56.1 | 1.048
_603b10d2-e89f-471d-a537-ad5b4c9be4fe | 90 | 89.2 | -58.5 | 0.991
_87463ecf-ffbc-423f-832a-be7bc3c3f131 | 90 | 92.8 | -46.7 | 1.031
_43e6d27c-f12c-45f8-8aa3-ed9e5efb5fea | 380 | 406.9 | -38.2 | 1.071
_2b54dbb0-29ab-4fb5-8734-d17bbc61dbf7 | 225 | 239.4 | -40.8 | 1.064
_42fc3fe6-6abb-4dba-8272-bc4fa8a1da60 | 90 | 91.8 | -44.5 | 1.02
_2f563eb2-cd60-45a3-a00d-c5a2b0e81d36 | 90 | 91.2 | -43.9 | 1.013
_a030e88c-417e-4032-9309-0dc9f2342b52 | 90 | 90.3 | -54 | 1.003
_80fbaedb-cccd-47fb-b4d7-9d6e5cef1bbc | 63 | 62.9 | -65.1 | 0.999
_e0c081f4-3b00-4227-bfa3-aad234aa5e15 | 90 | 91.2 | -51.9 | 1.013
_bf24690e-954a-43d9-9104-f98020e8dcf3 | 63 | 63.2 | -59 | 1.003
_de73c99f-c550-43ea-946a-e3dd17887532 | 90 | 88.9 | -53 | 0.987
_5835ac36-876f-4079-9eef-5fbd38167920 | 90 | 89.4 | -52 | 0.993
_92e92694-c513-41e7-9e34-715d0f7faa71 | 63 | 63 | -65 | 1
_e9428b7b-2991-402b-bc68-dd647495a07d | 90 | 91.1 | -43.7 | 1.012
_b057dc48-6be9-4c54-b3fc-bef1f2e888fb | 380 | 406.4 | -44.1 | 1.069
_0595ba9a-c544-43cc-b7d4-ea06eb4e2bde | 90 | 93 | -48.9 | 1.033
_c068220e-364a-43ae-8176-e8f47e36232a | 63 | 63.2 | -33.4 | 1.003
_77d5ae2b-efd1-466e-9a98-c3b41207ef92 | 90 | 92.1 | -49.8 | 1.023
_a647e09f-0e69-44d9-82b5-f9acddb89616 | 90 | 89.7 | -47.8 | 0.996
_936ca045-673b-4924-a665-b24c88ddc8bc | 225 | 238.8 | -54.2 | 1.061
_8fe8e155-293f-47ad-9f5e-2c5ef0d27d72 | 90 | 90.7 | -44.7 | 1.007
_39e8ef41-8a2e-48ec-98ed-bbde987646d6 | 63 | 62.9 | -63.5 | 0.998
_feff61a2-b174-4153-85c1-fa5cc2f15df4 | 90 | 92.1 | -49.2 | 1.024
_6d2dce27-43e6-4dc8-992d-1f248f8c5ed5 | 63 | 62.9 | -59.6 | 0.998
_de4a431f-c480-4f64-9b0c-80b6684cae72 | 90 | 91.8 | -44.5 | 1.02
_cfe6a278-a324-4e5f-8ead-50796f410c5d | 90 | 89 | -55.9 | 0.989
_24d438ae-58c7-4749-80ce-9f68597cdadf | 63 | 59.9 | -67.9 | 0.951
_142b5795-7fe4-4dbe-afd2-5e6f2aa49b1f | 225 | 228.6 | -60.5 | 1.016
_b8e06553-b5a7-46cf-8971-de625d3368a3 | 63 | 62.3 | -66.2 | 0.989
_7891a267-19e5-4fbf-acee-ebe540c9ef1f | 380 | 0 | 0 | 0
_c03b11d0-d32d-47b2-ae5e-68ed2c00f16f | 20 | 21.1 | -49 | 1.053
_81ef25b4-71f8-4af1-9d8a-e48df68cca53 | 380 | 409.3 | -42.1 | 1.077
_055d9734-7a75-48bc-b066-5a18a552ea58 | 225 | 239 | -46.6 | 1.062
_b36a7ca8-f787-4373-8bbb-375111bbb18b | 225 | 238.2 | -28.7 | 1.059
_2a1690d9-e74c-4898-bceb-a4bf3f05d2d4 | 63 | 63.5 | -26 | 1.008
_eb9b8d7a-d1be-4b5e-897f-eb679d0c90d9 | 63 | 63.1 | -36 | 1.002
_6c66e616-c5c6-4459-989f-b4cb685f001b | 63 | 63.8 | -36.8 | 1.013
_f3339b8b-2115-4b48-9d86-4c395635f622 | 63 | 61.9 | -31.2 | 0.983
_2879804b-2d1e-496a-99a0-b0140eb211b8 | 63 | 63.3 | -37.8 | 1.004
_2e144856-c31d-4571-abf0-737a568a8c62 | 63 | 64.1 | -40.4 | 1.017
_9e4c73f2-c1a4-41bd-9120-968353f07463 | 63 | 61.2 | -40.3 | 0.972
_98bb7fd5-0936-4609-bf7e-a174283f4905 | 63 | 62.8 | -24.5 | 0.997
_89f400d7-3e08-4cd1-8b54-d3967386ca03 | 63 | 63 | -36.4 | 1.001
_91d29eb9-7d6d-4e51-867e-ca9f7b146a0d | 63 | 65.1 | -30.6 | 1.034
_66f13656-0b8e-4ad4-b5df-19969fbbcb77 | 225 | 232.4 | -40.3 | 1.033
_e2aabdf6-4f56-4f0b-9b4a-b9b989f9f6f3 | 20 | 20.7 | -40.2 | 1.034
_fe0e65f9-6a9f-42b0-96b1-fa4673faf184 | 380 | 400.5 | -37.5 | 1.054
_f4ac0f1e-a6f8-4d59-a911-4e10e05ded9c | 63 | 61.3 | -29.6 | 0.973
_1244f0fc-d42c-46d7-9047-6f6777dc5694 | 63 | 63.8 | -43.3 | 1.012
_3bee7c43-b9a3-41cd-ad76-1318eea5d947 | 225 | 234.8 | -40.5 | 1.044
_f0960552-7c28-4132-b87c-c01399c54583 | 63 | 64.1 | -47.1 | 1.017
_bfe41af4-f428-4c67-91c7-b53f37384683 | 63 | 61.2 | -33 | 0.972
_bdd6f5c8-d7c7-490d-a3ac-c4482eb869e8 | 380 | 409.5 | -33 | 1.078
_bcc6432f-02cb-48cd-b112-1d2c5fa1402a | 63 | 61.7 | -29.7 | 0.979
_214d0627-9bed-4371-b030-3821463be757 | 63 | 63.7 | -34.6 | 1.011
_452f2bed-dd8e-4150-9bef-f27b74edcddd | 63 | 64.1 | -35.6 | 1.018
_538dd47b-46e2-4891-8f49-c0b78ba7c3a1 | 63 | 63.5 | -41.4 | 1.008
_93c961c9-0794-4b21-8075-10b086303e7a | 63 | 62.6 | -39.3 | 0.994
_1f2c9d48-a826-472b-91c8-6344b408f37a | 63 | 65.3 | -36.4 | 1.037
_5c4bab17-5139-4055-8679-abd64b719631 | 380 | 407.6 | -26.8 | 1.073
_ee106e4a-f14f-4e8b-8a84-47ba393a09eb | 63 | 62.4 | -45 | 0.99
_d21e6083-d5e8-4da7-808b-16ecdb9ec68d | 63 | 65 | -30.2 | 1.032
_ac82b1df-5917-4782-8f58-74eb6c748b94 | 63 | 61.4 | -45.6 | 0.975
_8a894a3a-12fb-4232-b309-c2f0db75b906 | 63 | 64.3 | -33.4 | 1.021
_96262003-7597-4cfd-b621-e01fe9bacba7 | 380 | 403.2 | -29.4 | 1.061
_a3b2a29c-2ade-4e32-b8fc-894e25d3cfed | 225 | 236.2 | -30.8 | 1.05
_3ccaad16-8c4e-4fe0-8fdb-8fd0f1875a0e | 63 | 59.7 | -32.1 | 0.948
_02bc76d8-6242-45f7-be6d-fcb9b229bb26 | 225 | 233.6 | -28.2 | 1.038
_a47720b7-8127-4293-b2e1-1262cec73d1f | 63 | 62.2 | -34.8 | 0.987
_7a08a426-161b-4854-a102-ea78ef4fb253 | 63 | 64 | -24.3 | 1.016
_0903d942-65a8-41ee-988c-7832ea5b753f | 225 | 237.8 | -22.8 | 1.057
_aafd7009-62ef-428f-aab0-8ac092d7f72c | 225 | 242.8 | -25.8 | 1.079
_d0911161-b289-4352-b622-7f2592ba6ed6 | 63 | 64.8 | -47.2 | 1.029
_beaf048c-1eaf-4484-b808-22d891b9e014 | 63 | 63.8 | -35.5 | 1.013
_d7dac87c-dbb2-479e-bff6-9ebbcec2efed | 20 | 21.4 | -27.1 | 1.068
_2d8f427f-c8cd-4819-a10e-6e450f95a7ee | 63 | 61.7 | -32.8 | 0.98
_06da34e6-82c5-4024-b7f0-012a85e9a358 | 225 | 234.6 | -28.1 | 1.043
_7d2b13b1-ec1d-45f1-935d-0287cd3ad421 | 63 | 62.5 | -38.5 | 0.992
_e21f5656-82fe-4ccd-97c3-2e4502686962 | 63 | 58.9 | -32.8 | 0.935
_f2bdcb79-6ee7-4828-92ef-4475d6d8ea30 | 63 | 62.3 | -25.6 | 0.99
_6b5fc1c6-bf1a-43b2-b8ac-5f33fe6fbdb7 | 63 | 62.4 | -46.8 | 0.991
_37a78e31-1565-4797-92ec-3c950ef718c7 | 63 | 63.4 | -38.1 | 1.006
_793639a6-2394-48f2-8db8-0d3453520ed5 | 63 | 62.8 | -31.2 | 0.998
_926bd466-57f8-495a-b444-8ff2ae8616a2 | 225 | 236.9 | -27 | 1.053
_35dcaa2d-a00c-4936-a6b7-8e97ab314cbd | 63 | 65.3 | -29.7 | 1.036
_0d833700-0e93-47e4-a435-9ad1994fd24c | 225 | 229.6 | -29.4 | 1.02
_48666f45-28f1-4b0b-a1d3-100e54265213 | 63 | 62.8 | -38.9 | 0.997
_b4b80534-f1ee-41c8-af7c-0bc92ed568ca | 63 | 62.2 | -45.8 | 0.987
_2f05d4bc-a318-4b59-a3e8-48cf035e32a4 | 63 | 63.9 | -25.6 | 1.014
_bd560bfa-d108-4b36-a6af-d4db8b90b15d | 225 | 238.7 | -23.9 | 1.061
_f5db600d-78f4-4cc1-8352-96fed3bf6023 | 225 | 238 | -22.8 | 1.058
_bf7bed63-ba4a-4fb6-ac38-cffcecd8fe2d | 20 | 21.6 | -39.1 | 1.079
_f46eb547-3dcc-459e-be8f-64cf0f0f8baf | 63 | 65.2 | -40.4 | 1.034
_30ba5f11-64af-48e3-9b9c-0eba3d580b29 | 63 | 62.4 | -46.2 | 0.991
_c6a5bc80-8f98-4655-bb6c-7b80728f20dd | 63 | 64.3 | -30.8 | 1.021
_abdef9ec-5e69-4a80-bcbd-c1667a7b6ecf | 63 | 62.8 | -49.7 | 0.997
_116a22fa-9c31-492e-af31-e0795f11daa0 | 63 | 61.9 | -44.6 | 0.983
_f0fc3b45-a124-4b75-a962-25f1272a419e | 63 | 62.7 | -25 | 0.995
_d3b815a7-9abb-46b3-b061-acbcee0f0ae5 | 63 | 63.4 | -47.1 | 1.006
_de15488b-818b-46fc-a4df-afcee86729f6 | 63 | 63.6 | -35.5 | 1.01
_7adcc9ea-6c49-467f-87f8-6bc6b323bfd7 | 63 | 64.6 | -43.4 | 1.025
_56aa9385-1d2d-4e46-890e-3cb479d519b2 | 225 | 232.3 | -38.8 | 1.032
_52dc1d8c-5cc9-4f1d-baa6-9b621cd327e2 | 225 | 239.5 | -26.7 | 1.064
_0bdad9ba-2273-40e5-aba0-36eb07559b47 | 150 | 0 | 0 | 0
_69783f50-79ce-429b-92fc-1817334ba5de | 63 | 65 | -30.2 | 1.032
_b1d59c5d-0d23-4a6d-86ff-3dce8799c406 | 63 | 62.1 | -39.7 | 0.986
_6d445f1c-b5a7-43cf-80d9-ad87bdf6e2e7 | 63 | 63 | -44.6 | 0.999
_4e27e19a-537f-43f4-b67b-fb4ba9607e66 | 63 | 62.2 | -41.2 | 0.987
_efba1a06-9144-49f0-81e6-9a762abc5766 | 20 | 20.6 | -40.4 | 1.032
_c131d1a3-990b-47f7-bc28-ad23d87fd2ce | 63 | 65.1 | -40.4 | 1.034
_5b4a1e82-ef6f-4e71-bc46-a74e635d9b58 | 63 | 63.5 | -43 | 1.009
_1c166146-a9f3-4fa8-95ee-06a4caaf14db | 225 | 234.5 | -39.8 | 1.042
_c4ae3d57-738c-4f43-a185-70387b54f595 | 63 | 64.3 | -40 | 1.02
_a17fafa3-f56c-4d31-b311-651edc4981f8 | 63 | 62.6 | -33.5 | 0.993
_9db58761-9dc8-47a2-b9c5-b9cefe7ef6a3 | 20 | 0 | 0 | 0
_5173916b-58be-43ea-8a5b-af23e272e211 | 63 | 0 | 0 | 0
_4cb414a9-9869-42f6-ad25-6ea70c0391c1 | 63 | 65.7 | -46.5 | 1.042
_92ba8658-ceea-4d5f-9306-49b483698c66 | 20 | 21.6 | -24 | 1.079
_15227733-69c9-4828-91d1-deb3633c455d | 63 | 63.5 | -27.2 | 1.008
_c2d7ca40-4eea-4db5-8c39-247f6ef6726f | 63 | 0 | 0 | 0
_12493ad5-53bb-4754-8556-f5fc163115dc | 63 | 63.6 | -41.3 | 1.009
_1c9df331-49bb-471b-ad8b-64167cca01ac | 225 | 237.1 | -39.5 | 1.054
_5075cd69-2d81-4f1d-a4ee-82b93b999d27 | 63 | 62.9 | -36.3 | 0.999
_6394d4d2-5023-4e80-b482-bb718efb96e8 | 63 | 63.1 | -32 | 1.002
_9031735a-d1b7-4aa4-9293-ec60dd7014b2 | 63 | 65.2 | -30.3 | 1.035
_e28049b5-f518-4a7f-992d-481f5b425897 | 63 | 63 | -35.5 | 1
_89868b9c-c9cb-43aa-951a-acafaf4ec162 | 63 | 60.4 | -48.8 | 0.959
_b2bbb296-69c7-4561-85e8-0586f881fece | 63 | 64.9 | -47.1 | 1.031
_1f338123-5e7f-414e-bc1e-aa2d9ba6b478 | 63 | 63.5 | -35.2 | 1.009
_154f0045-4c51-4547-96f9-7e8ff3ecbbf2 | 63 | 63.9 | -23 | 1.015
_fea2aaf5-52b4-4372-9bd5-a453a121d681 | 63 | 60.8 | -40 | 0.965
_486bb052-24c1-4717-be00-563d3f3c2fa6 | 63 | 63.6 | -41.3 | 1.009
_363c78dc-95eb-4162-914f-7b8fbade1b2f | 225 | 237.2 | -39.5 | 1.054
_66afc2c5-3f32-4e64-a1b8-dbed3fce6399 | 63 | 61.5 | -40 | 0.976
_0c93feda-88f9-416a-bac9-53c70a84649a | 63 | 63.6 | -26 | 1.01
_2386f823-3a16-4db3-b423-60d5a6f10006 | 63 | 63.3 | -24.6 | 1.005
_546fdd7a-dd4d-42c3-8615-2bc4ff8cda27 | 63 | 69.4 | -22.9 | 1.102
_8d018705-7a44-4e65-a1ca-f9b299f69c31 | 225 | 238.8 | -22.9 | 1.061
_ad013008-53a3-45a1-9a3e-deebb06aea91 | 63 | 64.7 | -43.6 | 1.028
_cc68e455-4924-4713-8eb3-ca100fae0725 | 63 | 62.4 | -31.1 | 0.991
_0f8fa8cb-b603-459c-af32-fc281899f965 | 63 | 62.5 | -29.9 | 0.992
_34e84427-a93b-42dd-a2f1-a5f8de0fd3b2 | 63 | 63.8 | -24.4 | 1.013
_f2e69903-3ba7-4e68-bae0-e7e040a6d4f2 | 380 | 405.4 | -32.5 | 1.067
_6113196e-f155-46ef-a0e5-2e9a8673b324 | 90 | 90.4 | -34.1 | 1.004
_cd5a243d-ec2f-4d57-ac58-a28b527c4dd7 | 63 | 63.6 | -32 | 1.009
_70df1f53-f3ce-4a7f-a61c-bb99e2f032ce | 150 | 0 | 0 | 0
_b9ce4243-d960-4d9a-96e1-c14cc7b7fff8 | 63 | 65.2 | -24.8 | 1.035
_966baa99-2445-42c5-b507-a5785e1c9ee6 | 225 | 238.9 | -24.6 | 1.062
_960c59e7-8151-47fb-a7ea-3951aba9c144 | 63 | 64.3 | -33.4 | 1.021
_408dc875-a099-4e9a-befe-fa0a2c3c2c36 | 63 | 63.6 | -40.6 | 1.01
_87fcd9c3-e68a-4329-a6e1-72aaf91981a5 | 63 | 63.1 | -36.3 | 1.002
_f885f4e5-4b72-4ad4-8b8a-560d2f8eed7b | 63 | 64.8 | -47.1 | 1.029
_bbc900ec-f892-42d9-ac2e-96732d46407f | 63 | 64.4 | -30.4 | 1.023
_359d6b30-b364-44c6-b2c5-91686573e37e | 63 | 64.2 | -34.4 | 1.018
_405932cf-8b98-43de-a6d5-f9bcc884b427 | 63 | 60.9 | -31.4 | 0.966
_870f541b-9723-467e-b70e-be4cdc7eec3d | 225 | 0 | 0 | 0
_f93683d6-a316-4259-a3fe-7ae4900be7e8 | 63 | 63.6 | -41.3 | 1.009
_ecf7f1d9-6cd1-4843-aa8a-47fda37c86f7 | 63 | 62.5 | -48.6 | 0.991
_ac930fef-455f-41c8-87fc-fd7ea490bd59 | 63 | 63.6 | -27.2 | 1.009
_71c7ad0a-5a10-49ad-a641-40521e02f677 | 63 | 64.7 | -47.6 | 1.027
_94f278c3-afd6-473d-82d8-3488c605d7b4 | 63 | 63.9 | -22.6 | 1.014
_68516dd4-859b-4c27-8dbd-5480c51cbe14 | 63 | 64.7 | -34.1 | 1.027
_1661a418-f1da-4ef5-8014-f615bbc5ba5b | 63 | 63.4 | -33.6 | 1.006
_8133def0-aa71-4037-a640-6ebe6c12ce58 | 225 | 235.6 | -32.3 | 1.047
_fd514069-fbd8-4958-a33c-3f4761c69adc | 63 | 62 | -37.1 | 0.984
_5e10ae5c-c95f-4aed-a954-6dd5a32c9bad | 63 | 62.6 | -38.8 | 0.993
_384e1eed-7363-4131-a316-45df0fc7edb1 | 63 | 63.6 | -32 | 1.009
_43bcd26e-ab87-476c-b0d8-20de5a7f2002 | 63 | 62.8 | -44 | 0.998
_3b10eebf-bc36-4776-9abb-b5afe3026d4b | 63 | 63.5 | -40.3 | 1.008
_32bf22cc-1a56-4a35-9c83-58a4658cf047 | 63 | 62.9 | -31.1 | 0.998
_d19c04a1-f1c7-4648-a134-4e3ca7012121 | 225 | 230.2 | -27.9 | 1.023
_af0cafb8-9596-4240-bf16-e5a37d32c150 | 63 | 63.8 | -36.7 | 1.013
_9e61a837-9a35-4773-9111-7f763bcdf350 | 63 | 61.2 | -48 | 0.971
_5591209a-4960-45c0-ab50-1813a66db432 | 63 | 62.3 | -45.6 | 0.989
_4fb06c5a-ab16-4c73-a64e-b6c073876067 | 63 | 62.8 | -44.5 | 0.997
_eb8c7086-a09a-41a7-b0e9-8c7c2c4798c2 | 63 | 63.5 | -39.9 | 1.008
_81e2b67f-599e-4cab-9ddb-50667cab51a8 | 225 | 234.3 | -38.3 | 1.041
_07340601-d0ee-4ef7-ab4d-983704167410 | 63 | 64.1 | -22.5 | 1.017
_fa36bb7f-7829-4246-b425-22b78f236556 | 380 | 407.5 | -19.4 | 1.072
_b129af68-ea2b-49a5-8189-6b2c434440c7 | 63 | 64.3 | -22.3 | 1.021
_1406e275-6c77-40f7-be8c-eab979dffc4a | 225 | 239.3 | -20.8 | 1.064
_db33778a-4e63-4467-a000-1e62be8f6065 | 63 | 63.4 | -38 | 1.007
_17cb816d-4f91-45a2-b151-dc4315e59679 | 225 | 234.5 | -36.3 | 1.042
_c9fbf6a4-3f23-43bc-b5a7-b1be40601e33 | 63 | 63.9 | -24.4 | 1.014
_ad23dbae-146e-4fe4-a8ad-9bc477dac483 | 63 | 63.8 | -24.4 | 1.013
_07ec7ce5-a653-4df4-8137-042ea5fd2192 | 63 | 65.7 | -46.5 | 1.043
_c39af934-36d1-4c2c-9e75-767803127966 | 225 | 223 | -44.3 | 0.991
_718e7072-a130-4c79-9129-acb7428400db | 63 | 64 | -34.8 | 1.016
_338a789a-776a-480a-a14a-46e8e5fb517d | 225 | 234.5 | -31.1 | 1.042
_f171d346-08d9-4ecf-bd69-abf762200fb3 | 225 | 240.3 | -36 | 1.068
_c66fdd93-fc32-4193-9075-718ec06dceca | 63 | 64 | -38.1 | 1.016
_59905073-b708-4c49-8bd3-1efe0d44c0ab | 380 | 408.1 | -34 | 1.074
_f8a9a73c-eaf6-43ac-a7dc-93b59da229dd | 225 | 240.5 | -23.5 | 1.069
_4ea7528c-6ad7-47be-954e-8f6668585069 | 63 | 61.8 | -50.3 | 0.98
_0cb8bf97-044f-4c7b-9d62-381b89572b78 | 63 | 61.1 | -29.6 | 0.97
_2738c377-73d7-4e8c-aac1-c5f4930ad0da | 63 | 64.2 | -27 | 1.019
_1bce9381-e40e-44e5-8202-3ce72959d4cf | 225 | 242 | -26.2 | 1.076
_0406be5c-9254-43df-be74-19b6e47d0350 | 63 | 63.6 | -26 | 1.01
_b7501df2-c5d4-491a-82af-510a36d09f41 | 63 | 62.6 | -34.2 | 0.994
_ca765b5c-5a0b-4e8e-8d22-ad1cd72a1966 | 225 | 235.2 | -30.7 | 1.045
_4005c769-8ac4-4822-8f33-96d6963080b6 | 63 | 63.2 | -44.4 | 1.004
_95cc4349-3818-4087-b6dc-96ab5076ea78 | 63 | 63 | -33.7 | 1
_30966e2e-7c29-4b5b-8f54-73feed5bf140 | 63 | 61.2 | -37.4 | 0.972
_de279723-6c2f-41d3-a1a1-40dc9f90a56d | 225 | 236.6 | -34 | 1.051
_1e1080de-dd18-404b-8dcf-abbc1fa5a482 | 63 | 62.6 | -31 | 0.993
_c1c35008-13e1-4950-a6b0-3c595ef8423c | 63 | 62.3 | -26.3 | 0.989
_f4be57c1-42c8-4226-ba81-be95eb542fe8 | 225 | 237.4 | -33.4 | 1.055
_941fc0e6-02ae-4ae8-b4d2-70c7e0403b01 | 63 | 63.3 | -38.1 | 1.005
_ae11d296-e66f-4dcc-bbbc-04c96a160b45 | 63 | 61.5 | -48.5 | 0.976
_d12c4534-99b5-4202-948f-51f6f557d3a1 | 63 | 63.2 | -28.5 | 1.004
_c3f562f7-05ba-403e-a3d0-cb42b32c22f3 | 63 | 63.4 | -29.4 | 1.006
_334de1be-9421-4e01-a3ea-cefe7f44ce4e | 63 | 60.6 | -31.8 | 0.962
_ecee0f57-bcea-4491-baee-2098a34cea14 | 63 | 63.2 | -27.3 | 1.004
_737ff650-073d-4094-8ec1-202ad29a9818 | 63 | 60.3 | -49 | 0.957
_49936293-56af-4c81-a1c2-5d993363b740 | 63 | 63.7 | -39.9 | 1.011
_4421c50b-849c-4293-9144-6e3aed0f510a | 63 | 69.4 | -22.9 | 1.102
_85025161-e1be-4382-97ea-2d8e601755b9 | 63 | 61.6 | -33 | 0.977
_2beab2bb-66cd-4b7d-a5b3-6122f52f179d | 63 | 62.6 | -30.4 | 0.994
_04797899-f1f4-470b-aea0-6f487f452f0d | 63 | 61.7 | -44.5 | 0.98
_a5cb6a16-a4cd-46fa-a64b-cc4f02f4ea98 | 63 | 62.8 | -39.4 | 0.996
_8efe87b4-db5e-45dc-9d33-a0b08062e2ea | 63 | 61.3 | -51.1 | 0.973
_933ae43c-35e5-4668-8cc0-508e933a7cc2 | 63 | 64 | -44.8 | 1.015
_c63ad5e0-2b57-40db-a225-a3f832cdbf3a | 63 | 61.2 | -45.9 | 0.972
_f563c064-7dc4-4329-88ac-326a88d320df | 63 | 61.1 | -31.7 | 0.97
_f0f5c969-5a97-426b-b591-9c9229cd4bff | 63 | 64.4 | -46.7 | 1.022
_18d1c4fb-5998-49bf-b85f-b11897349afe | 63 | 62.5 | -35.3 | 0.992
_a1cb1d4c-585b-4f10-a609-85313a057668 | 63 | 62.7 | -25 | 0.995
_170324c2-1041-4f5d-8368-faf6b939c68a | 63 | 62.1 | -44.5 | 0.986
_b1605069-8444-4125-98c3-f12077681dfa | 63 | 61.1 | -29.6 | 0.97
_b779c818-efb3-417e-bcf1-9882b881a3a4 | 63 | 64.3 | -22.4 | 1.02
_a88daed5-eb87-498b-bdf4-acc248045b2a | 225 | 230.3 | -41.5 | 1.024
_b8c49ae4-60b0-464f-b4b9-ca1c0b6a548a | 63 | 62.6 | -25 | 0.993
_ee0c159c-d694-4412-b070-00956db66744 | 63 | 63.9 | -24.5 | 1.014
_1a0d04c5-ccb1-4705-aaf9-7381f705a7f6 | 63 | 62.3 | -44.8 | 0.989
_71d3c61f-283d-495e-936a-fd74a11011e6 | 63 | 63 | -42.3 | 1
_fe39bc27-031c-402b-b3e7-f105cf253065 | 63 | 64.4 | -35.5 | 1.022
_218f355a-d713-4bb8-bab0-5541aa668830 | 63 | 64.5 | -40 | 1.023
_b8a88fd3-5829-4a34-97be-19c4731c2691 | 63 | 62.6 | -43.4 | 0.994
_0947b765-cc5d-46a8-be54-aef4887ac82d | 63 | 65 | -43.8 | 1.031
_644ce010-5284-4e2e-9a1e-6fdac6a66e4f | 63 | 62.1 | -39.4 | 0.986
_3074a571-67ff-460f-ada9-a91c736f8e10 | 63 | 64.3 | -35.2 | 1.02
_9fdd150f-1eb1-46f4-8440-a20353a13d4b | 63 | 63 | -30.6 | 1
_5b5daa10-c1ec-4504-8049-6af1e8ba9546 | 63 | 62.2 | -45 | 0.988
_f3b35e6e-5863-4915-bbac-c1fcdd9fa5a3 | 63 | 63.9 | -38.3 | 1.014
_7036fae1-55d8-4c3b-a73f-9a415d2300f2 | 63 | 64.4 | -30.4 | 1.023
_1798791d-9883-437b-a778-50744812e45e | 63 | 63.3 | -37.8 | 1.005
_51c940ed-e59b-4676-8f91-dbd9720206bf | 63 | 64.8 | -38.3 | 1.028
_89d9a11a-0ffa-49c4-9378-0c435361d080 | 63 | 61.7 | -39.9 | 0.979
_b35ee191-068c-4c1a-846d-b9c73986d929 | 63 | 63.8 | -35.5 | 1.012
_229840e2-e95f-4159-a480-a6ae2f1b8338 | 63 | 62.1 | -30.2 | 0.985
_753181fb-0577-4c6b-a892-266212a2db93 | 63 | 64 | -40.2 | 1.016
_d947f9e5-aeff-425c-8815-6ad0f4205801 | 63 | 63.1 | -47.8 | 1.001
_c89ad5b6-d7a5-4c94-a6fe-7bf125e66f83 | 63 | 62.8 | -39.5 | 0.996
_4af0f504-3158-4c41-9c3c-ff5d8e712a64 | 63 | 63.4 | -29.4 | 1.007
_9e368750-8130-4d3d-9562-ea0c0697d659 | 63 | 61.2 | -37.9 | 0.972
_37ccd892-c392-44d9-9eec-7726e48e3514 | 63 | 64.4 | -36.5 | 1.022
_7d371b4d-eb28-4211-b7a5-9e58ac04a2f9 | 225 | 235.4 | -34.9 | 1.046
_deb52ec9-705f-4f5f-a39e-1e8bce9803ad | 63 | 62.7 | -33.8 | 0.995
_76cf10be-4334-4cce-8b30-6e10f8bf5b72 | 225 | 241.8 | -26 | 1.075
_c1276644-5d3e-4873-b213-e0ca1f997eda | 63 | 63.4 | -29.4 | 1.007
_75a2275b-1b0e-467c-9cae-7ebebde32eae | 63 | 61.6 | -47.4 | 0.978
_fb0819ff-867a-442c-b86b-07ad6299e98d | 63 | 62.6 | -45.3 | 0.993
_18d6383d-17f2-4bfc-adc5-f63b141a5150 | 63 | 61.7 | -39.8 | 0.98
_ac266c83-dadd-4ed2-8657-fbeb1c79016a | 63 | 64.2 | -25.2 | 1.019
_fc8fd8ef-7c83-485d-af0c-ffd88de3d61b | 63 | 61.4 | -49.8 | 0.975
_5acd8a74-5e31-404a-ab18-4a90e4d0e49c | 63 | 63.7 | -33.6 | 1.011
_9e73e0c8-5c2a-4836-bb2a-5a4720d3cd91 | 225 | 237.8 | -30.5 | 1.057
_6992916f-e3a0-4448-b63a-ac245d8f585b | 63 | 64.1 | -47.1 | 1.017
_a1371a30-6f8e-4fe3-8533-0f94450c96cf | 380 | 411.7 | -17.8 | 1.084
_53763fcf-fcb6-4fb3-a7a5-daeb0cb94893 | 63 | 63.8 | -26 | 1.013
_7a567fb3-e4e1-4f2c-9e39-e877a20ce0a5 | 63 | 62.2 | -45.1 | 0.987
_4787d627-9fa9-4af0-ac53-8abb997add63 | 63 | 59.8 | -31.8 | 0.949
_367f3100-9c6b-40cb-ac56-a3a44551e49b | 63 | 61.2 | -48 | 0.971
_74a0d6da-244f-4701-881a-05a53d6dee7a | 63 | 62.7 | -42.1 | 0.995
_76db3b3e-6699-4bf2-8424-bafe52bf9319 | 63 | 64.5 | -34.2 | 1.023
_9e1c8e87-bad0-42ea-be0a-bb5eeacbb746 | 63 | 67.1 | -22.8 | 1.065
_1ca682a8-ba15-49e1-9680-ff12d7d88db8 | 225 | 238.1 | -22.8 | 1.058
_f7e45f4f-74c2-473d-a6c2-0477c2cd819d | 63 | 62.1 | -32 | 0.986
_11413d2f-c5bf-40c4-950f-2313c5370efe | 63 | 62.1 | -26 | 0.985
_1e9779c7-84c9-4a29-ab9d-76a8f57ec5a3 | 380 | 410.2 | -23.7 | 1.08
_7cdb5db4-4435-4961-bed6-d132b77bbdba | 63 | 63.4 | -27.2 | 1.006
_770cb582-9659-412c-a35c-2277642276dd | 225 | 242.5 | -25.8 | 1.078
_f8215005-57ef-487f-a8c5-00fe1a3dbe44 | 63 | 62.8 | -25.1 | 0.996
_129bbb82-930b-4195-87e6-6441e8374f1e | 63 | 64.5 | -46.6 | 1.024
_0e895082-4e42-4c8b-8386-55525f5e8276 | 63 | 61.2 | -38.4 | 0.972
_066cdca5-6bff-4725-8b90-7ad53dd6bcd2 | 20 | 20.6 | -36.1 | 1.028
_1604cf78-b7ae-45ee-9944-38c2960280e9 | 225 | 236.2 | -34 | 1.05
_138abc0f-5681-44dd-9daf-63f65bed2d2e | 63 | 63.9 | -48.1 | 1.014
_891ce0bf-ec55-4f3b-945d-5b79f2e7fcd6 | 63 | 62.2 | -45 | 0.988
_06ef9674-33d2-4d1c-a787-3dbdd5408143 | 63 | 63.3 | -43.8 | 1.005
_ea8aa8c0-5f50-4b2a-a925-4615404e8c84 | 63 | 62.6 | -31 | 0.994
_fb10267b-fd29-4e5c-959c-50dc4bf3ff90 | 63 | 62.7 | -34 | 0.995
_0f5a11df-672f-4801-996e-ee781dc67675 | 63 | 64.2 | -39.4 | 1.019
_e34e0dcc-0b90-407e-9a41-183fc1e7d4da | 225 | 239 | -38 | 1.062
_7de9aaec-3bb4-4eac-935b-41f068884f1d | 63 | 63.1 | -43.7 | 1.001
_dbe3a311-3c8f-4bbb-8106-a1d8f2781a3f | 63 | 64.4 | -35.1 | 1.022
_7ce06aa0-91e5-45d4-951a-9392f8b5736b | 63 | 62.7 | -34 | 0.995
_a3086cab-a947-413a-a4cf-0947164f62d1 | 380 | 405.9 | -36.9 | 1.068
_e904e619-3507-49f9-a962-93e6a77c89ad | 63 | 63.9 | -23 | 1.014
_209fcdd3-bfcf-4d76-aa4f-e18099897a72 | 63 | 65 | -47.1 | 1.032
_9ec303fc-8bf2-4d7b-b875-23330e702d3a | 63 | 62.2 | -45 | 0.988
_cd126f41-fd2f-487e-9376-665a6b4dd1a9 | 225 | 237.4 | -32.6 | 1.055
_8dbaef63-fae1-4e0c-be8e-13d1a11b1174 | 63 | 62.7 | -35.3 | 0.995
_1dc97ac7-9422-49ff-befa-255f608db9df | 63 | 63.8 | -24.5 | 1.013
_6ab554a3-ab2d-44a3-b40f-fafb389fd3c2 | 63 | 63.1 | -33.6 | 1.002
_516ffc3d-4870-4f91-b566-da8bb584322d | 63 | 65.4 | -36.4 | 1.038
_e30fad1c-5621-4944-a144-af67f5fc6bfa | 63 | 62.9 | -36.4 | 0.998
_1453f800-c498-435f-b6be-25241704cd46 | 63 | 62.9 | -36.5 | 0.998
_c7f1a5cb-f25c-48c0-9dd8-9d051a2d6cd1 | 225 | 233.8 | -36.9 | 1.039
_1b276d71-0872-4dc9-ae5f-43b9533db2f6 | 380 | 410 | -20.8 | 1.079
_52b8527f-6805-42b4-9d68-04336069eab2 | 63 | 0 | 0 | 0
_7e1355ca-25f4-45b3-98ba-cb3122ffd5af | 225 | 239 | -22.7 | 1.062
_7f8fdf4a-01db-41a7-b466-dbfa00012d7b | 63 | 61 | -28.8 | 0.969
_f45bd6a7-c38e-4013-8c01-439cff6c56f7 | 63 | 63.2 | -25.4 | 1.003
_8285a5a8-ed80-43c7-bca7-f6910d9b377f | 63 | 61.4 | -45.6 | 0.974
_4ab723b2-5868-47ef-8df8-1725d66d828c | 63 | 61.7 | -50.2 | 0.98
_ecbdfe66-db25-48fb-a49c-f0f1e3c76f5e | 63 | 64.3 | -47.9 | 1.02
_e8c68c62-498a-4356-971b-6302c7e55f22 | 63 | 64.4 | -46.8 | 1.022
_920edf04-4b80-490b-bc74-91aabdf6ae60 | 63 | 63.8 | -34 | 1.013
_7bac44f5-3b48-4e7b-8879-b52bcd7c6757 | 63 | 63.9 | -38.4 | 1.014
_8e3dddb3-b28e-4d29-91fd-2f3bc08420e1 | 63 | 62.8 | -30.2 | 0.996
_cb7f6a8a-fff8-4cd4-8691-01d00a6ec712 | 63 | 63.1 | -41 | 1.001
_1d864aa7-59ec-464e-91ea-d6963bcdfe34 | 63 | 62.7 | -24.7 | 0.995
_7413236e-bcf0-4527-a992-f366e8e4a38a | 63 | 64.7 | -46.7 | 1.027
_15e64816-4f83-46e5-b5f1-79bfe0a3aef5 | 20 | 21.1 | -39.2 | 1.057
_8f7e5e0d-cc92-43a2-838d-4bf28af3210e | 380 | 401.5 | -39.2 | 1.057
_f849e230-610a-4f74-9fd5-37611e27f559 | 225 | 237.6 | -39.3 | 1.056
_6435faaa-7cd3-4972-af24-09c1de6f1254 | 63 | 62.9 | -44.5 | 0.998
_094d2c8e-4bc3-48c7-a086-af4211b46567 | 63 | 62.7 | -24.6 | 0.996
_6f9e5fab-1d6c-4abe-affd-3a6467d8af7c | 63 | 64.4 | -46.8 | 1.022
_8c4848c2-214b-44d7-8f02-0b95320e402d | 63 | 65 | -43.8 | 1.031
_37f47c2c-fe04-46e3-a550-aeeac93cb808 | 225 | 232.3 | -40.4 | 1.033
_d27ff8be-ed9d-40fc-82a6-86173b685bdc | 63 | 0 | 0 | 0
_9efff487-1fcf-459e-b27b-d2808767e1e4 | 63 | 60.4 | -48.3 | 0.959
_f41a9d9d-90d8-40e0-ace6-1a5b49224f6c | 225 | 0 | 0 | 0
_5d935855-b3c2-4345-a81d-d61db12bbc44 | 63 | 60.9 | -31.2 | 0.966
_467a3570-87c0-44d0-b6b7-6a8421c5627d | 63 | 63.8 | -40.4 | 1.013
_270eea74-1bcf-43f2-a00d-730d6439f13c | 225 | 235.5 | -34.2 | 1.047
_283b2b6a-e805-4e76-9e26-cf64e2a82c2a | 63 | 63 | -36.3 | 0.999
_12806591-94f6-42e3-a2fb-ee9a25fbdee2 | 63 | 64.6 | -34.1 | 1.026
_2b1ccffa-23df-43a1-8e70-cf0a7401bba4 | 63 | 62.8 | -43.3 | 0.997
_c3dbe1a5-f56f-4255-a3ea-ec70cabcdfd1 | 63 | 64.8 | -38.2 | 1.028
_ffd5f9d4-ff85-45e0-a5fd-b2d066ad0622 | 63 | 63.9 | -25.9 | 1.014
_9c87c1ab-d596-40fc-abab-c48d58ea62a8 | 63 | 63.1 | -44.1 | 1.002
_3ae31c5e-5300-442b-b878-cf8269ad38ac | 63 | 61.2 | -37.8 | 0.972
_7fc2e928-c8d5-4866-99cc-b58407d0b162 | 63 | 64.4 | -35.4 | 1.023
_ed8929a1-f53a-403e-8d5d-9495dcb82d5c | 380 | 408.9 | -28.7 | 1.076
_687ab9a4-35a9-40bd-8a86-903677bc1d3b | 225 | 238.3 | -30.8 | 1.059
_3d57a4ac-79ad-4128-b838-4d31066c7efe | 63 | 63.5 | -38.5 | 1.009
_ddb0f812-aa98-47c2-a82c-6c61cc468e4c | 63 | 64.7 | -24.5 | 1.027
_3e7ef182-cac3-4611-9266-5a728cb213cc | 63 | 63 | -44.3 | 0.999
_17141b66-78c7-4d67-ad68-2dd616dde9aa | 63 | 63.5 | -41.4 | 1.008
_4858de04-cd2b-4e01-84a1-e6f8e9faacfc | 63 | 65.7 | -30.5 | 1.043
_bf2ee19c-373c-470b-a435-3b028d233780 | 63 | 0 | 0 | 0
_ef4589df-57f6-4fee-86d8-859960dcb925 | 63 | 63.5 | -43 | 1.009
_481d1902-4746-490e-ab4e-162e7f01c888 | 63 | 62.5 | -45.3 | 0.992
_ea2020d2-65d1-4204-a327-d16936ae0faa | 225 | 0 | 0 | 0
_282a84f9-160d-45dc-8086-ec2c42e6ddaf | 63 | 63 | -42.3 | 1.001
_4963adf2-5d0b-4db5-be53-e25453f7be16 | 63 | 65.6 | -46.6 | 1.041
_006919e7-b139-47b0-88a9-f41d84b6a821 | 225 | 234.2 | -31.1 | 1.041
_0679c244-e8da-4b09-af27-4128a125264c | 63 | 63.5 | -33.4 | 1.008
_42643dba-961a-4b2d-b729-47bbaacae735 | 63 | 65 | -34.2 | 1.032
_50158b87-67d9-42a0-8713-97e83fcb0b61 | 63 | 62.4 | -44.9 | 0.99
_ae88a896-90fa-4551-8ec6-a1c9582ca285 | 380 | 412.8 | -17.8 | 1.086
_c44f8b1c-724e-4fcf-9872-e5301fad0d65 | 63 | 63 | -42.3 | 1.001
_cab67e86-2630-465b-9308-8e9befcb9de8 | 225 | 230.7 | -40.9 | 1.025
_a0ea9964-d522-4bb6-a090-e2267e983114 | 63 | 64.1 | -46.6 | 1.017
_afa8ddb0-d222-4fef-a185-c5c730a1d770 | 63 | 62.8 | -30.2 | 0.997
_d699a061-e57e-43ba-a6ac-fbce8138b9b7 | 63 | 63 | -43.9 | 1
_49939e11-4789-403d-8caf-a461658ecfd1 | 63 | 62.7 | -36.3 | 0.996
_83b66a7e-cf40-4c3d-897f-4feb8bbdf202 | 63 | 62.6 | -48.3 | 0.994
_aa15c15a-12eb-4212-a9a5-140e247908fe | 225 | 232 | -41 | 1.031
_c391fe3a-aabc-4ab3-9341-055964b0e4c1 | 225 | 238.1 | -22.8 | 1.058
_c1d855b8-9b2f-4f41-93ce-6c9d177e7d1e | 63 | 0 | 0 | 0
_ea1a7467-72b4-4e03-a676-87507f463570 | 63 | 64 | -24.4 | 1.015
_b328ee9d-7c87-4066-9479-6373cb3e237b | 225 | 238.3 | -22.6 | 1.059
_25110b1c-68bf-4392-9f23-3d34b6140982 | 63 | 63.9 | -38.4 | 1.014
_9c96b0ff-f2ee-4f25-90c1-51ffb4373794 | 63 | 62.9 | -44.4 | 0.999
_45affb33-3824-4c5e-9ba3-cc5e6e9a9374 | 63 | 63 | -32 | 1
_a364f649-ae21-4289-81d7-3f36d9e75d22 | 63 | 63.4 | -42 | 1.006
_4aeb8ba6-973a-46e0-93ac-25578c3f702f | 63 | 62.9 | -38.3 | 0.998
_df6324ed-3c57-4922-906d-2b787f937c64 | 63 | 61.6 | -42.7 | 0.977
_d402fa27-9280-44b1-95ae-3174362c8646 | 225 | 0 | 0 | 0
_3aea3f7f-52b7-4f02-85f9-b2aa3516032a | 225 | 238.4 | -20.9 | 1.059
_5fad5c52-abbe-4e19-8b51-91d61f06e465 | 63 | 62.6 | -44.8 | 0.993
_38fadf11-4f7d-4e89-90a3-a2cd04525663 | 225 | 227.5 | -28.1 | 1.011
_e9305f6e-6e95-4893-a404-5d181b633d2e | 63 | 59.6 | -32.2 | 0.946
_e56b200b-4d37-4d35-8d2e-712a275df733 | 63 | 64.2 | -35.8 | 1.018
_3c66093f-bbfd-4e58-b2e9-231116d2f575 | 63 | 62.5 | -48.6 | 0.991
_344b03c2-8d26-4645-824d-97373352b1b8 | 225 | 238.2 | -28 | 1.059
_c98401c0-e769-4d11-b4c3-32682405d166 | 63 | 61.6 | -40 | 0.978
_d9c09d5b-57f8-4a87-bf28-90cf5ec40855 | 63 | 63 | -30.6 | 1
_0fa227c2-7ada-4b67-8e68-f264d3ff7e9a | 225 | 237 | -26.8 | 1.053
_1b3bc7a0-9add-4470-b1bc-9599b2a8c693 | 63 | 61.2 | -43.4 | 0.971
_c8b6c394-ccc0-42a6-8888-3b0866493f30 | 63 | 61.8 | -49 | 0.981
_9066cd51-4374-450b-bc90-a3e6919574da | 63 | 63.8 | -43.4 | 1.012
_75bc1f53-1f26-4ce0-838e-ca1f954b29a8 | 225 | 231.9 | -40.7 | 1.031
_e09e0322-f27f-4c3b-8c61-7143b7b3198b | 225 | 233.6 | -28.2 | 1.038
_5e91c942-b900-4294-942d-f57081a78d5a | 63 | 65 | -30.2 | 1.032
_d3b15c5e-690a-4b20-a1c1-0e34704dced7 | 63 | 62 | -29 | 0.983
_8afcdae1-65c1-46d5-b8fe-35dc54929a9b | 63 | 62.1 | -44.5 | 0.986
_8e98217f-fb63-479b-b1c5-fda707fd4248 | 63 | 63.2 | -44.3 | 1.004
_27265417-248d-42b0-a6c6-b1912fccb831 | 225 | 239 | -22.7 | 1.062
_e2efee15-06e7-4a9d-814a-3d5a0d8c9966 | 63 | 63.5 | -26 | 1.008
_f1f0465d-820c-4159-b81d-8f2b7c2f7025 | 63 | 61.9 | -45.3 | 0.983
_e48368fc-d5a0-4e65-a99a-09cd657124ff | 63 | 62.3 | -50.7 | 0.989
_748d32a1-78fa-4729-9526-814b613b7bad | 380 | 398.1 | -36.8 | 1.048
_43708274-277a-45f6-9d1d-9667fb29b89f | 225 | 235.5 | -37 | 1.047
_686d935a-6bbf-41b7-80bd-3a83abc9b5c3 | 20 | 21 | -36.8 | 1.048
_6e8ca15f-dab5-4429-a445-e4a12d381c63 | 63 | 62.3 | -46.6 | 0.989
_76570d00-765d-4e70-8ac7-cb81e8c2815c | 63 | 63.1 | -39 | 1.001
_1b9ded17-3902-4ef9-b97e-220b5ddd549f | 63 | 64.4 | -40.1 | 1.022
_df377751-5ab2-4ad0-8c78-6c8b25b28944 | 225 | 0 | 0 | 0
_a388e48f-9cb0-44df-bc27-a18a260a17f0 | 63 | 63.9 | -26 | 1.014
_429811e8-1ff4-43c8-9f0c-b242efe4933d | 63 | 63.5 | -27.2 | 1.008
_ab4a01e9-be9b-4f34-801c-c7df706166c6 | 225 | 237.7 | -22.8 | 1.056
_2605c3ad-8b14-4b7b-8bf8-75a41e706e5b | 63 | 64 | -24.3 | 1.016
_1443c911-192c-4bf2-a8b5-e739b44c7df4 | 63 | 65.4 | -46.7 | 1.038
_a086da0e-68e8-467e-9156-aa3cc7dcac72 | 63 | 63 | -36.2 | 1
_7f0ab910-9b71-40f0-9777-395c6c05b8bf | 63 | 63.1 | -43.6 | 1.002
_211dd449-16cd-4a69-932f-64333ed980de | 63 | 61.5 | -27.7 | 0.976
_f6b58303-e355-47cd-b1b5-b901c1c14d1e | 63 | 61.5 | -30.4 | 0.976
_61f8f62e-0ffd-4ac7-9191-282273055004 | 63 | 63.2 | -29.5 | 1.003
_3de0d472-cb3e-4404-9980-3c36a507a279 | 63 | 64.2 | -39.8 | 1.02
_6779bae2-d605-4b6d-910a-027685a55d1e | 63 | 58.9 | -32.8 | 0.935
_11b1b88b-05c8-4b10-9b6b-8327fbc91009 | 63 | 61.3 | -39.2 | 0.973
_03932c56-bb5c-405b-a19a-c40432abbf5c | 63 | 59.8 | -31.8 | 0.949
_28b59197-bb6b-4d28-90a3-fafa58e44a5a | 63 | 63.5 | -27.9 | 1.008
_15db88a6-d745-41b7-b08f-db9109a21453 | 20 | 19.6 | -19.7 | 0.978
_a1764589-ad18-4a65-ad7d-d2a1367f37a3 | 225 | 232.4 | -40.3 | 1.033
_4732d8a9-f89d-4cbb-b000-2d11be820ff6 | 20 | 22.3 | -25.5 | 1.115
_b6f5dbf4-d680-407d-bfae-adc6556fc134 | 225 | 238.2 | -28.7 | 1.059
_536d4ff7-5d7d-41ea-b982-44e2f123f329 | 63 | 63.7 | -36.2 | 1.011
_0aedaa95-e0c9-4a15-a995-1b5e766dd15f | 63 | 64.1 | -22.4 | 1.018
_90f78de7-ea79-4e9e-80dd-1c9c88bdcfa3 | 225 | 237.4 | -33.4 | 1.055
_fa5662c6-54bf-4fef-a573-73e91a63b146 | 63 | 63.4 | -43.8 | 1.006
_c37ae352-f481-45dd-9247-14dc294ce145 | 225 | 230.2 | -41.2 | 1.023
_193f0f61-5e2b-4c7d-a729-23ef27e4890f | 225 | 234.6 | -28.1 | 1.043
_f4552bc7-c47a-4fdd-8d4f-3900640a948e | 63 | 64.1 | -22.4 | 1.018
_3ba04bb3-58db-449e-b4d0-160e33701473 | 63 | 63.4 | -37.1 | 1.006
_13995e64-61af-4135-b5b4-df5dc56066c2 | 63 | 63 | -44.7 | 0.999
_b7067c81-f7a5-4c3b-9d15-bef7ec7064de | 63 | 62 | -41.3 | 0.984
_299bdec8-cf0f-446a-a1bb-9edfd7c04b83 | 63 | 60.8 | -40 | 0.965
_2970e6d8-4762-4a17-ad5f-10ba2b66c699 | 63 | 63.2 | -28.6 | 1.003
_04c64637-720c-41ae-8a09-0e28a469fe7f | 63 | 64.4 | -30.4 | 1.023
_574e1e18-72c7-4fd4-965e-559c612ffa70 | 63 | 62.5 | -41.5 | 0.992
_e96f6777-4ccb-4e30-a29f-f25cd2acc5ef | 63 | 61.6 | -31.3 | 0.978
_f9bbe31a-11ab-40d2-ae92-f4a9bc3ca7ad | 63 | 62 | -42.7 | 0.985
_9d9b15eb-b2b7-4329-ba4b-c9049150cf13 | 63 | 63 | -25.3 | 0.999
_b068641a-bacf-46aa-aec2-fa47f91c40ce | 63 | 63.9 | -34.8 | 1.014
_9c7f32dd-2fc0-45c2-90f3-04a62f4a3bf6 | 63 | 64.1 | -35.8 | 1.017
_817922ab-b081-4cb8-80ea-f368bc80f74b | 225 | 233.7 | -35.6 | 1.039
_dedb5dcd-24a8-447c-a678-c7adc69fa284 | 225 | 228.6 | -42.4 | 1.016
_e329aadc-8085-40fb-ab15-e5ef71db1c1c | 63 | 65.5 | -46.6 | 1.039
_0b4b9873-7234-4bea-8191-43f6e675e3c1 | 63 | 63.2 | -36 | 1.003
_a0599edd-5afe-4a28-9b85-70c11cde5955 | 63 | 62.4 | -39.6 | 0.99
_80317a51-9664-4834-8e7a-699272743aee | 63 | 62.6 | -49.4 | 0.994
_aeee51a8-b63b-4a54-97a3-86ab73fb6a3a | 63 | 63.6 | -23.9 | 1.009
_0d9ccba3-7935-40d4-ac4e-2a929b1ae595 | 63 | 63.8 | -40.7 | 1.012
_fd0533b3-6af5-4ca0-bae3-ead7b387ccd8 | 90 | 90.4 | -34.1 | 1.004
_0bca7dbc-b6bf-4eb4-ac6b-57a407ccd96a | 225 | 238.2 | -28.7 | 1.059
_da3e2264-da93-455b-8294-61b437888093 | 63 | 64.8 | -32.7 | 1.029
_28b0aa7a-f818-4eb4-84a8-f01642a3f659 | 63 | 60.8 | -44.5 | 0.964
_e55362e9-ee94-47cb-b70f-c27e3f2441c7 | 63 | 61.8 | -40.2 | 0.98
_f90aea82-445c-4722-a510-1ad5ddb8e2dd | 63 | 64.5 | -46.6 | 1.024
_be041def-f9c0-4e33-bf2b-4db0f6082ddc | 225 | 224.9 | -43.4 | 0.999
_1864119b-ed33-4289-b7e3-fedf49f52e19 | 63 | 62.7 | -30.9 | 0.996
_de8f6ff5-077f-422f-b556-41e6c586da79 | 225 | 239.3 | -22.6 | 1.064
_ba7ee14a-d008-49b2-b693-65c5ff8309a6 | 63 | 0 | 0 | 0
_8e634db9-3561-4d13-a533-da56d5e60fc5 | 63 | 63.6 | -26 | 1.01
_b287f53c-c169-4749-8280-77e10c3a19f5 | 63 | 62.7 | -25.3 | 0.995
_ea4a0bd5-a4c6-454e-9fc7-b71976a7af6e | 63 | 61.6 | -47.4 | 0.978
_7b983b6f-1f45-4425-ada3-c64d0f52691b | 63 | 63.1 | -36.3 | 1.002
_f3755b0f-8293-4d6c-85f4-4b45a1cf294f | 225 | 226.5 | -43.1 | 1.007
_70b047c3-6401-49fb-9b3d-6efefb53fc6e | 63 | 63.2 | -36.3 | 1.004
_9e6be6f4-9323-4a13-83e4-934c21c565d5 | 90 | 90.1 | -35.5 | 1.001
_cd4271be-998b-44ba-85d1-e7a58c382634 | 63 | 63.2 | -43.7 | 1.004
_9e0a43c5-582d-4a63-b9fa-746bdfef7695 | 63 | 64.3 | -35.7 | 1.02
_9fcba53d-1dcc-4c70-bf13-902db915944f | 225 | 238.2 | -28 | 1.059
_b02cf469-e458-4178-896c-3f6bb26bc7c5 | 20 | 22.1 | -23.5 | 1.103
_859df5e7-153a-49b2-b804-b8bae520b2c2 | 63 | 64.8 | -47.2 | 1.029
_6a4aae97-a8f6-4aa8-aba1-238e2854d82b | 63 | 62.5 | -40.4 | 0.991
_4476be9a-5a8f-4c1b-a24d-b7bcae386060 | 63 | 61.2 | -43.5 | 0.971
_efa5c1c6-939c-40e5-a3aa-3869de212866 | 63 | 63.6 | -26.1 | 1.009
_29dfd4e4-142c-413f-a4fd-d638e95e95e9 | 63 | 62.7 | -36.5 | 0.996
_5d4caa1e-9872-4464-b277-2661e165276b | 63 | 62.5 | -30.9 | 0.991
_f088b53a-25b9-4514-821a-a1584eb598e3 | 63 | 64.9 | -47 | 1.031
_33f71321-5c9d-45bb-a1da-273971416ba4 | 225 | 237.6 | -39.2 | 1.056
_f954871f-ff6c-4915-8f24-bce6040b6179 | 225 | 238.3 | -22.5 | 1.059
_34042f11-511b-45f3-80d9-d0ef02ac9bfd | 63 | 62.6 | -25 | 0.993
_3074d169-e7c7-44b8-b805-0939daa0d939 | 380 | 411.7 | -28.5 | 1.083
_02b68ef1-d057-45ca-ab76-a8921437d26d | 63 | 62.9 | -37.1 | 0.999
_da84e579-6753-4e74-95f0-70432b98a99a | 63 | 63.4 | -41 | 1.006
_7a8709c1-878f-4344-9243-ad5da46c0cd5 | 225 | 238.3 | -27.4 | 1.059
_81487409-2ffd-481b-bfb6-7e28665fad5b | 20 | 21.6 | -26.1 | 1.079
_9fd2145f-7cad-461f-b16c-0714ed4ceaec | 225 | 234.7 | -34.4 | 1.043
_2724fbff-905f-4e5d-a9c4-a36eca52a6ac | 63 | 64.2 | -33.6 | 1.019
_2f2f88b5-c175-4c29-8bbd-b17d2f185d6f | 63 | 62.4 | -34.7 | 0.99
_f3a1b3c5-4c65-4282-b951-e5b8c9b51422 | 225 | 235.5 | -40 | 1.047
_a82aee89-546f-4e8f-ab71-a996fafb3327 | 63 | 62.8 | -30.2 | 0.997
_cf75b590-1d2a-49b3-b0e6-c4f18b1c2012 | 63 | 62.4 | -34.6 | 0.991
_bf01aed2-2117-46ce-ad87-a6cc492df376 | 63 | 62.2 | -45.6 | 0.987
_eb8f33de-6bf8-4f99-9081-3c5c041b2340 | 380 | 409.5 | -32.9 | 1.078
_2a897988-bbf0-4f68-a6ca-20aafdf940f5 | 63 | 62.3 | -44.8 | 0.989
_f6f57e25-1219-4262-a1c3-675e2b7b6742 | 63 | 65 | -24.8 | 1.032
_5a7b88b0-774c-433e-8b53-947a120fafd6 | 63 | 0 | 0 | 0
_2247798f-bd23-451f-b47f-b1150e5aa741 | 380 | 404 | -27.8 | 1.063
_ff46dbb4-8446-4c01-82db-e2af0e04aad3 | 225 | 236.8 | -30 | 1.052
_03eb412c-3bc8-4241-9471-77d63da81ed9 | 150 | 146.5 | -32 | 0.977
_8d1bdf27-1a8d-47e5-8629-94563356085f | 63 | 63.2 | -31.5 | 1.003
_2b3a02d8-d494-4bfc-9b2f-af93ef879b38 | 63 | 65 | -30.1 | 1.032
_8c6d9fe6-ce47-40e2-8e97-bca574999306 | 63 | 63.7 | -47 | 1.011
_288bac65-14dc-443f-bde7-bad0b5ccf61a | 63 | 63 | -26.4 | 1.001
_293076f3-4dc5-409b-912f-3681fd6d1c6c | 63 | 63.2 | -44 | 1.004
_a5351eba-6fab-445f-b767-68797d3a444f | 63 | 62.3 | -39.3 | 0.989
_161df637-bbe3-4e90-b4b2-b523f09aaa6e | 63 | 62.5 | -45.4 | 0.991
_b97048cd-8233-4a39-af28-12f780c79341 | 225 | 235.7 | -32.2 | 1.047
_63f360f6-dc6c-4e07-8b0d-18237ed1a53c | 63 | 63.4 | -38.4 | 1.007
_0660962c-f23c-4c8f-be0d-976a09bf95c3 | 63 | 63 | -39.9 | 1
_6dbba2e8-40d6-48f2-85b3-cd2fd3eab2d3 | 225 | 237.2 | -31.3 | 1.054
_2f67ed59-6433-42de-ba44-880c18ff286c | 63 | 64.1 | -30.5 | 1.017
_e9719484-5f3f-4021-a2ca-4e43655fbe53 | 225 | 236.9 | -39.5 | 1.053
_4da46b69-c83e-41d1-97c2-5e2009574746 | 63 | 62.7 | -38.2 | 0.996
_2d720af8-7c99-42f0-a965-2d659119cb14 | 380 | 401.2 | -26.3 | 1.056
_75757a71-342c-47aa-a2d7-9f14f15f01eb | 225 | 232.4 | -27.7 | 1.033
_fe2aecc9-eae2-4c98-ac25-aaed6f9fbc5b | 63 | 61.8 | -29.6 | 0.98
_1dc6dae8-a5f6-497b-a419-0a4ba0cb3e5f | 63 | 62.8 | -36.4 | 0.997
_7bfcb7f2-f386-4e63-a2e9-534d867f1520 | 63 | 63.6 | -41.3 | 1.009
_839611ed-7caf-4e6d-b417-654a6a5f38af | 63 | 64.4 | -44.8 | 1.022
_fea2741a-d1f6-400d-9de5-fe6753663058 | 63 | 63.3 | -43.8 | 1.005
_7b61d31c-6a95-4037-ae9c-9cc059d38c93 | 63 | 65.2 | -30.5 | 1.035
_2eb9442d-a925-43b6-ab49-56f7fe161387 | 63 | 64.1 | -47.1 | 1.017
_2c514559-c554-4955-877f-538deecbec4f | 63 | 61.7 | -48.4 | 0.979
_8c9bc8dc-0d1f-4daf-961a-5a5e7fd31da4 | 63 | 63 | -28.5 | 1
_240f01c5-68af-4e9e-ba2d-8424db3d4ffa | 63 | 63.7 | -26.2 | 1.012
_b96746fe-1e9c-4d88-98a8-da267302c804 | 63 | 62.4 | -35 | 0.99
_af91400e-9075-47fe-a7b0-1d247c1dfec7 | 63 | 62.6 | -30.7 | 0.994
_3d537bc2-b4b6-4ef2-a990-d19ccb1e24e9 | 63 | 64.4 | -21.7 | 1.023
_cfa5411b-49a2-48d9-8850-3b4f983d4777 | 63 | 63.3 | -30.8 | 1.004
_1af000e2-80c4-49c0-88fa-1e37eddfd5b6 | 63 | 62.2 | -25.3 | 0.988
_21e6a0ae-a980-448c-bf54-33800b8970b4 | 63 | 62.1 | -31.3 | 0.986
_726bcbcb-34ee-4a59-871c-b2891952b09d | 63 | 62.8 | -25.1 | 0.996
_16f80432-7193-4df7-bd79-4183a33f745a | 225 | 238.6 | -21.9 | 1.06
_6801662f-4e2b-4148-a2b7-b3f9cf43f6e5 | 63 | 61.4 | -40.9 | 0.975
_d78e44f3-7e99-4007-a0b9-9003e90487a5 | 63 | 63.2 | -44.1 | 1.003
_9938227a-c7e9-4fa7-a686-698c111fc5c6 | 63 | 62.6 | -31 | 0.994
_202056d3-51bc-4783-98bb-4a948cd652c2 | 63 | 62.3 | -39.6 | 0.989
_4935295b-5b6f-40bf-98dd-ae52658ac7d3 | 63 | 62.4 | -37.3 | 0.99
_344f5d2c-1c0c-4f42-8669-76c673ca4029 | 63 | 62.3 | -32.7 | 0.988
_f7d34474-d848-4197-a265-57dbba23ee96 | 63 | 62.9 | -47.4 | 0.998
_311b68f1-a84d-4eb1-a1e6-7d70398cd4bf | 63 | 62.7 | -45.3 | 0.996
_5a125c4f-a7fd-4b98-94ec-6dbb67b6b198 | 225 | 226.7 | -43 | 1.008
_c4985d30-a957-4652-b72d-55ac447e285d | 63 | 63.6 | -35.5 | 1.01
_af94cfb9-8aaf-4d9c-ae4c-89894c030d8f | 63 | 61.6 | -50 | 0.978
_50c2b8ae-e756-47a0-9c4a-7d2dbbd419cc | 63 | 65.3 | -46.8 | 1.037
_8420e00e-a8a1-47a7-aa66-199afc3f9212 | 63 | 64.4 | -40.1 | 1.022
_84095bd8-52fa-4225-bebc-1d3f4c9e60bc | 63 | 61.7 | -40.2 | 0.98
_83a75a11-5644-4cca-8476-27285da77e62 | 225 | 233.5 | -35.7 | 1.038
_f9932599-2ef4-4d57-8905-5592689d16ce | 63 | 63.3 | -37.6 | 1.005
_41a83f8c-a1a4-4df5-b563-4274152c69da | 63 | 64.3 | -30.6 | 1.021
_8f73e622-9873-4bbb-8c1a-3f28113c2480 | 225 | 237.2 | -31.3 | 1.054
_657c8e48-e1fa-4cca-8555-7f5726e83f0b | 225 | 236.3 | -33.9 | 1.05
_8a9714c8-7f2a-4e81-9cb8-513885ed9f15 | 20 | 0 | 0 | 0
_de57525b-2bc9-40e5-a4be-ef9728246e14 | 63 | 0 | 0 | 0
_3c6677bd-936c-4f05-8759-9700a2ba0c35 | 63 | 62.4 | -46 | 0.991
_31334173-6064-439c-9dec-13a4de2b984b | 63 | 62.5 | -45.1 | 0.993
_6d6e4935-80c1-4091-bd3e-6783beda6038 | 63 | 61.5 | -31.4 | 0.976
_5b7a2faa-721c-4f56-972a-c1760ef2a113 | 63 | 63.9 | -37.9 | 1.015
_eb7199c6-ae9e-4fe2-8cc8-6fe6bd820413 | 63 | 61.2 | -43.4 | 0.971
_f3d819f3-3353-4e17-a944-04dadb174f26 | 225 | 242 | -26.2 | 1.076
_e8553134-c587-4b66-a25b-0605008969c7 | 63 | 64.7 | -46.8 | 1.026
_701b6f20-fe65-42ac-8308-92097e292f73 | 63 | 61.5 | -48.5 | 0.976
_38b6a42b-ec32-4094-9a33-06f329b0c828 | 63 | 62.7 | -25 | 0.995
_b204230b-c27b-40b5-83b5-cf75e6073917 | 63 | 61.6 | -35 | 0.978
_73e49c97-adaa-45c1-965a-ea148bd04d36 | 63 | 62.1 | -44.2 | 0.986
_25e7fdcb-9b4f-4879-b28c-0e9c54369e98 | 63 | 62.3 | -32 | 0.99
_a5aa3864-4d0d-4535-ae33-1b76dba841cc | 63 | 62.8 | -45.8 | 0.997
_d7ade073-af7c-4f89-aa21-d4e0e8bb29bc | 63 | 62 | -29 | 0.983
_0a1b4dcd-6c19-497d-8bc4-22ec158e9187 | 225 | 231 | -41.4 | 1.027
_0a9a43d2-454b-4d44-99a2-f9692b0612c6 | 63 | 63.2 | -44.7 | 1.003
_385f357a-c819-49be-a696-18a4338da833 | 150 | 152.4 | -41.2 | 1.016
_9c379424-c342-4962-80fe-e7a7dffc13b8 | 225 | 234.4 | -37 | 1.042
_c13afebd-8aa4-4869-a0ff-3b822b18e97c | 63 | 64.7 | -38.2 | 1.027
_c7359815-ce7d-4fdc-a432-dccd78197c7b | 63 | 62.8 | -31.2 | 0.997
_18b63ee5-8da1-4972-8395-d7ac384b5ff5 | 63 | 64.9 | -24.3 | 1.03
_989a2a85-fa50-4b8c-a7dc-ef89c882d415 | 63 | 63.6 | -26 | 1.01
_f855e93d-a300-4348-8f95-30598c8886df | 63 | 61.3 | -33.6 | 0.974
_b9196243-16a0-44a9-a05b-9246d8a6c0a5 | 225 | 239 | -27.2 | 1.062
_fae2a775-d5fb-4f0c-9e4f-26c396d0c898 | 63 | 62.7 | -29.6 | 0.995
_ee89a26f-5c33-49b1-9098-99eb5778d6fa | 63 | 64 | -37.4 | 1.016
_eace2f4a-841a-4271-942c-92795e16797c | 63 | 63.5 | -45.9 | 1.008
_ea805130-584b-4a2a-ab2f-7d2216fb5082 | 63 | 64 | -46.5 | 1.017
_7ad10fcc-f825-46c8-ac5c-f41e59d5e09f | 63 | 63.7 | -26.1 | 1.011
_777d6d2a-30b8-40b4-a424-f07acc2a16c5 | 63 | 61.7 | -29.6 | 0.979
_22a59b7e-b69b-48a1-bad2-705cd8df3ec8 | 63 | 62.3 | -45 | 0.988
_c24e50be-9705-4602-87dc-a853f4e7419a | 63 | 62.6 | -25.2 | 0.994
_5c0e981e-79b1-4ef5-96fc-1302d698ba11 | 63 | 62.8 | -44.6 | 0.997
_d0e7473b-0001-4587-97b4-0638c8cedfe9 | 63 | 64 | -23.1 | 1.016
_8af287fd-50b9-4a0e-9295-8f47a53227f5 | 225 | 0 | 0 | 0
_27e15bf2-939d-4b7c-8930-fab262f30e97 | 225 | 237.7 | -22.8 | 1.056
_4c12093a-d1c5-4421-8f02-b0da87dd7aab | 63 | 62.7 | -34 | 0.995
_af8d26f1-0f91-4995-96fb-aaa9fe15c03e | 63 | 63.1 | -35.7 | 1.001
_7e0ee8ca-7926-40e8-a854-d5c3f2267d37 | 225 | 236.1 | -30.5 | 1.049
_3a22df0a-bca8-4dba-9b17-7c44e75510ef | 63 | 62.5 | -48.6 | 0.991
_27fab78a-4a65-4231-9b8f-8a0d43475775 | 63 | 62.7 | -26 | 0.996
_fc3baff0-9a18-472c-8359-2862035e6707 | 63 | 62.5 | -35.9 | 0.992
_22ce5dc5-f6b3-4a83-9638-f4c189537736 | 63 | 62 | -35.3 | 0.983
_221c1d1d-60f8-4a8d-bc82-4c73ad55972e | 63 | 64 | -22.5 | 1.017
_29722a6e-4234-42cb-8aa2-ab1d57b0654e | 63 | 63.4 | -24.6 | 1.006
_afa114b2-7a44-4faa-989a-d2cd6f51dd43 | 63 | 61.4 | -36.4 | 0.974
_6022a69d-9bdb-424a-8188-01d100a96e8a | 150 | 144.9 | -33.8 | 0.966
_ebedfe15-d006-419b-939b-12a40042a89a | 63 | 61.6 | -36.6 | 0.978
_6cbcd8cc-77fd-4dc3-853c-b1d82a816a76 | 63 | 62.4 | -45.4 | 0.991
_208e9fce-5f64-4005-9060-ee50d6c31bd5 | 63 | 62.1 | -30.2 | 0.985
_71d04de3-021a-473b-a6dd-ab4608c3be62 | 63 | 63.1 | -26.3 | 1.002
_67392d0e-d37a-4238-8b15-2f1c0d49ad30 | 63 | 63.3 | -38.3 | 1.004
_a463ae7a-373c-4773-aef0-ec5b39c73357 | 63 | 63.3 | -40.7 | 1.005
_9917601f-37f1-4b3a-8f2a-971c3aaa02ab | 63 | 61.1 | -28.5 | 0.97
_cdd59cac-15d0-4288-b05b-9e10eca693f4 | 63 | 62.2 | -39.4 | 0.987
_f58a69a3-3a01-4b35-a0cc-8ba55725db86 | 63 | 63.7 | -37.8 | 1.011
_c78df4a2-5e29-460c-a6bb-513aaa922bba | 63 | 63.8 | -24.4 | 1.012
_50be232c-89f4-4d93-ad9e-efa12ffdc90e | 225 | 233.3 | -36.7 | 1.037
_5317231d-0978-45f7-9e21-81d025d7eec6 | 63 | 63.7 | -26 | 1.011
_f28972ea-2a79-4843-9ba9-2a3b776d620b | 63 | 63 | -41.3 | 1
_70795a3f-78ef-4cbb-9c77-08b67d334c40 | 63 | 63.7 | -24.4 | 1.011
_e08bbf2d-6922-4b4d-a8d1-e6b55e758d25 | 63 | 62 | -39.8 | 0.983
_dd452016-c13d-48a2-b173-b0dcf2c41b03 | 63 | 60.3 | -31.6 | 0.957
_169f6c50-5aac-43df-b765-006fc8fb9e45 | 225 | 241 | -22.1 | 1.071
_2db97e29-3d37-4699-a3e0-739dd92ff6a2 | 63 | 64.1 | -22.4 | 1.017
_6522e794-48d4-4096-aadf-b29f2a272583 | 63 | 63.2 | -38.8 | 1.003
_22d71c80-d653-40db-9b6a-ea0cf7f8e23e | 225 | 221.7 | -44.8 | 0.985
_cbad6e4b-67dd-462d-a6fa-ebcd72c8275b | 63 | 62.1 | -41.5 | 0.985
_beed3291-29b5-4fa0-ab64-90facca15d28 | 63 | 65.3 | -29.9 | 1.036
_21bdad2a-10ec-42fb-b03e-87465fe16e5e | 225 | 236.6 | -34 | 1.051
_6b40946f-a118-4628-aa99-9fa446e555d7 | 63 | 64 | -34.8 | 1.015
_82988a88-378b-4ce6-a70d-4d7f8a6ab7b6 | 63 | 62.9 | -30 | 0.998
_8e86d5a6-1667-4e48-8033-14004786bad4 | 225 | 238.3 | -27.4 | 1.059
_dee1dbbc-a270-4149-bf0b-1a9901d4cdbc | 63 | 64.7 | -43.6 | 1.028
_ae7af6d3-272a-402d-8590-98efe802862b | 63 | 62.2 | -26.1 | 0.987
_cce2140a-3f40-48df-9062-f58b72ddd125 | 63 | 61.4 | -47.8 | 0.974
_9dcd80a8-7b00-42d1-8b13-8004b57d7f63 | 63 | 63.5 | -26 | 1.008
_0f2aa9ff-6fe8-4083-98b0-75b7e986a258 | 63 | 62.6 | -36.6 | 0.993
_d96c59ca-3659-4e8e-9c4b-95abd6e698bd | 63 | 60.7 | -46.2 | 0.963
_5f69c480-71f9-4e77-b111-553a113375e6 | 63 | 63.3 | -40.7 | 1.004
_ba490d22-3e85-4628-aaa4-da6223734f9e | 63 | 62.4 | -34.6 | 0.991
_6e40da73-b579-4398-bb69-1fea3ddbee2f | 380 | 400.8 | -33.6 | 1.055
_55c8478d-c5a8-4470-8300-7d05a2480833 | 380 | 406.6 | -26.9 | 1.07
_cec15c2d-baaf-42d8-8419-8b0a3736519c | 63 | 62.6 | -44.8 | 0.993
_be950930-57a0-4d62-ad34-268577cf0548 | 63 | 61.4 | -40 | 0.975
_01d29870-b467-4cd9-b88a-28f14451adb0 | 63 | 64.6 | -33.3 | 1.026
_69508c76-f983-48e6-9704-8f0522267317 | 63 | 63.9 | -37.7 | 1.014
_9dc8d37c-cd95-42da-b1cc-0555e704652f | 63 | 65 | -47 | 1.031
_74705863-7daa-4e83-b302-21091c3e16e8 | 225 | 226.5 | -43.1 | 1.007
_ad39c70d-2351-47b0-a0f5-09fbefddce3f | 63 | 0 | 0 | 0
_f25f13a0-09e2-45fc-8f29-0667d1d02b69 | 225 | 232 | -37.7 | 1.031
_b6e2888a-48e5-4cc8-bd09-3828551093e6 | 63 | 62.3 | -39.1 | 0.989
_e306f9c0-a330-4b8a-b8f0-05f460383453 | 225 | 237.9 | -22.7 | 1.057
_10c7e0bb-2d16-4fcc-adfa-2159178d1c70 | 63 | 63.1 | -24.3 | 1.002
_49e8ab01-8fca-4c87-9593-0913bcb7041a | 63 | 63.5 | -27.9 | 1.008
_5352e0a6-e4bc-4ac4-aec6-27522f66fcfa | 225 | 239.5 | -26.7 | 1.064
_74cef6a3-20b0-40b6-a9f8-b83659e6e49f | 63 | 63.1 | -28.3 | 1.001
_33dac5bf-7c21-445f-8bde-e190c2b401fc | 63 | 63.9 | -22.7 | 1.014
_68d60c7b-b774-4c4b-9f4e-103113df50c0 | 63 | 64.8 | -30.5 | 1.028
_6712baa0-85ff-48da-8f97-4c30f2da0e04 | 225 | 236.2 | -31.8 | 1.05
_74b9d543-0596-4392-88e1-afcd3388cef7 | 63 | 63.3 | -34.2 | 1.005
_6a1d1804-a87e-4715-a985-dcfb0b4d2189 | 63 | 63.4 | -27.2 | 1.006
_512b8932-7e6a-4cd4-9ffe-d3a0c17e4aac | 63 | 63.9 | -38.3 | 1.014
_d6271f53-04b6-4487-9d00-5769ad1d20a9 | 20 | 22.3 | -23.3 | 1.113
_faa9e141-f594-4789-83dd-799181580cb4 | 63 | 64.2 | -33.6 | 1.02
_5894226b-a9b3-4c0b-b1e2-a31aed925939 | 225 | 238.7 | -27.5 | 1.061
_0285cda4-c1f2-44d0-9bc7-b10bf8a2f8cd | 225 | 229.3 | -28.6 | 1.019
_19206d6a-a684-4afe-aee2-a8c0280e1be9 | 63 | 65.7 | -30.5 | 1.043
_ec758f03-c87b-47e1-9049-b8b9e123aa55 | 63 | 59.8 | -32.4 | 0.949
_c648f870-c4ff-47a8-b749-292b6937cdfa | 225 | 234.6 | -31.6 | 1.043
_725370da-336a-4938-91c3-d50bd8198c28 | 63 | 62.7 | -34 | 0.995
_3c9b5b92-25e1-43ac-a836-6143f2c95cf2 | 225 | 234.8 | -26.1 | 1.043
_30c2c508-0211-4236-832b-689b0ef6f33f | 63 | 62.3 | -28.6 | 0.99
_e1cb92cd-84c7-4d50-adfa-a377ed125865 | 225 | 237 | -33.8 | 1.053
_38757d1d-b149-489d-8376-67b638ca5df8 | 20 | 21.1 | -33.8 | 1.053
_11bd5ebc-cfba-4858-afa5-1d6203ee2afb | 63 | 62.5 | -34.5 | 0.992
_976f23b0-2527-4f4c-8a3d-6354789b1710 | 63 | 61.8 | -46.7 | 0.98
_93146d45-06bf-4db6-8db0-71783f3c443b | 150 | 150.6 | -40.6 | 1.004
_50aaca88-1b7c-4b04-9392-60854a35e041 | 63 | 63.2 | -40.4 | 1.004
_45f8eec3-ee6a-49f3-b8d9-9092df00ebce | 63 | 64.2 | -37 | 1.019
_583281a2-c9ce-44e0-a1f6-d1a1406fb1b3 | 63 | 62.1 | -44.5 | 0.986
_4847ae0f-fb67-49d5-86c2-334ebafea6cd | 63 | 60.3 | -48.9 | 0.957
_18a05d6c-213e-4127-814f-ef436df572ee | 63 | 62.3 | -32.7 | 0.988
_c5b4fdd2-c4b8-4a21-b878-92c289d5dcdf | 225 | 231.4 | -28.5 | 1.028
_7c363d8b-17d8-45c8-9d28-eb94a864d427 | 20 | 21.3 | -26 | 1.066
_1928ab1e-52e3-4353-9c5e-18f1e729426d | 225 | 233.6 | -28.2 | 1.038
_9a5b95f9-4b54-43ea-b4a6-041504dfc9fd | 63 | 61.1 | -31.6 | 0.97
_f9d124d8-9ab7-4d14-9937-eb37ad69929f | 63 | 63.9 | -38.5 | 1.014
_7733c52f-4664-4c57-b500-057e3396712a | 63 | 63 | -43.9 | 1
_195133a5-3da6-476f-9c46-aeabd1620887 | 225 | 233.1 | -36.8 | 1.036
_a8ec8df1-2c69-4cc3-98b1-0ebe39851bdf | 63 | 64.3 | -40 | 1.02
_c41083ed-4b7e-4c93-b454-8837c88a6613 | 63 | 65.1 | -29.9 | 1.034
_31df539d-b057-4d23-bbf3-f2b5f08487e4 | 380 | 0 | 0 | 0
_9caaef5a-96f8-45e3-b1c8-00323eaf310b | 225 | 230.9 | -41.4 | 1.026
_59342d8c-9a1c-4042-bc50-dca0d461ec6b | 225 | 235.2 | -34.3 | 1.045
_7b5d97ec-0e7d-4ae7-ab96-48c03c98c85d | 63 | 65.5 | -36.1 | 1.04
_8ba0eee0-c708-4ae8-bd1c-71081142b4a7 | 63 | 62.3 | -34.6 | 0.989
_cf8825b5-853e-4a91-af53-a37e1c07141a | 63 | 60.9 | -48.7 | 0.966
_c35ba147-4ca9-442b-814a-e4245ef2e4b0 | 63 | 0 | 0 | 0
_9fcf11d4-aab7-42b8-9a1e-7265e6a3e96a | 63 | 64.5 | -21.6 | 1.023
_eae0ddca-e97a-4d76-8ced-27f70958bdd8 | 63 | 63.9 | -34.4 | 1.014
_1347e365-83f3-400b-8de1-f5f54bee6271 | 63 | 64 | -33.8 | 1.016
_a2366cd7-1cb5-46d6-b002-1dbc484281fe | 63 | 62.4 | -41.6 | 0.991
_9a4db346-45eb-4fc7-ad4f-9d55567d4fed | 63 | 61.3 | -51.1 | 0.973
_a06c26e9-4d4d-43d4-ac85-ff060f2089b2 | 63 | 64 | -34.8 | 1.016
_57641ce7-5a2a-49f8-b760-465802ec5959 | 90 | 90.4 | -34.1 | 1.004
_8acaf1d8-86dc-4834-97b5-b082578c9bcb | 63 | 61.7 | -31.6 | 0.98
_c564dfd2-5d00-46b0-ba36-8fbcdd3ba7b3 | 63 | 64 | -40.2 | 1.016
_e75558fc-9e1e-436d-8f3e-41969eaf3673 | 63 | 63 | -30.6 | 1
_e95e487d-ad01-406a-a8c7-ac8c90613f77 | 225 | 236 | -34.2 | 1.049
_9e7e6e5b-d0a1-448d-bd36-a5150c0effc0 | 63 | 64.1 | -36.3 | 1.017
_d83b884b-b323-4606-89b8-04449df45918 | 63 | 62.1 | -25.2 | 0.985
_a13015d4-3472-4490-9901-21d256fda911 | 63 | 62.7 | -44.7 | 0.995
_209b607a-8b4e-4e81-844c-7a6c482efd39 | 225 | 230.3 | -28.3 | 1.023
_64ad9f67-53b8-4f23-a6fa-3385543eb56e | 63 | 63.3 | -30.8 | 1.004
_ba9feec1-54cc-4866-9378-e364ab100299 | 225 | 0 | 0 | 0
_e3cde978-753f-4072-987e-ceeb27925e1b | 63 | 58.9 | -32.8 | 0.935
_ab1deea4-04f1-48ab-876d-4c0f7499d2dd | 63 | 63 | -32.5 | 1
_9336addc-d611-4a8d-8e3d-f71ceaa6cefd | 225 | 229.8 | -28.5 | 1.021
_44554c54-336e-415c-8ce9-15a416e6819a | 63 | 63.1 | -41.3 | 1.002
_24fbcb8a-84c5-4865-bbfe-e60049c5eff2 | 225 | 234.5 | -31.8 | 1.042
_8cdbfd03-9383-4556-986e-bafb6e76230f | 63 | 64.7 | -34.1 | 1.027
_715904a6-a171-4819-b3fe-7fe8dbe2823f | 63 | 62.4 | -45.5 | 0.991
_22779518-0b0f-4563-acb5-16c20edf6539 | 63 | 59 | -32.9 | 0.937
_c8f8e3c1-3585-414d-b491-f5034f38d4d5 | 225 | 238.7 | -27.5 | 1.061
_2ed581b6-2131-4114-8019-7868ad1f8116 | 63 | 62.2 | -26.1 | 0.987
_29004f32-4a14-4959-8db1-3b0d0d652e34 | 63 | 62.2 | -45.9 | 0.988
_be840a3a-4da0-4dd5-b162-f1c60a8c016d | 63 | 64.2 | -27 | 1.019
_0f490ef8-6064-49aa-8ca5-112d91827373 | 225 | 229.2 | -41.7 | 1.019
_599ae8a8-a1a5-4d46-9a65-dfb097033bb4 | 63 | 63.3 | -43.8 | 1.005
_6a97103a-cb7f-408a-b068-5e2b709d90f9 | 20 | 21.4 | -35.9 | 1.069
_9f8cc97e-d278-444f-9a1a-0ee68d5e93bf | 380 | 406.1 | -35.9 | 1.069
_92fbf06f-9535-4100-be6d-baba5633d16e | 63 | 62.2 | -44 | 0.987
_3ac0f7cd-2fc7-4345-bfd3-6387cdf8edd6 | 63 | 63.6 | -37.6 | 1.01
_c10d1d9e-2af1-4622-ae2a-4a49cc20f70e | 63 | 63.8 | -31.2 | 1.013
_6f9cdd0e-b70f-4599-8d0c-3ee6bbb4b65a | 63 | 61.9 | -35.4 | 0.982
_beb64502-74f2-4621-800a-261524abbbc7 | 63 | 64 | -46.8 | 1.015
_4a122a30-62eb-442e-b292-6bdb71b36f08 | 63 | 61.9 | -33 | 0.983
_e4c46859-6460-40f6-82a3-13a4fc3d4b29 | 225 | 234.5 | -31 | 1.042
_bb8499c6-0fe2-4272-bd56-adb68b15be06 | 63 | 62 | -48.6 | 0.984
_48362c9d-62ac-4521-84df-d443ae2f34ad | 63 | 65 | -24.8 | 1.032
_335a1430-d90f-4a78-bea2-f726df8ae1a4 | 63 | 62.3 | -44.8 | 0.989
_31b3f653-7a8f-4d79-b2f3-34b7abee25ed | 63 | 64.3 | -40 | 1.02
_66957c50-0cba-4739-a2c4-1935d89d608c | 63 | 65.4 | -46.8 | 1.039
_bffbfec1-dd3d-4f7a-9835-ba357ba3870f | 63 | 64 | -24.1 | 1.015
_c64978cb-7081-43ce-b762-d27d63244bad | 225 | 237.8 | -22.9 | 1.057
_290507c1-715f-479b-9786-60a5a53c9799 | 63 | 63.3 | -25.4 | 1.004
_056e62a0-8087-47c1-9bba-5977e45fff2b | 63 | 63.1 | -38.2 | 1.002
_4df5b06f-7bda-4710-aecf-cd810455a677 | 225 | 235.4 | -34.9 | 1.046
_c6461b8f-317b-4b7e-bea5-f8b5fe0b63b4 | 63 | 60.4 | -47.9 | 0.959
_d03d7067-2891-485e-a78c-f6e9a75454bf | 63 | 60.4 | -30.8 | 0.959
_e5875daa-3146-4eed-a273-6dbc29f6152d | 225 | 237.6 | -29.5 | 1.056
_3a4ae003-729f-4e5e-bcca-c849a3b74e39 | 63 | 64.1 | -34.4 | 1.018
_dca28a02-0767-498d-a164-ea10c532c593 | 63 | 61.6 | -50 | 0.978
_14d152c4-2e68-4d13-b4b5-79d7f148a2c0 | 63 | 62.6 | -31 | 0.994
_256c1c91-fefe-4513-99ba-910dd9b3aca6 | 225 | 231.7 | -38.2 | 1.03
_376edba0-4dd7-4834-8563-8822feb43f94 | 63 | 61.9 | -39.7 | 0.982
_503d51cc-f202-4d75-8604-7485c3a0689d | 63 | 0 | 0 | 0
_47d53652-eba0-4a7e-b960-bfa7e1cd6999 | 225 | 235 | -34.9 | 1.044
_3f958a92-e9c4-4b6f-b2c6-e3082ced9721 | 380 | 406.9 | -33.5 | 1.071
_323a3638-d32f-4bf8-afac-2040b273bfc0 | 63 | 63.7 | -37.6 | 1.011
_57d58995-b82f-4505-94c3-92d33a306c5d | 63 | 63.5 | -26.2 | 1.007
_accdd326-5fbf-475d-a81d-fb0f8da88cfb | 63 | 63.1 | -44.2 | 1.001
_55043ba6-5bba-4106-a893-5d85335f0f50 | 63 | 62.7 | -44.6 | 0.995
_49edaf71-baed-42e3-a8a5-e623c88ede06 | 63 | 62.5 | -43.9 | 0.991
_66f0206a-5c6f-45b4-9119-86263c48f424 | 63 | 62.8 | -30.9 | 0.997
_a9e39efb-d27f-4a88-9809-b5c8ab122e65 | 63 | 65 | -46.7 | 1.032
_85945e6e-c5f9-4773-a51d-bb72b61c9cc0 | 225 | 237 | -33.8 | 1.053
_b5cc1459-ea6c-4672-a6ad-839ba406c8c2 | 20 | 21.1 | -33.6 | 1.054
_4b1abfe8-60ee-4aab-b105-ec8990bda5d8 | 380 | 400.7 | -33.6 | 1.054
_3d8f9951-a481-4b71-a463-a5c6611b88bb | 63 | 61.2 | -48 | 0.971
_57328185-f32e-4df0-a390-1b8b14fb2dc5 | 63 | 63.1 | -40.3 | 1.002
_fc7178eb-60d2-4ba9-8f81-97fb74cc0a4e | 63 | 61.2 | -46 | 0.972
_c26559dd-73b0-4f09-88f8-f163971d2dcd | 225 | 233.3 | -39.3 | 1.037
_1bdb7287-4997-48c9-b361-05d67462a1e0 | 63 | 63 | -44.2 | 1.001
_1af16ef7-b207-4f9d-98cf-9f2d6fe79758 | 380 | 410.1 | -20.7 | 1.079
_a5b4850f-3c8c-449e-af25-7fe9e834734c | 63 | 64.5 | -33 | 1.025
_4df64d88-ce78-441c-b9ca-763b699a8238 | 63 | 64.4 | -21.7 | 1.023
_401ce57b-2e61-4a44-a216-f6717c6b6491 | 63 | 62.7 | -25 | 0.995
_2ffd64da-8c8e-49c1-a252-119de75adc8e | 63 | 60 | -30.6 | 0.953
_b75d4297-1baa-487f-b0ee-f2dfee470d20 | 63 | 62.5 | -46.7 | 0.992
_ba1a7139-3239-48c5-9253-c9d42e238602 | 225 | 233.4 | -39.3 | 1.037
_b2de4040-a4aa-49ec-97b7-29428e41e257 | 63 | 64.9 | -37.6 | 1.03
_fccf2f7c-e77c-46b5-a4f2-2ef4b0b38a73 | 63 | 62.7 | -44.7 | 0.995
_f2e36068-a4f1-456e-bad6-199667dc9396 | 63 | 60.3 | -31.6 | 0.958
_bc2dc95d-d46c-4ce8-9af3-55216d2e55b8 | 225 | 237.6 | -39.3 | 1.056
_7e6d9027-c789-45be-9ff6-922a6df3e69b | 63 | 65 | -47.1 | 1.032
_b60a3477-26a5-4e94-89c1-9cc15bcab0fb | 63 | 69.7 | -36 | 1.107
_7e754a36-71d0-436c-b6fc-024df34a4486 | 380 | 404 | -27.2 | 1.063
_4ca7bd92-929c-47ca-ab02-cc2a0b6ca72b | 225 | 237.4 | -27.9 | 1.055
_5a8833cd-bcb6-46b7-ba52-6813793ceea6 | 225 | 238.5 | -22.7 | 1.06
_ccd9a6ae-45f0-464f-b7a1-79e53b9329c1 | 225 | 238.9 | -24.6 | 1.062
_2fee6373-e174-4f72-819c-3d5603ef8302 | 63 | 62.8 | -39.4 | 0.996
_0731860f-730c-49ce-946f-d5ef472f7952 | 225 | 234.3 | -31.2 | 1.041
_577be95c-da3c-4aac-90d1-47b0c4e156eb | 380 | 410.6 | -23.7 | 1.08
_b5a3ed81-74f0-4ddd-b44d-1df4024ba86d | 63 | 64.4 | -21.7 | 1.022
_643211a7-d2ce-424c-ae91-7f665ffbcc07 | 380 | 413.2 | -19 | 1.087
_1d3248e9-e625-4374-9eca-8cb0759215f1 | 225 | 236.3 | -33.9 | 1.05
_63fc3d96-c84c-4c62-9e60-af12c17c781c | 63 | 63.9 | -35.3 | 1.014
_0d5edb6e-8687-4619-a408-9968893dcb86 | 225 | 238.3 | -38.7 | 1.059
_7d80a619-1656-47ee-8b19-a921f61b26a4 | 63 | 65.1 | -40.4 | 1.034
_1667a944-c904-4d4d-9754-09575b43c76a | 63 | 63.6 | -37.8 | 1.01
_8a680c4f-8939-4e7a-b75c-b70b9e55848a | 63 | 63.6 | -26 | 1.01
_b44dff8d-9513-4016-ac6c-7c077f175fc8 | 150 | 0 | 0 | 0
_a24465ec-41a7-4516-949c-0a276613c1e2 | 225 | 240.2 | -36.2 | 1.067
_c2e0f812-d52b-4d86-9e7b-f42252a23c9d | 63 | 64.2 | -37.6 | 1.019
_7f746fe6-be66-49ab-82e7-37bc53b43d2b | 380 | 413.2 | -19.1 | 1.087
_b7f3d1bc-374b-46d0-8d7d-d14a2577980c | 225 | 242.3 | -21.8 | 1.077
_2d556c5d-1471-4655-b327-8b4361b48265 | 63 | 64.9 | -24.3 | 1.03
_af998f92-1b58-43ad-aef9-78ce851054ec | 63 | 64.1 | -47.1 | 1.017
_510bf0be-f8af-4291-987f-52b61973f792 | 63 | 62.9 | -44.5 | 0.998
_b6735c50-7725-4824-acde-39c255f9ae47 | 63 | 63.4 | -41.4 | 1.006
_79fcff1b-c500-4feb-b165-66caef106f96 | 63 | 61.7 | -40.2 | 0.979
_aa26a307-d157-4030-b2f8-49548e6691af | 63 | 63.6 | -43.2 | 1.009
_2070fa35-c8a9-4101-b5f5-e3d24cc36126 | 63 | 62.5 | -36.7 | 0.992
_3cdd858f-9d4a-4e15-8970-ab24aa7df2e5 | 63 | 59.5 | -32 | 0.945
_f3577430-0d1b-4517-8acb-ce87d70b4863 | 90 | 90.4 | -34.1 | 1.004
_bff83345-5874-414d-a171-b20725cf0313 | 63 | 62.8 | -30.2 | 0.996
_4407eada-4fda-4217-8180-393e020b700e | 63 | 62.4 | -31.3 | 0.99
_0f004bc6-9532-4e5e-8e99-d3d70935360b | 63 | 69.4 | -22.9 | 1.102
_2ac53cc4-821a-4adb-a8c9-d3d98d1b60be | 63 | 62.9 | -44.3 | 0.998
_8b9d3bae-60d4-4255-a180-fd2b444dcc00 | 63 | 64.6 | -43.5 | 1.025
_16c79077-2379-44ca-8819-a8a1ff88e415 | 63 | 64.1 | -33.6 | 1.018
_59b4e8c5-a779-4d69-a970-8de58cac4198 | 380 | 415.7 | -34.8 | 1.094
_c1be52ac-0a3c-44e3-a3a4-84f7df734c78 | 20 | 21.9 | -34.8 | 1.094
_59bde0e0-52a2-4f74-9ec4-75d7dec08f70 | 225 | 233.3 | -36.7 | 1.037
_21a5c660-8702-4732-8a1b-c7c46060491d | 63 | 62.6 | -44.8 | 0.994
_3d0f7230-1d71-4c9b-a428-ea1c8206ccc1 | 225 | 238.2 | -28 | 1.059
_46d5a9af-6432-4da1-90a7-a0fdcbe500d7 | 63 | 61.7 | -39.6 | 0.979
_57fcc372-81d0-4262-baa1-b6392c9616f4 | 63 | 62.1 | -45.3 | 0.986
_8a42c650-afec-4c5f-8047-75aaeedab82b | 225 | 236.6 | -34 | 1.051
_a0bd10e6-5831-43c1-8668-5652bd512f68 | 20 | 21.7 | -29.6 | 1.083
_bfd398c4-c325-424a-9b02-b73db8c7d12c | 63 | 64.8 | -24.4 | 1.028
_28c2f3f2-ae93-4d48-8aeb-7562364e0eb8 | 63 | 63.7 | -46.8 | 1.012
_3617af32-e62f-4526-a597-7f04564f019d | 63 | 62.7 | -39.2 | 0.994
_eb5be743-1a3e-4da5-bb45-ea20a89e8d95 | 225 | 233.2 | -36.6 | 1.036
_f7d3dd00-b733-4270-a858-421b2bfc84ce | 63 | 63.7 | -30.8 | 1.012
_2f34f166-f844-4000-b827-f7783982088b | 225 | 234.5 | -38.3 | 1.042
_68340203-2498-4cff-9dfa-83d33b1cf1d6 | 225 | 237 | -33.8 | 1.053
_79d597bb-0501-41a9-9bc7-ec0519b991a4 | 63 | 63.8 | -35.4 | 1.013
_fc46aca1-e9f4-44ab-bc4c-47203e328f68 | 225 | 231.4 | -28.5 | 1.028
_78921945-9eff-42c6-a2fc-3bb1d03ddfdb | 63 | 63.5 | -26.2 | 1.007
_af677dc2-aaaa-4d83-9541-bb8383d2098b | 63 | 65.1 | -36.7 | 1.034
_3c01679a-06a0-4c51-be21-74fc011cf5fe | 63 | 60.7 | -38.9 | 0.963
_58514a84-5777-4252-b425-8f599d55cd3e | 63 | 62.6 | -24.3 | 0.994
_21486d66-65b8-4627-aeef-b6a22164ecb8 | 63 | 63.9 | -24.3 | 1.015
_6592b7bd-8f09-4186-9e8d-8d0311cf8a7a | 63 | 63.4 | -41.8 | 1.006
_8ba56bd7-c186-43f4-b9af-17eb55ad5591 | 63 | 64.9 | -54.3 | 1.031
_c4a62280-4d17-41ea-b58a-fa5313698c93 | 225 | 240.5 | -50.5 | 1.069
_c172a32c-58c3-4237-ae7d-c2a260dc838d | 90 | 93.9 | -50.9 | 1.044
_65a6e3a7-7867-4088-94b9-b8b0f5f74091 | 63 | 64.3 | -57 | 1.02
_a7256a26-2e49-458f-88f4-c433ce306e62 | 63 | 64.3 | -60 | 1.02
_2bb2d956-c9cf-46a1-9363-f153310650fa | 63 | 65.8 | -60.4 | 1.044
_cf1f606e-446a-4ae4-a885-1d3681c0b690 | 63 | 64.2 | -57.6 | 1.019
_8a266bf0-47a1-47f0-90b9-2aaa401dd251 | 63 | 62.7 | -61.1 | 0.995
_a355175b-b970-47e6-a50e-8610077782c3 | 63 | 64.3 | -59.7 | 1.02
_c75f0d10-8839-422d-b112-3e30e2ebbfb2 | 63 | 64.7 | -53.6 | 1.027
_82c4da5e-aa10-4d1f-979b-a0a0aec938d2 | 225 | 234.8 | -51.2 | 1.043
_d9ac9c30-3852-48cd-9ac5-235bb1323f87 | 63 | 62.6 | -65.1 | 0.993
_135386c9-8fe3-4b62-942c-e887c108ea8a | 63 | 61.8 | -64.6 | 0.98
_73d5d8ed-9052-4143-ae8e-ef419c1c25cf | 63 | 65.3 | -58.4 | 1.036
_7f210b46-7bb9-4ca2-b001-d3d42578d996 | 63 | 65.4 | -58.7 | 1.039
_a12ddd18-9fd1-430f-8573-296e01bb47f7 | 63 | 58.9 | -66.6 | 0.935
_7117f5af-4f23-4676-9cf2-7b3379f7090e | 90 | 92.4 | -54.8 | 1.027
_8d77e884-3f9a-4c90-8859-9c9a28ff6c87 | 63 | 61.8 | -62.7 | 0.981
_801e143c-6a59-4a28-aa5d-7962c1b6f51b | 63 | 64.5 | -58.4 | 1.025
_85e2c8e0-3c03-4905-b8fe-b7472aed8aeb | 63 | 64.4 | -56.9 | 1.022
_7991f303-3330-47ec-a7f0-510b01da0a70 | 90 | 94.4 | -49.7 | 1.049
_66705c88-d333-42ea-bbd0-55d468bd7770 | 63 | 64.2 | -60 | 1.019
_c83970e6-0b39-406b-aa52-4e1ed20f2ed7 | 63 | 64.6 | -54.4 | 1.026
_f3d8c3b9-b6ab-4ba9-8686-5aa2d4c9d825 | 63 | 63.8 | -60.4 | 1.013
_4b98bb61-49a4-4bfe-a572-c414b0b3bf26 | 380 | 406.9 | -48 | 1.071
_c031a3ab-31cc-45d9-86bb-cb6cbeefb895 | 63 | 63 | -61.5 | 1
_7bd67d3e-6905-4843-adb1-e8f9d8e02808 | 63 | 62.7 | -60.5 | 0.995
_49c7daaa-29ac-47db-b90a-7ca85cd545a8 | 63 | 65.4 | -58.8 | 1.038
_fbbdc831-5cdb-4c8b-8133-31941d68f339 | 63 | 65 | -57.6 | 1.032
_56d20032-c78c-4d82-999f-ae5aa6724766 | 63 | 64 | -53.8 | 1.015
_53ca15cd-64fc-4e9a-9202-d41d6c5179ea | 20 | 20 | -52.1 | 1
_409ddb18-da3f-4077-9c5a-c3e3f736ca66 | 380 | 400.8 | -52.2 | 1.055
_a94cc951-6093-44e8-b7ef-1515b491759c | 225 | 237.5 | -52.3 | 1.056
_85fc3e66-dd51-4add-8e22-66e0235397e3 | 63 | 65.3 | -56.8 | 1.037
_c8ea9f14-204a-4b79-9f7c-5f07f84de88f | 63 | 63.8 | -58.3 | 1.013
_b6445b41-ec40-421f-8b81-c8c55fc4aac0 | 90 | 92.3 | -54.7 | 1.026
_a4dfc692-e97e-4fef-93fe-ef365445c2e4 | 63 | 62.2 | -59.5 | 0.987
_419189fd-05b4-46bf-bdf3-98d6f2d3d9ec | 63 | 64.9 | -58.1 | 1.031
_f4ad3263-9bf4-4472-81b4-fdda7b7acb3f | 63 | 64.1 | -57.2 | 1.017
_df8bd936-b72d-46cd-9216-808fc95d7c3f | 63 | 62.7 | -61 | 0.995
_ab9d7240-e84f-4c9b-bb78-77979c9a492b | 63 | 63.8 | -53 | 1.013
_a488794f-ec1d-44b2-bb0f-0be30df79009 | 63 | 63.1 | -57.2 | 1.002
_1031400a-d490-4fad-b437-1e5e9e51f385 | 63 | 64.9 | -57.5 | 1.03
_8b8ddce2-e4c0-4a40-883b-bd21ee1d6d5a | 63 | 65.1 | -56.3 | 1.033
_fc51d2da-0e96-4ae9-8bd9-2330169335ee | 90 | 93.8 | -52.5 | 1.043
_3f1d3df2-7461-4b27-8807-a5a7fc323794 | 63 | 63.3 | -63.5 | 1.004
_35215e3b-2e37-479c-a90d-1538a1430793 | 90 | 93.3 | -55.5 | 1.037
_534abf69-030c-4232-8468-237dfc493027 | 90 | 94.2 | -51.5 | 1.046
_1eac4582-6993-47c3-b66c-41aa35cbd848 | 63 | 61.8 | -64.5 | 0.981
_25521773-0396-4107-aded-de489ae5511b | 63 | 66 | -52.8 | 1.048
_51def2f3-d13f-4ccf-bcc1-efce5e1c021c | 63 | 63.1 | -61.2 | 1.002
_604fe148-7bf6-437b-a7ca-575bd1cd13b0 | 63 | 64.3 | -60.2 | 1.021
_5e9e7bfd-f22d-4cb3-8cd4-a88b446e8146 | 63 | 60.8 | -68 | 0.966
_e283d63c-7ebe-49ec-a9f7-fe1073716a9e | 63 | 62.9 | -59.7 | 0.998
_e3cf8b1d-2776-4ddf-8466-dca0aa8b4e16 | 63 | 63.1 | -60.8 | 1.002
_ac54f5dd-c949-40da-bd35-5686bd2768b0 | 63 | 63.1 | -62.7 | 1.001
_8ea3502d-4dc9-46c4-af3d-a6f072df0e9c | 90 | 92.2 | -51 | 1.025
_359e2bb5-6704-4d74-a890-27580e8c62c2 | 20 | 21 | -52.8 | 1.048
_e3873aa2-3fcd-4781-9237-b50426fa3b51 | 63 | 67.2 | -49.6 | 1.066
_4a0ca9ee-b116-412d-87f2-2afd2b573464 | 63 | 63 | -60.6 | 1.001
_a8aa5eb4-1977-41ce-8b37-c0b1398a90d7 | 225 | 227.6 | -61 | 1.012
_9a9950c6-8adc-433e-9515-aadd63ebf119 | 63 | 67.2 | -48.7 | 1.066
_dde6eb45-24ca-4607-a53a-77da4e6594cd | 63 | 63.6 | -59.3 | 1.009
_791ec324-8e72-4a18-b4d6-7a8b73712023 | 150 | 147.1 | -58.8 | 0.981
_7a991de1-d54c-4ac0-92cb-07ff95ca5401 | 63 | 0 | 0 | 0
_e9b53f97-ac58-49e9-b4f0-e044fa7854cb | 90 | 92.2 | -53.6 | 1.025
_b630556c-d6b1-457b-a5e1-5ce182a61117 | 225 | 239.1 | -49.1 | 1.063
_5b99d6d9-d87d-40fc-80ea-cfd76acc0c70 | 63 | 61 | -67.3 | 0.968
_d529b3b3-f94a-43ea-a6e8-742ece444e80 | 63 | 64.3 | -60 | 1.021
_a8d12757-3b49-487c-90d3-4abf5680f185 | 63 | 65.4 | -55.1 | 1.038
_40c95992-39fa-44f7-8ef8-4aab0c1df384 | 90 | 93.4 | -53.5 | 1.037
_649604b8-dc9a-4f97-abc2-e01b0d73fbd5 | 63 | 63 | -59.9 | 1
_245daa3b-d6a4-49ee-950d-91141f5b3458 | 63 | 63.2 | -58.9 | 1.003
_ac0192f6-3f85-4500-81b1-56ffbd02732f | 63 | 64.4 | -59.1 | 1.022
_c414c40a-3494-401a-80dd-5fa17cc7230e | 63 | 61.7 | -62.3 | 0.98
_25e73ff2-b8ff-45e0-8a37-a8c52bd06d0e | 150 | 154.5 | -56.3 | 1.03
_6db1d735-58ff-4c35-b25f-f35db553ce9b | 225 | 236.5 | -55.7 | 1.051
_858a1518-618c-416e-8e2d-c202a6aa7f7a | 63 | 63.6 | -62.1 | 1.009
_9d47284d-355a-479d-9a22-bb64454ddbe7 | 63 | 63.9 | -56.6 | 1.014
_0d5b1726-3fda-4730-a04a-4cbad37cfbd6 | 63 | 62.4 | -63.8 | 0.99
_93cada6a-a98e-4d8a-81ce-37fe5a272cbb | 63 | 64.8 | -60.6 | 1.029
_31ca91dc-ebb3-403a-831f-283892924054 | 63 | 63.5 | -61.4 | 1.008
_a40b1d3c-ac3a-4be4-b214-8f689f6da7d7 | 63 | 64.4 | -51.3 | 1.022
_96e63a6a-0c97-43e4-860f-a19575462d5b | 90 | 92.2 | -53.6 | 1.025
_45f8bc32-a418-453f-9565-7d54d948ea3b | 63 | 66 | -52.8 | 1.047
_f6e7c361-d3e3-4727-bd7a-78bddd45c88b | 63 | 62.3 | -60.8 | 0.989
_f015449a-4555-42c0-84bc-bfa8e3f2c02e | 63 | 64.5 | -58.1 | 1.023
_88bab540-3bc3-4f63-9ed9-0d58b2e8f302 | 63 | 64.9 | -55.8 | 1.03
_f965b34a-e91d-4d99-831a-f7613320bd97 | 225 | 242.7 | -48.7 | 1.079
_e280873e-6b54-477d-acae-d291d1cd4197 | 63 | 64.4 | -56.8 | 1.023
_9993fde9-1f49-4f1b-9524-f1c18cf599f4 | 63 | 64.9 | -57.2 | 1.03
_661ffaec-0314-4d88-9f9f-dbce76958d69 | 225 | 238.5 | -55 | 1.06
_83753c65-1ab6-47ca-b95b-a28ba2cc4de6 | 63 | 62.9 | -60.9 | 0.999
_54e4ed54-ced2-41c5-8a06-626a5f358cc0 | 63 | 63.7 | -58.5 | 1.011
_e6d31a0f-5534-431c-bcd3-e1d72d8cce08 | 63 | 0 | 0 | 0
_02b6b7e5-8d97-4c4c-a108-f9c16bbad9ac | 63 | 63.5 | -61.2 | 1.008
_d09d32a5-c7a0-4f2a-b8f0-8d879ac5605d | 90 | 93.6 | -52.2 | 1.04
_b75ef84a-8fdd-40e7-943c-e506cfda9bf5 | 63 | 65.1 | -59 | 1.034
_78b33c61-1b4b-416d-9bfd-93bab2da4596 | 225 | 239.3 | -51.1 | 1.064
_29954b04-b95e-40ea-9cb3-0543e405bca1 | 63 | 62.4 | -63.8 | 0.99
_ce3c1647-8d3a-4b0a-93f1-226f157f5e92 | 63 | 60.8 | -65.2 | 0.965
_7bd7bf0b-c2f3-4544-aea7-2b3afcaff2cb | 63 | 65.5 | -58.8 | 1.039
_a52f5f97-5018-4928-a798-c6720c6a3eb6 | 20 | 20.8 | -56.5 | 1.041
_eaf89b74-1819-418d-a8ac-8e57d123c9bf | 150 | 156.1 | -56.4 | 1.041
_33182af9-95a8-4d54-9123-f8c67c568a29 | 63 | 65.5 | -58.8 | 1.039
_7b9be7e3-77e4-4386-bf53-8f0a26ec8049 | 90 | 91.9 | -49 | 1.022
_e1938709-5d39-4cc7-a609-0512ef84b965 | 63 | 65.1 | -55.7 | 1.034
_7508b6be-cf21-4b7e-b9ea-7c14568c5a27 | 225 | 237.3 | -56.6 | 1.055
_cd6ba5ad-2d21-4dbd-a3c0-5b9e7286b6fc | 63 | 62.6 | -63.6 | 0.993
_efafd98b-b44a-4c91-82af-d971f7bed08f | 63 | 0 | 0 | 0
_7642813e-2f62-4fac-8cf2-84954d445d61 | 225 | 238.2 | -54.6 | 1.059
_25ef27f3-08d7-429e-ab8e-97919f0c785d | 380 | 407.1 | -51.3 | 1.071
_6c031361-33e6-4f67-943f-f390695bc238 | 63 | 64.6 | -56.8 | 1.025
_fdf61e1c-9a0d-47e4-88ff-b1caadaa54d7 | 63 | 62.2 | -63.6 | 0.987
_c79fc084-c48b-4db2-861c-6baa661a47c1 | 63 | 65.5 | -60.3 | 1.04
_adb63749-df31-4f4f-8ba5-1b7179a8157e | 63 | 62.6 | -60.7 | 0.993
_421c6a61-cab0-427f-8139-89cf2d168ce4 | 63 | 65.2 | -59 | 1.034
_837b7fb4-a516-4445-92fe-9f3c07cf3a1d | 63 | 60.7 | -62.4 | 0.964
_259f64b5-3d51-4fc2-b4a2-7b1aaa31099c | 63 | 65.2 | -60.7 | 1.035
_3562ed2a-1128-4070-9d22-7d95e3d5714c | 90 | 92.9 | -56.1 | 1.033
_6964aee8-bc5c-45ea-aba5-22ed18ef9202 | 63 | 63.7 | -58.5 | 1.011
_6459919f-c02e-4ace-b459-81d73a813e5b | 63 | 62.7 | -59.8 | 0.995
_006bc154-d3cf-4ed5-9150-b75f32466972 | 63 | 64.4 | -60.1 | 1.022
_88e23b41-af87-4009-b85b-b2ec11e25f4c | 63 | 64.2 | -57.7 | 1.02
_c3c55e61-8a4f-497b-9286-a791b050a2e0 | 63 | 62 | -67.1 | 0.985
_30aaac28-3bff-4b0d-9f65-5cfc3e02f531 | 63 | 62 | -64.8 | 0.984
_8f943038-f793-4437-a299-41d2338cd9fc | 225 | 237.4 | -52.7 | 1.055
_9abb3eff-8318-46cd-b99d-1bb256368d1c | 63 | 63.4 | -55.4 | 1.006
_078226f7-a9fe-48a0-aae8-552b99b02530 | 63 | 63.8 | -57.3 | 1.012
_60dbe202-fb20-4cc8-905b-326c0b56588f | 63 | 62.8 | -60.5 | 0.997
_36be38b5-760b-4d75-9d72-4de582466850 | 63 | 62.8 | -63.6 | 0.997
_b34816b2-8838-4697-bf30-9ce5d9594bf6 | 63 | 65.1 | -56.2 | 1.034
_c18f56de-8252-4bd2-89be-40f1c8e6cf2e | 63 | 63 | -59.9 | 1
_9d6cb638-a013-4189-a327-17d78ee5fe7e | 225 | 239.5 | -47.6 | 1.064
_42876b4c-c0a4-42db-8685-92834774ece5 | 63 | 62.6 | -60.5 | 0.993
_ecd7aad3-6b99-46eb-9777-5fefb1cdf819 | 90 | 94.2 | -52.4 | 1.047
_8bb7a0a1-141f-4fb7-b1f8-034cc09773b6 | 63 | 63.2 | -62.7 | 1.003
_f6fde31e-3e3e-414d-b6fe-01e5b1761796 | 63 | 65.8 | -53 | 1.044
_00fdefe4-de33-42cc-834a-4d94b42b8be6 | 90 | 91.2 | -54.6 | 1.014
_1279b4ef-60fb-4c59-8e24-e8db18efcc88 | 63 | 65.1 | -51.2 | 1.033
_2e052a56-b191-4269-8f68-09a2dd26ab02 | 225 | 235.5 | -49 | 1.047
_4ba6b19f-e71a-4145-bccc-baff5a685abf | 63 | 63 | -62 | 1
_72533679-93f3-40ca-8961-6b7c2b93c928 | 63 | 63.5 | -56.8 | 1.008
_bf6ec4e0-1311-4862-9b14-87b0d0eb0d19 | 90 | 92.3 | -47.7 | 1.026
_c571d8b2-0440-4a6d-8063-835099699b93 | 63 | 63 | -61.5 | 1
_12df403c-35e8-44d5-a347-5a99d893d26c | 63 | 64.7 | -55 | 1.027
_c96cca6b-4365-4e43-86b8-19036ededa8d | 63 | 63.5 | -59.4 | 1.008
_973656f1-c072-424f-813d-c72d2a5006f2 | 225 | 232.4 | -56 | 1.033
_149def98-fbba-4a63-96df-a4f85a261940 | 63 | 64.5 | -59.9 | 1.024
_1999e157-1087-474a-aab0-73bc090fd9b2 | 63 | 64.6 | -55.7 | 1.025
_8cb478e0-bbfb-4582-88de-ddd745a703a5 | 63 | 64.5 | -55.7 | 1.024
_c1c2e7d9-ac03-4903-b6b8-c47cf1de65bb | 63 | 65.3 | -58.3 | 1.037
_6ea9ae1b-f800-4cd8-9932-5bbe1d9d071c | 63 | 64.3 | -53 | 1.021
_966edc43-bb6e-4837-8faa-828aea5ca06e | 63 | 62.2 | -63.6 | 0.987
_f6acb133-9ab3-4b32-ba51-74666f50809e | 63 | 64.6 | -57.5 | 1.026
_0efc5d24-3477-4817-a56a-ce8952089836 | 63 | 64.5 | -57.8 | 1.024
_73f0062e-d9be-43f4-b95d-6957e2a13aae | 63 | 64.3 | -61 | 1.02
_d1cfb49a-f7b5-45ca-927a-57ca6138d9dc | 63 | 64.2 | -58.5 | 1.018
_9ad33c3e-8cc5-4716-a756-97ad4adcae46 | 63 | 65.3 | -55.3 | 1.037
_e1474c7d-2d2d-4514-af65-f74171153573 | 63 | 64.3 | -59.7 | 1.021
_4f8cd88d-5618-4f62-abc2-7cf3321a6490 | 90 | 92.6 | -51.7 | 1.029
_552ed5a5-9783-453c-8b39-4e0ba6c4b612 | 63 | 64 | -56.6 | 1.016
_a8e0d0fa-30dc-48f9-b4ea-eb7c9fc637d7 | 63 | 60.3 | -65.5 | 0.957
_0d74f300-ae4a-493c-aed4-7c08b8bc04a7 | 63 | 64 | -56.8 | 1.016
_e2ce4718-39c4-4c78-93ce-67824a925911 | 63 | 61.9 | -59.4 | 0.983
_9332a3bb-7ad9-49f7-826b-cd1cf1c2d9aa | 63 | 65 | -58.7 | 1.032
_d60e2cfb-11f0-4e1c-a7e6-fe649d882b70 | 90 | 92.5 | -55.5 | 1.028
_cec00ee2-0d6c-4f52-b971-b9ee4379a441 | 63 | 64.2 | -56.9 | 1.018
_837fd1c8-eb4c-4464-82ed-ba946efaa93e | 63 | 62.8 | -62.9 | 0.996
_5165c2c1-c02a-4d9f-9435-2abb8ea28adb | 90 | 93 | -55.2 | 1.034
_971fa945-4448-47ec-b01e-809eea00f95a | 63 | 63 | -62.4 | 1
_ad0b2732-e612-49c7-8c99-010443416ac0 | 225 | 233.6 | -58.7 | 1.038
_7edd3f9d-e363-41a9-8294-f8bd7c1aba0a | 20 | 21.1 | -47.2 | 1.056
_28e9b2c4-594a-417b-b6d1-9a28a8eb8733 | 90 | 94.7 | -49.5 | 1.053
_8c5303a8-45a0-404d-a490-6d80f5ce441d | 63 | 64.6 | -59.5 | 1.025
_e9d673b5-0439-4bb1-9586-028d0fa0aedc | 63 | 65.7 | -60.4 | 1.043
_80a29eb3-eed4-4970-be03-a44cd971ad85 | 63 | 63.7 | -60.8 | 1.011
_080be42a-424e-4bbe-a759-f05a1bc933b3 | 63 | 65.9 | -52.3 | 1.046
_25ea906f-ef88-40f5-a161-e639467eacbd | 63 | 64.5 | -55.2 | 1.024
_08f9d2d0-8e48-4d85-83d2-a2ee11c032a3 | 63 | 64.2 | -57.6 | 1.019
_2a068c14-fd40-479e-aa78-359ab9ae0334 | 150 | 151.5 | -57 | 1.01
_2c824027-ef66-42e6-aae5-cb7db1858f2c | 20 | 20.6 | -56.3 | 1.029
_2b9f3adb-083f-4255-8ab6-de4b23d3ceb6 | 63 | 65.8 | -57.1 | 1.044
_f07f2b4b-2ea4-45eb-bd14-f728bef17409 | 63 | 65.2 | -55.1 | 1.035
_46a2aa52-2576-4d59-a31e-4ddf419ff60c | 63 | 63.9 | -56.6 | 1.014
_704d6c15-a3c9-42ea-83d3-b1dc5aa3cc85 | 63 | 62.7 | -60.2 | 0.995
_af6f0708-8b56-4ee3-af5a-7bf53d03efb3 | 63 | 62 | -62.3 | 0.984
_878d8de1-f193-45df-a18c-de41aec5e3d0 | 225 | 239.8 | -48.5 | 1.066
_965b8615-7ff0-4a9d-9e68-caa84d8f0101 | 20 | 21.3 | -48.3 | 1.066
_db81755a-e03c-4725-ad6f-2c43e5f3a19d | 380 | 413.2 | -43.8 | 1.087
_6b72ecd2-f298-42cc-a38b-c02cb7819f81 | 63 | 65.6 | -55.7 | 1.041
_b721f7dc-6fc7-4a5b-9824-2c0d068ea3f7 | 63 | 63.5 | -60.7 | 1.007
_b442fc5c-62a1-406c-b9bc-dcf505c315a6 | 63 | 65.3 | -56.8 | 1.037
_d62049bb-7733-41b1-9d83-4ad10682b4c9 | 63 | 64.3 | -60.9 | 1.02
_84023abe-3bd3-47f4-88d4-e0390389db1e | 225 | 233.8 | -58.6 | 1.039
_d75e1c80-910d-4a91-b433-bda335a99c1d | 63 | 63.3 | -62.4 | 1.005
_6407b653-bd4c-4fdb-8db0-3ef4f518a84b | 380 | 404 | -54.9 | 1.063
_0c567cd0-4f12-44fe-aab6-12442dec4693 | 225 | 240.1 | -48.1 | 1.067
_bf7930b7-e2e3-425e-8a1a-acacc01f33df | 380 | 405.2 | -52 | 1.066
_d41cda7c-21b9-4ac2-a5f9-72af2a272917 | 225 | 231.1 | -52.1 | 1.027
_107e87cb-ed2b-47b0-b763-69fa3268260f | 63 | 64.1 | -57.5 | 1.017
_b38e603e-8aae-4361-a149-839c8e1d3ace | 150 | 156.1 | -56.4 | 1.041
_3dbd4082-9a22-410b-94ea-ad74a58e0b58 | 63 | 65.2 | -57 | 1.034
_3c7003ce-801d-42b9-9d8f-5c01624cd3b5 | 90 | 93.4 | -53.5 | 1.037
_a5c6dc2e-304f-4d1a-a4cb-dbaf1c3c77f5 | 90 | 93.7 | -55.1 | 1.041
_a522ce99-0b9c-4f47-b654-dd0e362278a7 | 63 | 64.6 | -55.7 | 1.026
_8f2e9eab-dc57-46fd-a389-4446a02444a6 | 63 | 62.7 | -61.7 | 0.995
_061dddb3-fcdc-43c5-a0ae-90690162d998 | 225 | 236.9 | -55.2 | 1.053
_f0e27efe-b5b3-4099-92ce-2aeea269f02e | 63 | 64.8 | -58 | 1.029
_630deb1e-e541-400e-ae7e-e813552bb7ed | 63 | 65.4 | -58.8 | 1.038
_e37d9f68-e8d5-47b1-a60e-e8e664213d21 | 90 | 94.2 | -49.8 | 1.047
_66e00b86-8ea7-4744-907d-f20de52313b9 | 225 | 240.1 | -48.1 | 1.067
_1ab91ced-2c53-4db9-9408-bd701320481d | 63 | 61.9 | -59.4 | 0.983
_83007a0c-2701-48d5-81c1-909c6c76eede | 63 | 63.8 | -57.3 | 1.012
_50fdd6c1-2cf6-45aa-ac1d-33ab1f5f4aef | 63 | 64.6 | -54 | 1.025
_d4f68c15-f6ad-4782-a75b-83ae8b978bc2 | 63 | 63.3 | -57.9 | 1.004
_7c68b35f-2766-4e67-a2d3-7473c268564d | 63 | 60.7 | -62.4 | 0.964
_af883ad2-90f9-4fcf-b210-e048a0421fc2 | 90 | 92.5 | -52 | 1.027
_2173ea85-e44d-4975-a46c-419c407e233d | 90 | 88.9 | -58.4 | 0.988
_a5d327da-9d69-48c0-85b3-18cdddbd1a71 | 63 | 64.1 | -59.1 | 1.017
_28959af4-e846-4568-8233-42e8f78a9a4f | 63 | 65.8 | -54.6 | 1.045
_bef2646b-85ea-46a7-9954-79df2c2f2bb2 | 63 | 60.8 | -68.8 | 0.965
_ace2b089-310a-4c48-ab5b-5a0ae556b71f | 225 | 236.7 | -50.5 | 1.052
_d51ca748-1a51-4143-a926-c66ce8883bf9 | 63 | 62.8 | -59.8 | 0.997
_ee8acd91-5e05-42f1-b7bb-330bc3f7a155 | 90 | 93.4 | -51.3 | 1.038
_83467e2a-1ca6-4e59-b2f6-028440d07c12 | 63 | 64.7 | -56.4 | 1.028
_bb832694-d1e6-417d-a054-f6ddf56dbcfb | 225 | 237.2 | -53.9 | 1.054
_0edb420d-e395-4570-84ca-4e198d929cdb | 63 | 60.5 | -69.2 | 0.96
_8005135d-c667-454c-b0a3-8429e1d2d283 | 63 | 63 | -60.8 | 1
_2eeae86e-b40e-4db2-8871-45ca0c18c69a | 63 | 63.7 | -60.5 | 1.01
_0d5dc023-1e8d-48d9-a03f-ebcd2122af30 | 225 | 234.6 | -44.5 | 1.043
_26de1bc2-d27d-4e40-8bda-72f7c5942782 | 63 | 62 | -61.1 | 0.985
_6d19b35a-c60b-44b1-b7bb-a4495f4027b6 | 63 | 63 | -59.2 | 1.001
_50d193cf-3a28-4668-9c58-04f40b0bd96d | 63 | 61.3 | -65.9 | 0.973
_d3bc1d8d-84c1-452c-9d6e-e1b939d1ae30 | 63 | 63.1 | -60.2 | 1.001
_baf05eb4-c322-4ee3-856a-7bab03bad928 | 225 | 236.6 | -49.8 | 1.052
_b4eafdd4-e1ca-4bae-835c-3f80889447b8 | 63 | 64.6 | -57.5 | 1.026
_cead6e41-a824-46c2-a491-e967b5c8b0f3 | 63 | 65.1 | -59 | 1.034
_304d105f-0b04-4bd8-85c2-fef06f20abb1 | 63 | 62 | -59.4 | 0.984
_4605ea50-8046-4ffd-bc5b-c236ee808b59 | 63 | 63.7 | -59.5 | 1.011
_6b6cd196-cdce-4b99-9635-833d96cb3d3b | 63 | 63.8 | -52.1 | 1.013
_ed82e9ff-142e-4aa6-a850-90c46767f869 | 63 | 64.1 | -43.4 | 1.017
_564741de-687b-4488-8a25-05133f0ead15 | 63 | 61.7 | -68.4 | 0.98
_97a8891a-c41c-49b7-a7ae-758b26803117 | 63 | 64 | -55.7 | 1.016
_30b53e47-772b-4e80-bf82-ba615f93b564 | 380 | 405.4 | -49.8 | 1.067
_1883f243-fded-4c97-90df-9d7ee2ec32d6 | 63 | 65.9 | -52 | 1.047
_11b27177-a872-4826-8237-403fb761f3ee | 63 | 63.4 | -59.7 | 1.007
_a143aec9-25f6-4d92-9e2e-18a8e3dca379 | 63 | 0 | 0 | 0
_91fa782c-f5d6-4bc4-93f0-415e3c8045e4 | 150 | 155.3 | -56.2 | 1.035
_d9e5adea-372b-4a5d-98bb-b64da8ef2f0c | 63 | 64.7 | -54.4 | 1.027
_3b0fdbaf-b799-45c5-8cc7-6403e4f6922b | 225 | 233.5 | -53.7 | 1.038
_aa9f069e-c7a6-4b51-b3bd-539522bfcc48 | 63 | 64.8 | -59.8 | 1.029
_6919272a-b0dd-431a-8674-d812c3199b04 | 63 | 65.1 | -56.3 | 1.033
_8a4613b2-c2ce-416b-a3f0-5aab7bca756b | 90 | 93.9 | -55 | 1.043
_f109c708-bc0d-417c-b457-5bdba1238253 | 63 | 65.2 | -58.6 | 1.036
_7c90807f-6501-42c4-b4b9-d841156bcf70 | 63 | 64.7 | -54 | 1.026
_314b967c-67ad-46c4-96f4-4e56f8419226 | 63 | 65 | -60.4 | 1.031
_2a1c477f-8ff7-4832-8c3d-09c1cc78693e | 90 | 92.6 | -51.7 | 1.029
_b31784c7-6fcb-4715-87c5-e684e0432488 | 63 | 62.8 | -59.8 | 0.997
_08f9b61d-779e-4fb4-81fa-c636ecc9d698 | 63 | 62.8 | -61.3 | 0.997
_2013a05b-fd11-49c1-9843-c9350a00ec0b | 63 | 64.9 | -59.2 | 1.03
_d6be7a74-dee2-4fe1-85d1-096a34e835f2 | 380 | 409.6 | -48.4 | 1.078
_1109c7c5-83dd-4257-8230-72ca2376b78e | 63 | 64.5 | -58.4 | 1.024
_d6387986-c138-4bde-817d-56bdfcfff48b | 63 | 63.5 | -62.8 | 1.009
_4f7a2034-e941-4e36-926c-c0f5f68881c0 | 63 | 0 | 0 | 0
_8f3c1778-38f3-45be-be1f-7efcef515fc2 | 63 | 62 | -59.4 | 0.983
_98f608e2-efe6-410a-b36a-bd4bad8e6b39 | 225 | 237.5 | -49.6 | 1.056
_99168600-a4de-48c5-b2e7-4505f44b4f00 | 63 | 64.3 | -51 | 1.021
_da9a2b01-a3c7-4165-abf7-5baeb3fdf846 | 90 | 93 | -52 | 1.033
_c161739a-204b-4d50-a577-97775e63c9b8 | 90 | 94.6 | -52.1 | 1.051
_3fab3300-292d-4b33-84b6-20e9b578c993 | 63 | 64.7 | -56.7 | 1.028
_bc158283-eb64-4896-8711-2234dfe7cdd7 | 380 | 406.8 | -51 | 1.07
_bc1743dc-a40c-483d-96cd-2ba57242c0e2 | 63 | 62.8 | -61.2 | 0.997
_7cc8fa76-81a6-483d-ba37-6f70c8df0938 | 63 | 64 | -57.1 | 1.016
_40a21bad-89f1-4ebd-9489-c4f9ef78da41 | 63 | 63.9 | -61.3 | 1.014
_a35e210f-1a10-4df7-9387-293fbebaa9f7 | 63 | 64.4 | -59.1 | 1.022
_bbad9aef-df37-4fe4-83a8-86e37d5aaae6 | 150 | 156.7 | -56.5 | 1.045
_7b194076-6129-42c8-bebf-cfdc1054bc0f | 63 | 66.1 | -58.4 | 1.049
_162b9b57-23b6-420d-b24a-584d4d52d8ad | 225 | 234.7 | -58.6 | 1.043
_bf8b93f4-be18-4c67-8123-b29f4fe270a3 | 20 | 0 | 0 | 0
_e380eced-7ef2-4e18-922a-7957cb30952f | 63 | 62 | -58.6 | 0.984
_cc8a0340-aebd-41f4-960d-bafc05e60b4f | 380 | 415.1 | -43.5 | 1.092
_7d588661-7a31-4963-bd81-d08212e00022 | 90 | 91.8 | -48.5 | 1.021
_b1140622-a378-4083-9f1a-4d7671a18359 | 63 | 64.3 | -51.7 | 1.021
_9a9aaa4d-0cc2-46ee-9678-1c6850d83bef | 225 | 236.6 | -49.7 | 1.051
_2c89beb0-652c-4fe6-a4fc-7c92e936508b | 63 | 65.3 | -56.8 | 1.036
_9b6b5a5a-330b-4595-8c45-07ab3b085ed8 | 63 | 65 | -59.2 | 1.031
_5763a58d-7993-47b8-aed9-3184d88527bd | 63 | 63.3 | -62.4 | 1.004
_5a43f420-0287-4159-86e8-e1f957563a21 | 63 | 65.5 | -53.3 | 1.04
_337a1e1e-ef89-4805-b933-834f8b6554b7 | 63 | 64.5 | -55.8 | 1.024
_a283ef04-f8d7-452b-8d98-5177c6643c12 | 63 | 64.4 | -60.3 | 1.022
_af5cdf7d-2bf3-4c50-af12-ada4349e659c | 63 | 62.4 | -61.3 | 0.991
_18c9216a-4c25-4de1-aebd-9a0de54e05eb | 63 | 63.3 | -57.9 | 1.005
_487d9fa7-304f-4dee-8791-57d73fc91c62 | 63 | 64.1 | -61.1 | 1.017
_6d4c7980-4af2-4d82-8ab1-570c006358da | 90 | 92.6 | -55 | 1.029
_7b08914f-0168-43eb-b68f-3a004bae0b3c | 225 | 237.4 | -56.7 | 1.055
_f73bc4bb-8643-4cd9-9a68-8a14500c6f6a | 63 | 65.3 | -58.3 | 1.037
_fe60a6bb-18ec-4205-876b-03e6b4cffe34 | 150 | 156.5 | -58 | 1.043
_4e5db2fd-1566-40b6-a7be-39ecb12a994b | 63 | 64.9 | -56 | 1.03
_7b2e5e87-bf2e-4c5d-a5e8-3f6681b4febf | 90 | 93.5 | -51.7 | 1.038
_0b62d240-20aa-43b4-bf99-911415dc07ea | 63 | 65.3 | -56.8 | 1.037
_38e5647f-e007-43e9-afcc-10e34a9a884e | 63 | 62.2 | -64.7 | 0.988
_1b06bb2b-8992-4d62-b6db-fd6bc8dfe4ce | 63 | 60.1 | -65.6 | 0.954
_bd3ed4f1-4eee-4963-85a8-bf4f3e8a44a3 | 63 | 65.2 | -58.5 | 1.035
_a95709c0-3a5f-49e5-8c78-d08d1ed6a93f | 63 | 63.8 | -58.3 | 1.013
_9efad73f-9d05-4ea9-82c0-cb5dc1402abf | 63 | 62.9 | -59.8 | 0.999
_4ba582d4-cf57-4d9e-862a-53e547c6a1da | 63 | 65.8 | -53 | 1.044
_1582ad15-c650-4967-8af1-79bf6866789e | 63 | 0 | 0 | 0
_fa87a8f9-50e5-4312-8e00-6473a077e107 | 63 | 63.8 | -59.7 | 1.013
_9db50389-6fb1-4c0b-add2-7bc9f92886be | 63 | 64 | -57.1 | 1.016
_7d8ab855-e1fe-4264-af08-bade6337f948 | 63 | 65.2 | -59.1 | 1.035
_03e436d4-3b76-47d8-8eda-ac75a471adbf | 225 | 235.6 | -55.7 | 1.047
_4b067ac4-55d3-4461-bd7a-2cf559b8889d | 63 | 62.8 | -61.7 | 0.997
_d7cbf2ad-4128-4bb9-be20-9409d172430b | 63 | 63.7 | -60.5 | 1.011
_c2d944c6-e7a1-427d-bfd0-d19244a828fd | 63 | 64.2 | -58.5 | 1.019
_8a859466-6c16-4395-a5e3-3d217cc62e65 | 63 | 63.4 | -62.7 | 1.007
_1392fafd-6e03-403e-925b-0102d4dc6541 | 63 | 64.7 | -58.8 | 1.027
_e5ef2296-d3e0-4b4e-af2f-894f96041439 | 150 | 154.3 | -58.3 | 1.029
_cc1c2370-6191-46db-a97e-19120222760c | 63 | 65.1 | -55.7 | 1.034
_6d9f614a-f4d6-4026-a8b1-a22cfc63ddbf | 63 | 59.7 | -65.5 | 0.948
_41903c46-2270-4a95-81ad-af595abac064 | 63 | 62.7 | -59.8 | 0.995
_8a99f4da-b3e1-4e9f-9b55-cfa218c9842d | 63 | 62.9 | -60.9 | 0.998
_5c75998b-0c13-49d0-bfb4-23eaad0ac7a4 | 63 | 62.1 | -61.1 | 0.985
_72a52194-9a58-4585-b04a-2113aa36c081 | 63 | 64.8 | -56.6 | 1.029
_98b037ac-72d1-4a07-aa31-a85ee6eeb54a | 225 | 237.9 | -53.7 | 1.057
_6086febd-0070-4b9a-8e0f-f69ab444cd0f | 380 | 406.7 | -50.6 | 1.07
_d3739b1b-eb9a-444f-a0f2-18443df26b14 | 63 | 62.7 | -60.7 | 0.996
_46825623-af48-401b-890e-8653d91c3995 | 63 | 65.4 | -55.2 | 1.038
_b99452da-f915-4dad-a608-33713d16e3f6 | 225 | 240.1 | -48.1 | 1.067
_200afcaa-2e95-41f7-bb56-98fc93b52c19 | 63 | 64.7 | -54 | 1.027
_10d2db18-be76-4c6c-8c13-7b0ac6912682 | 63 | 63.9 | -56.6 | 1.014
_70bcac72-ffe3-4a4a-bd9b-ecae817399a1 | 225 | 236.6 | -54.8 | 1.051
_d8c6f082-50d4-4c75-888c-871bdb0a4e19 | 63 | 62.6 | -61.1 | 0.993
_3f28d6a3-41f9-4b90-a192-41e309ab3d8c | 63 | 65.2 | -57 | 1.034
_52cb7a36-f473-4a5a-ba85-c6d96280b164 | 63 | 62.8 | -61.7 | 0.997
_dbf9073a-c5f1-441e-ae7d-0e0dd27eb4dc | 90 | 92.5 | -55.5 | 1.028
_1abc399b-fb18-428c-956e-94a6e756f62c | 63 | 63.7 | -60.8 | 1.011
_97ab9f5f-df06-49a3-9cc1-6541bc6f78c4 | 63 | 65.6 | -55.7 | 1.042
_9bc565bd-0e4f-41cc-8e1b-aee2e0daa562 | 63 | 63 | -60.4 | 1
_792f4dc5-75c4-4138-8ea4-daf78d554342 | 63 | 63.9 | -61.1 | 1.015
_e577583d-7c51-4439-b554-3caf6cc36c07 | 63 | 64.5 | -58.3 | 1.024
_138592c9-ea0e-49bd-94e2-32dcd5042685 | 63 | 64.8 | -58 | 1.028
_4eb4864d-274f-4daa-92d5-86f591d2b695 | 63 | 64.8 | -56.7 | 1.029
_e8daf7a2-b3dc-4e07-a86e-e027dfcc8d1a | 225 | 229.5 | -49.4 | 1.02
_ce044f6e-8d26-476d-946f-e0b578329463 | 63 | 65.9 | -58.3 | 1.046
_e723904f-3030-4222-aa49-77897ad3437f | 90 | 90.2 | -57.6 | 1.003
_cb452968-100b-4851-b30c-feb9dad0bcc0 | 63 | 64.1 | -52.4 | 1.017
_a914474d-ba7b-4d63-8e63-71a471a30be5 | 63 | 64.5 | -58.8 | 1.024
_049a3bb0-cf65-466c-b6b2-a7ca7bd2a643 | 63 | 63.1 | -59.5 | 1.002
_df0da49a-ffb6-4e4b-bba3-8a6f62a13114 | 63 | 65.5 | -58.1 | 1.04
_da486e7c-755b-4628-a734-6a7c6162582d | 225 | 0 | 0 | 0
_845856d9-1e4b-46d5-9cf7-289c6f1abd60 | 63 | 63.8 | -61.2 | 1.012
_6ed668f7-63b0-4dce-aa2d-45bd32be0df5 | 63 | 64.7 | -57.4 | 1.027
_cac55adc-d8aa-481b-bfd9-6b764cf517b1 | 90 | 94.8 | -49.5 | 1.053
_1ba3dfbe-d646-4f63-8b9a-bc3a74dd45ac | 63 | 62 | -59.4 | 0.984
_106c94e7-2018-40f2-8d97-1827b7acd0c1 | 63 | 61.7 | -66.2 | 0.98
_e00753bb-d5bf-4a25-8e4e-8fafd2af0d1f | 63 | 64 | -61.4 | 1.016
_725aa7b6-540e-41ef-8c16-efce7564a4bd | 225 | 234.4 | -57.6 | 1.042
_2cbe5e56-5ad2-49c4-ad9b-9eea3d3ccf4e | 63 | 63.8 | -56.9 | 1.013
_06386238-394e-4064-b0ae-e9df6131df8a | 63 | 61.8 | -66.3 | 0.98
_5a9495d2-5441-44c8-aa09-5dfe7382492d | 63 | 64.6 | -55.7 | 1.025
_fba72358-60c2-44dd-96bb-187c904d8d3a | 63 | 64.5 | -55.2 | 1.024
_6e346d44-097e-4d09-80d0-2309206730cd | 63 | 65.2 | -55.8 | 1.034
_e753b98d-15a1-47e2-aca2-3e1ff2f657f3 | 63 | 62.7 | -59.8 | 0.995
_ebbe3f04-0cc6-44b4-8441-988e08049b76 | 225 | 240.2 | -51.4 | 1.067
_5baa44f9-b052-4655-95b0-ba8484541bd4 | 63 | 62.3 | -51.4 | 0.989
_ccdc6d88-7acb-457a-9c7b-ae0280d2ed5a | 63 | 65.3 | -58.8 | 1.036
_c47fed19-06ad-4ac7-899f-8054bc0bcd11 | 225 | 235.3 | -55.2 | 1.046
_e893bab0-2cc1-4a85-b587-b0d415f17e12 | 90 | 92.3 | -54.1 | 1.025
_0aab90df-92f4-41d8-bc4f-354862e3ad1a | 90 | 92.8 | -55.1 | 1.032
_d4d47621-4f85-4647-a0c6-bdb52a6aead4 | 63 | 63.8 | -61.6 | 1.013
_eb52d695-b375-4feb-bc9a-3589e8799bcc | 63 | 63.9 | -58.3 | 1.014
_e109c82d-0f87-456b-8515-f525522d2e67 | 225 | 236.6 | -53.8 | 1.051
_d0333e02-b977-44ec-a699-584ae51118e3 | 63 | 65 | -55.4 | 1.032
_df58f015-85fa-49cc-9864-b0542fe246c4 | 63 | 62 | -62.2 | 0.984
_dfe66e76-6744-4727-a683-e4ca78c504a0 | 63 | 63.4 | -61.5 | 1.007
_ad6acc89-b5c5-4208-8c2f-d0f4386864b2 | 90 | 88.3 | -58.6 | 0.981
_316e8d3a-306e-4a56-a0ae-41bfb35964d1 | 63 | 63.8 | -53.2 | 1.013
_b518579c-a0d0-44a7-b483-78714ab00238 | 63 | 63.2 | -58.9 | 1.003
_b34873e5-2a7c-422f-8f3a-d983e21638ca | 63 | 64 | -58.2 | 1.016
_de012a25-b22e-44c1-ad03-949ea9dac296 | 63 | 64.2 | -59.4 | 1.019
_dd5bd615-57b2-4c66-9e54-6c018cae9370 | 90 | 88.5 | -58.9 | 0.983
_8cfd6855-4a22-40d7-9b16-bd1120cada97 | 63 | 64.7 | -57.8 | 1.027
_09ff59aa-d4eb-41b9-802d-8320bcee20e0 | 63 | 64.3 | -60.2 | 1.021
_6140a640-a082-49b2-a83d-6a70a26428cd | 63 | 65.5 | -58.8 | 1.039
_7d31bbab-0980-4cce-a0e6-7dc85407cbb0 | 63 | 65.4 | -58.8 | 1.038
_311ef241-67d8-452d-8981-b9a25d49399a | 63 | 0 | 0 | 0
_923f7247-a2b1-4b9e-b24c-2b8d031edd4e | 90 | 92.9 | -54.6 | 1.032
_f3dc4dfa-6d32-442d-95c8-a74b7f631f26 | 63 | 64 | -55.3 | 1.017
_e094cf50-5cc8-4331-8ce2-a877d919292f | 225 | 236.2 | -49.5 | 1.05
_bdb1c670-c38c-4204-ac21-ec29ffe5dabb | 63 | 63.7 | -61.6 | 1.011
_4e23136b-3a62-450b-b995-4f9f13c39476 | 225 | 239.1 | -56.4 | 1.063
_1e96f315-6715-4232-a775-4ba8921c7052 | 90 | 92.6 | -55 | 1.029
_0bde8fd1-cf1d-4c1d-bc05-d6b017d4072d | 63 | 65.3 | -58.3 | 1.036
_f693ec3c-3558-405e-a73c-7acc047017f7 | 63 | 65.1 | -56.2 | 1.034
_489e7c72-92d8-451a-9dd5-8994ad1c1ac5 | 63 | 64.6 | -55.7 | 1.026
_64f65b18-b1d3-4595-9fcd-b9814373598e | 63 | 62.3 | -58.4 | 0.989
_b0ca3bab-f847-40ec-aab8-63bd64d7d200 | 90 | 93.3 | -55.5 | 1.036
_0eb7ddd4-5345-4acb-b107-2d65973f756a | 63 | 63.8 | -57.1 | 1.013
_68f2c4f8-5205-4ee2-9af6-243f4b0390aa | 63 | 64.3 | -59.1 | 1.021
_bd66b412-e1a0-4f17-a80b-70906a07a6cf | 90 | 92.5 | -52 | 1.028
_f693c24e-978c-4e40-a488-f92c0f7d0986 | 63 | 65.8 | -58.2 | 1.044
_739ff5c2-14cb-4d87-8983-5110da50e1f4 | 63 | 61.9 | -59.8 | 0.982
_d1bceaef-f118-44ef-aebe-6d66ae088b3f | 63 | 59.3 | -66.1 | 0.941
_f706a739-df34-49e9-bb5b-c214db50823c | 90 | 93.4 | -55.5 | 1.038
_d3848ef3-ec0a-4d80-839a-b5e7009f43af | 63 | 65.3 | -56.8 | 1.037
_5024177a-7f47-4673-a35c-07c9c83dacc0 | 63 | 61.5 | -61.5 | 0.976
_94a42e8e-7b11-4f44-9247-48988607c0e8 | 63 | 63.8 | -57.3 | 1.012
_bd1ffa3c-2a13-4cdb-a415-11338da4ddba | 63 | 62.3 | -58.5 | 0.989
_2cd36fe5-c1fd-493d-b601-ae441b86d1db | 63 | 64.7 | -59.1 | 1.028
_2e0d468f-cdae-4030-a66e-6b7d76d50a14 | 63 | 63.5 | -56.8 | 1.008
_de8f84b3-5091-473f-a745-358346ed8338 | 63 | 63.3 | -55.9 | 1.004
_65497318-e09c-45ac-8489-b583ff86d5fc | 225 | 237.7 | -54.2 | 1.057
_7a977110-9b80-4159-b56c-08e0f59e2fc4 | 63 | 63 | -62 | 1
_560f2130-efb5-4108-bccf-6e878c762bfd | 63 | 65.2 | -58.9 | 1.035
_e83dcbeb-82e4-4216-8a65-6f88adf3bd0e | 63 | 63.9 | -52 | 1.014
_52ceb7f2-0ea7-48d5-b40e-f9f122e74fdc | 90 | 88.9 | -58.4 | 0.988
_ac34d972-53b4-4bad-bee7-d9c30331a90c | 63 | 63.1 | -57.2 | 1.002
_492118ba-4e53-4fa7-80da-594dea3362b8 | 63 | 0 | 0 | 0
_22ee3179-45b9-4773-8530-30173093d289 | 63 | 64.7 | -57.5 | 1.026
_85b53c53-235d-4eec-a082-31b1005e369a | 63 | 64.2 | -42.8 | 1.02
_8460f6f7-e23c-43ce-8899-94946edcd4bd | 63 | 63 | -59.8 | 1
_a1771e0d-41e6-4643-b0e9-a514dcf15f71 | 90 | 93.3 | -51.1 | 1.037
_dc9eb2a3-7166-4781-a0d6-18a7dc6f6f43 | 63 | 64.3 | -53.1 | 1.02
_5cb5fa37-edc6-47fc-9c04-4411d11f4f37 | 63 | 63.5 | -62.4 | 1.008
_9a7faf58-b2a0-466e-99cd-7c2cc9fa4544 | 90 | 0 | 0 | 0
_5ffb85ba-1d92-4667-8aed-1dbcbef53936 | 63 | 64.4 | -57.2 | 1.023
_0edbbc69-2453-4c38-a317-ccf7927770d4 | 63 | 64.7 | -59.3 | 1.026
_7de4a530-9ee6-49e7-8440-83aa68573397 | 63 | 61.3 | -67.6 | 0.973
_31d7ec33-fa8d-4822-8456-2f37fc78f099 | 63 | 64.4 | -56 | 1.022
_6c263c59-687b-4038-9892-5d18e33964bc | 63 | 62.8 | -61.3 | 0.997
_c95db0f8-8f7a-46d5-b603-810879a9753f | 225 | 237.9 | -53.7 | 1.057
_0f0a1be1-86d1-41c6-a8aa-57361956d2c6 | 225 | 243 | -48.6 | 1.08
_f0ff8bd5-7a0e-4b35-be89-a63a9069c6a8 | 225 | 243.1 | -48.6 | 1.08
_87d39015-55fb-4a7b-8c1e-adebe099e1ad | 225 | 0 | 0 | 0
_ed7d8e4b-c40e-48e9-bdfe-020513610e43 | 63 | 0 | 0 | 0
_97e912d4-4dbf-4e6a-abd3-815114cc570b | 90 | 94 | -55 | 1.045
_b5373f9e-4ca3-45bb-9e5b-2e9b845bf72d | 225 | 233.6 | -51.5 | 1.038
_dfe094cf-6718-4e6c-9a72-29451e1a454b | 63 | 64.3 | -60.8 | 1.021
_d49bcba8-8b2c-4c1b-bafa-f00d27c1b78c | 63 | 64.4 | -58.7 | 1.023
_57bbdf4f-92ce-4d84-9c65-a205bcd3d087 | 63 | 63.2 | -56.9 | 1.003
_c2f78550-43ab-42fe-928f-952d0c5c2c2c | 63 | 64 | -54.3 | 1.016
_e43bdcdf-0270-4de1-ae8a-2662c7bdeb94 | 63 | 0 | 0 | 0
_9c5b98f0-76ad-4028-9007-47045f6f28d7 | 63 | 63.9 | -57 | 1.014
_27c6666f-78dd-49ff-8336-a4c894e1e6de | 63 | 64.4 | -60.3 | 1.022
_37882317-55c2-42b3-87ed-466aacb07e0b | 63 | 63.5 | -60.4 | 1.008
_80ef2008-f938-4b74-8053-ad6d03fe14dd | 63 | 60.7 | -62.4 | 0.964
_d6f5b6aa-5d00-46bd-879a-99d8da5fc22e | 63 | 62.1 | -65.6 | 0.986
_dcad73d1-823a-46db-bc1d-23fd80ee2deb | 63 | 62.1 | -61.7 | 0.986
_c45e5a0f-773a-4646-9e4a-6b9dd6551d43 | 63 | 64 | -55.6 | 1.016
_b6842b05-91a1-4e30-a294-d4b260a18dd6 | 63 | 61.9 | -66.2 | 0.982
_662f1e99-bff3-4075-be40-7c1f2eac8fcb | 63 | 62.7 | -62.4 | 0.995
_4f543b3b-d8b4-4f73-bd4c-b05436b2a5d2 | 63 | 62.8 | -60.9 | 0.996
_397385a8-a9cd-4e56-a93f-b89464c456f6 | 63 | 64.7 | -57.8 | 1.027
_a366897e-3597-4146-b718-704d7be8d586 | 63 | 64.8 | -55.4 | 1.029
_9a4072d1-23eb-4a14-85f8-49012f53b6cf | 63 | 65.3 | -56.8 | 1.037
_fadba536-f98e-4182-9033-a04c3c9d13af | 63 | 63 | -61.5 | 1
_e04bf161-6cf1-47f3-8e15-3c319f4deaec | 63 | 64.7 | -57.4 | 1.027
_36dd9b80-9fa9-4aa3-a80c-eebc099adb02 | 63 | 63.3 | -59.7 | 1.006
_610be2ea-b2e3-4c3a-a325-c5df1673e289 | 63 | 64.1 | -55.7 | 1.017
_8bf14bd8-192e-4e4d-a957-92be37af69a3 | 63 | 61.9 | -61 | 0.983
_2d9c4816-404f-4156-b310-90566e524ecd | 63 | 64.2 | -55.5 | 1.019
_87f26168-3539-46e7-b72e-18ec7d4aaa80 | 63 | 61.6 | -61.4 | 0.977
_4ec8c1c8-2690-4a4d-8b9d-1a34635fe98e | 20 | 20.2 | -64.8 | 1.01
_42065a78-ae5a-4a72-88fa-0c2e5cb6384c | 63 | 64.2 | -59.7 | 1.019
_68991fba-5b96-4698-b564-6ec95b591aa9 | 63 | 63.7 | -60 | 1.011
_6a0c3fe5-1499-49b5-aa8b-5ae7c17077d2 | 63 | 62.7 | -60.6 | 0.996
_7bae1f6a-8239-4c3b-a2e2-1880017d6bd8 | 63 | 62 | -62 | 0.984
_0116f379-e072-4b4a-bb49-52450d6456a2 | 63 | 61 | -65.6 | 0.968
_3396260e-c413-40e5-a327-44aadce81dc8 | 150 | 151.3 | -58.5 | 1.009
_86f725ea-7080-4694-8b35-402771bf60c9 | 63 | 64.8 | -59.2 | 1.028
_f8a2b35f-535c-444f-9dc7-30613d57cf67 | 63 | 64.4 | -51.1 | 1.023
_d28aefca-0c51-4d34-899f-d552c0ddf2e2 | 63 | 63 | -58 | 1.001
_5887f356-59b9-4639-9c4b-7ca5716bff71 | 90 | 92.3 | -47.7 | 1.026
_1816cdf0-13d6-4445-a79c-41f11ecb2ea8 | 63 | 62.8 | -60.9 | 0.997
_c2a57678-1b04-4950-a3e7-92843f2e7abc | 150 | 156.1 | -56.4 | 1.04
_a8a16fab-4a20-4534-a62e-5af33d9a52bd | 63 | 63.2 | -64.6 | 1.002
_c4cb8272-8268-48cf-b1fa-318e8fff2293 | 63 | 62.6 | -63.7 | 0.993
_ba23b08f-b82e-459f-97f0-bfb9e42c6766 | 63 | 63.7 | -55.8 | 1.012
_4816d8c9-79a4-470e-830d-2c48c25ffaee | 63 | 60.4 | -68.1 | 0.958
_8b7c379a-3d4e-4c6b-bda1-f510ea341a31 | 225 | 0 | 0 | 0
_19148b21-1eb2-4746-af2f-d9ab722b21d6 | 63 | 63.3 | -63 | 1.005
_5d73295a-4173-4435-9eb7-e0837cc5b11a | 63 | 61 | -67.3 | 0.968
_a1e14dd2-bde8-4e04-8dcd-c31588aa374d | 63 | 64.2 | -57.6 | 1.019
_8ada6353-cfd8-4082-b6fd-15cfc586a9ae | 63 | 62.4 | -63.7 | 0.99
_53618cd7-d098-40ca-98d3-f651bd784e82 | 380 | 401.9 | -53.6 | 1.058
_1284d929-081e-42fa-b1f2-b6dc803633a9 | 63 | 65.2 | -59 | 1.035
_81c6a3a6-b433-4f08-86c9-8db9600e2d2d | 63 | 63.2 | -62.3 | 1.003
_116efb7d-c285-47ae-9ccb-2844252c1262 | 63 | 64.4 | -56.6 | 1.023
_3c0ed3d0-8fde-47da-af86-e1e6904e0a32 | 90 | 93.3 | -55.6 | 1.037
_0b15eb1f-cead-4246-aeb1-634830396241 | 63 | 64.7 | -57.9 | 1.028
_3d8ffdaa-b6c8-46bf-b6ef-2937020602b3 | 63 | 64.4 | -60.1 | 1.021
_afb5203b-3f9e-4881-962e-bbd2acb11850 | 63 | 62.1 | -60.9 | 0.985
_048d948c-d36f-4dd4-84d3-e6f2ea7f31bf | 63 | 62.7 | -61.1 | 0.995
_8717d711-ef0a-4615-938e-a3fc89f86678 | 63 | 64.3 | -59.7 | 1.02
_3ec913a1-2e66-4bfa-ad88-5689dde60cb9 | 63 | 63.8 | -57.2 | 1.012
_832cfde7-fe64-420e-92ca-ce9a508b675b | 63 | 64.9 | -54.2 | 1.029
_113012eb-bc1d-474f-a8af-631ae41f60ca | 63 | 64 | -52 | 1.015
_558f92f8-ecb8-4920-9e51-c9b1cb459085 | 63 | 63.3 | -58.8 | 1.005
_581dac68-78e2-4ace-8755-084db79cad71 | 90 | 93.7 | -51.2 | 1.041
_cd74f654-7284-4356-8f6b-597d939e82db | 63 | 0 | 0 | 0
_07295111-85b9-4ae7-8a31-d8156bcf730f | 63 | 64.7 | -59.1 | 1.028
_272c1bf6-c902-4beb-9d47-8f5c864b87b9 | 63 | 64.9 | -55.5 | 1.03
_1f5cf08a-c0de-4a8a-813a-b9eb0b557484 | 63 | 64.7 | -59.8 | 1.026
_9bf9c1e4-7a40-4d6d-af70-5662ccfc3480 | 63 | 60.5 | -68.9 | 0.96
_dffb9a2e-921e-49af-b9da-bacfe77692a4 | 63 | 63.2 | -63.2 | 1.003
_b087ebcd-b84b-443f-a734-ce213a952a4d | 63 | 65.4 | -58.7 | 1.039
_ad5c2022-b10e-45a4-8a19-24425287c5ad | 90 | 93 | -56.1 | 1.033
_d556d3cf-78aa-47b2-918f-1ea860489eb2 | 63 | 62.2 | -64.7 | 0.988
_059584bd-d8a8-405b-8e4b-78a44111a0f5 | 63 | 64.9 | -51.4 | 1.03
_162e7719-67a8-4f45-b483-94bbd91ab496 | 63 | 64.9 | -55 | 1.03
_35f980ff-2b7a-49d8-aa30-2a8b48010a41 | 225 | 237 | -55.5 | 1.053
_912fc4b3-2ecc-4280-a4b5-6a97b7d4722f | 63 | 64.6 | -57.8 | 1.026
_f8b973f4-c1e0-423a-80f5-0b9299649e82 | 63 | 62 | -62.3 | 0.984
_2f08650e-795d-42d3-8cf9-fb37e71a46c4 | 63 | 64.6 | -54 | 1.025
_9862c4fc-7228-4868-a01c-a5d8d51f69a8 | 63 | 63.7 | -58.5 | 1.011
_57a3cedc-be52-40f6-a829-25cc39ada969 | 63 | 63.4 | -55.5 | 1.006
_6fa849d4-a4cd-4260-b1ca-6cb39c96d479 | 63 | 64.7 | -57.5 | 1.026
_7402fa82-d6b6-4271-bcf9-67e42f9927c0 | 225 | 234.4 | -52.5 | 1.042
_a0f94a22-25f2-466d-bd0f-4940ca2d1a09 | 63 | 64 | -56.1 | 1.016
_70768aac-ef69-4c2c-a1ab-46803e3ec435 | 63 | 62.2 | -65.3 | 0.987
_f77052d1-c5eb-4dbf-a309-b3d4394d7eb4 | 20 | 20.2 | -64.9 | 1.01
_ae448c37-98a6-4fd0-bf06-9ea008486b78 | 63 | 62.2 | -66.4 | 0.987
_455e3637-c779-4671-8a5d-b7186c856107 | 225 | 235.4 | -53.2 | 1.046
_824345a1-529c-4200-b378-57a71e329164 | 63 | 64.7 | -55.6 | 1.026
_bddd3cde-6293-448b-96b2-b43a0f61bdde | 225 | 243.1 | -48.6 | 1.08
_bf520188-e8b4-4d2d-bf64-8ff17524b5ca | 63 | 61.2 | -65.9 | 0.972
_ae96c4b4-9cde-44b9-aef8-2a2ec7d2ff03 | 63 | 65.6 | -54.4 | 1.041
_06d6d6d4-e081-429f-ad2b-eb2d0ccf1d09 | 63 | 63.2 | -63.2 | 1.003
_851c374e-52ed-4411-93bf-ce01dd18b7a5 | 63 | 62.4 | -65.2 | 0.99
_bf9d0044-4323-4cdd-bae8-9896421f841c | 63 | 62.5 | -64.1 | 0.991
_ab99d9e9-2f45-4395-932c-26ed72e11b20 | 63 | 64.6 | -56.2 | 1.025
_0d443e28-f1e1-418a-9aab-f9366825ade9 | 63 | 63.8 | -57.3 | 1.012
_19f940f5-b5bf-4fea-8470-acc3a1a9d942 | 63 | 65 | -60.3 | 1.032
_53c810c5-d6be-4859-be8f-6a0ed96d7dde | 63 | 61 | -68.1 | 0.969
_e31858fd-4da1-43f0-afb5-b06a53c35bab | 63 | 61.8 | -66.3 | 0.981
_e4048392-155c-4645-8921-cf590edb9b52 | 63 | 65.2 | -58.6 | 1.036
_11be6058-a809-4d0b-8c48-0a9fce2d39d1 | 90 | 93 | -47.4 | 1.033
_9d4de499-7b94-48dd-9a32-4f76f8760722 | 90 | 92.7 | -55.1 | 1.03
_10df24b8-9cfa-4512-9723-5871df54a002 | 63 | 61.9 | -59.3 | 0.983
_85391703-5fe3-46ab-be1e-90a33e0070a0 | 63 | 64.3 | -59.7 | 1.02
_a6861d7c-a8f7-45b0-b290-d493d0220d42 | 63 | 64.4 | -61.1 | 1.022
_1088bc52-bca8-42f5-ba27-13fe0aaeeb6a | 225 | 237.3 | -54.2 | 1.055
_c6dd63fc-0e89-455b-b0e6-e934744cd842 | 380 | 402.9 | -51.8 | 1.06
_bc7f35cf-8daf-4d1e-8c4d-6d87cb2c7599 | 63 | 63.6 | -56.5 | 1.009
_26fff595-7b48-4924-89d6-31f0ef188f60 | 63 | 61.3 | -67.6 | 0.973
_6c94f9e9-7e67-4dcd-b097-c27052421de6 | 63 | 63 | -62.7 | 1.001
_ea113c07-a72b-4d64-9e8f-f21fd3fd0487 | 63 | 63.3 | -63.4 | 1.005
_2dd982dc-ec0a-4eae-b184-53ae9ca356c2 | 63 | 66 | -52.8 | 1.048
_0439f9eb-740f-48c9-92fb-fdba4cc8d7c9 | 90 | 92.4 | -49.6 | 1.027
_662fcca8-3443-437a-963a-ae02b50268b8 | 225 | 240.7 | -46.8 | 1.07
_7e2592d7-3ee0-40d1-ba39-fc3248545a5d | 63 | 64.5 | -58 | 1.024
_dd546a26-7541-4bba-ad12-66fe38254272 | 63 | 61.8 | -63.1 | 0.981
_72d15512-1062-4653-804d-fdd8bd280c9e | 225 | 227.8 | -60.5 | 1.012
_704009d1-4bca-4c66-b484-adc9c5ad29be | 380 | 391.7 | -57.3 | 1.031
_cec6703b-2fd8-42ea-af85-b83f37d7fd8c | 90 | 94.2 | -49.8 | 1.047
_9790f4e3-be6a-415b-9198-3ff1bf0bdadf | 63 | 66.7 | -54.5 | 1.059
_31d03888-aea3-4ccc-acf3-9bfe23cdc5eb | 63 | 66 | -52.8 | 1.047
_d3877b0b-c717-429f-826e-ade401a85be9 | 90 | 93.4 | -55.5 | 1.038
_a018e2d8-0964-4a93-b38a-13e814ff41c2 | 63 | 66.7 | -54.5 | 1.059
_c5f6c492-218f-4195-b5ea-b8807da305b6 | 63 | 63.5 | -59.3 | 1.008
_cead29c2-82bb-4764-8874-6a36e779a94a | 63 | 64.8 | -56.7 | 1.029
_89003da3-63e2-4a62-8adc-38af7e2316ad | 63 | 62.3 | -61.3 | 0.989
_9bcd9250-2f62-4452-b30e-acc390cc6421 | 63 | 64.6 | -60.2 | 1.026
_699efc1e-9c4b-4ddf-863f-63df33e8937e | 380 | 0 | 0 | 0
_09a44b60-1a88-4181-99a2-52781492ecd7 | 225 | 237.3 | -49.3 | 1.055
_ee9c6762-c0b4-4e1d-a932-520afb09ed12 | 63 | 64.1 | -51.7 | 1.017
_47219503-4ae3-45f4-b0f8-e90d37d60ebf | 63 | 63.7 | -56.6 | 1.011
_e1c5942f-d672-4b34-b288-8c9bb3276f20 | 63 | 63 | -59.8 | 1
_a25caeba-b853-4852-8093-1d84efbcfa26 | 63 | 62.8 | -65.2 | 0.996
_5b21f216-5c49-4056-ad0e-af408df727c0 | 90 | 93.3 | -55.1 | 1.036
_f63d29cc-09f8-4d60-86b3-834d57c88d0c | 63 | 63.5 | -56.8 | 1.008
_0eb27909-a20f-4a80-b08e-4a82694178ad | 63 | 64.9 | -57.5 | 1.03
_71652003-6b3d-428c-99af-e489c8fa332b | 63 | 63.9 | -61.1 | 1.015
_bae5d504-697a-460e-8126-4967f8768c31 | 63 | 62.1 | -66 | 0.985
_91cbbcf7-5ba5-4ea7-8667-6a6958b63a07 | 225 | 242.7 | -48.7 | 1.079
_a7c0b935-2f2c-4d82-bfe7-c79bd3676cb7 | 90 | 92.9 | -54.9 | 1.032
_9365d4c1-8cd7-4c56-b8e6-017743acee70 | 63 | 63.5 | -60.4 | 1.008
_d059e8c1-75b3-4e77-886e-62f51a8597cf | 63 | 62 | -59.4 | 0.984
_1d4c41bd-7b37-48d2-9aa2-6b08162f06ef | 63 | 0 | 0 | 0
_f9efb8cd-cd29-4b21-b5b7-f915ea42a091 | 63 | 60.3 | -66.2 | 0.957
_24ba36d5-43ad-446d-9bbb-410018777b8d | 63 | 63.4 | -60.2 | 1.006
_2540069a-5714-42fe-8900-f5b8189b91e5 | 63 | 64.4 | -60.1 | 1.023
_fcdd5224-23e9-418f-bc26-b6ba6f2ef13f | 63 | 65.1 | -56.3 | 1.033
_b01ed710-b1eb-494e-bd44-024191d0893a | 63 | 64.2 | -51.6 | 1.02
_0d4d29d5-4b78-48e8-a286-a902f8b7a14b | 63 | 62.2 | -61.5 | 0.987
_8d60ba48-7ff2-4c6b-a121-048197c534c0 | 63 | 65.3 | -56.8 | 1.037
_067d3321-7048-4bf4-ae1a-d098133c46b1 | 63 | 64.7 | -53.5 | 1.027
_1f53de15-acd6-4fb0-8e9a-f107d69ab7ea | 63 | 64.3 | -56.1 | 1.021
_392d5660-bf28-4fff-a2b1-c60cd1dcb6b2 | 90 | 94.4 | -49.8 | 1.048
_2211ac66-bc11-48c4-ad72-8b16cc3f33a9 | 63 | 62.6 | -60.3 | 0.993
_245c6d2f-2b09-4888-b214-4fa34bf131ef | 63 | 64.1 | -57.2 | 1.018
_543c1ad0-d618-42a1-a119-d4d93d5cc0e9 | 90 | 92.2 | -53 | 1.024
_cf203434-958e-4dcd-954a-17d70c6f5f3a | 90 | 94.8 | -49.5 | 1.053
_e9275ca2-2cca-4d2e-9160-372dc7b4c55a | 63 | 64.2 | -59.4 | 1.019
_51d7c4db-0f56-4cef-a5cd-f74f5c3baddd | 63 | 66.7 | -54.5 | 1.059
_385129f2-b9cc-4cfd-848b-fce7a63001d0 | 90 | 94.2 | -52.1 | 1.046
_97b93f4c-caf8-4d46-9e5f-5d4e16773821 | 63 | 65.6 | -57.1 | 1.041
_44492f25-03c7-414d-8431-3475e4994ecf | 150 | 154.5 | -56.3 | 1.03
_23564ae7-745d-4cf9-a763-15025775eacb | 63 | 63.7 | -61.6 | 1.011
_e8f0fecc-bb86-4d4d-bfb4-a44174fa0990 | 90 | 92.7 | -54.2 | 1.031
_9fd28d0f-ee48-4e51-8afe-2060f54b2768 | 63 | 65.3 | -56.8 | 1.037
_a22301f3-38cf-4fb1-9a2e-c45f20cfa92b | 63 | 66 | -58.4 | 1.047
_d8dba8f0-7040-4d28-98ea-26cbc7310323 | 20 | 20.8 | -58.4 | 1.039
_e9ac04e4-651e-4409-9433-49d6c74fd013 | 63 | 64.5 | -52.5 | 1.024
_59319a31-fcf2-4809-b7c2-dd3eebb91feb | 63 | 63.4 | -61.8 | 1.006
_57a727ed-bed8-4cad-a6c1-1b3b6d2c4fab | 63 | 64 | -57.8 | 1.016
_95c8398a-28ca-4184-b444-ef4eeb86b3ee | 90 | 93.3 | -53.3 | 1.037
_3f9f5ab9-ee2d-4948-8757-6241e90d28a5 | 20 | 21.2 | -53.6 | 1.058
_6cda931e-6118-4731-b40a-c1f4ebc19dd4 | 380 | 401.9 | -53.6 | 1.058
_0057b67c-404d-408b-8d17-e2a4444f785d | 225 | 235.3 | -55.2 | 1.046
_5166728c-8670-4c27-b74f-107ccd7b0289 | 63 | 62 | -67.1 | 0.985
_089330a2-d477-4433-ba16-2555f1c3480f | 90 | 91.7 | -54.1 | 1.019
_bd50f2ba-ecc5-40f6-9ef4-de2f187090a4 | 63 | 62 | -59.4 | 0.984
_8287f951-2c59-4a2d-bdfe-b48fdad051c5 | 90 | 88.7 | -58.4 | 0.985
_1d1f2c57-8521-44fe-9796-04c58ab031e1 | 380 | 393.8 | -53.8 | 1.036
_979a6b10-f793-4d1b-b883-e84c5054e158 | 63 | 64.7 | -59.1 | 1.027
_fa39a75b-78fa-45a3-a731-4d7c1e014227 | 225 | 236.1 | -56.8 | 1.049
_6854390c-a17d-49d5-b7d2-df4515bfd311 | 90 | 92.4 | -49.6 | 1.027
_1cdbb1f4-bf7a-4a91-a09a-e9b2bab11d30 | 150 | 156.1 | -56.4 | 1.041
_da3ff001-c988-443b-96a1-3b0a70e34e7b | 63 | 64.1 | -60.3 | 1.018
_8ee0a961-60d7-4e45-a5f2-bc37849f5d4c | 63 | 65.8 | -52.4 | 1.045
_a48b0bea-79c5-4bed-b52f-35c2938acac5 | 63 | 63.9 | -58.4 | 1.014
_f501cb5f-6f6c-4f52-9747-5084121ee2d9 | 20 | 21.6 | -48.4 | 1.078
_fcd37140-c9a7-47e4-9d5c-7b53bb13e271 | 380 | 414.9 | -43.9 | 1.092
_23f01cfc-6eb2-492d-afe5-3e845d44f321 | 63 | 63.7 | -60.3 | 1.011
_8a0d5e32-90e4-405e-91fc-0076bc6e1b62 | 63 | 63.5 | -58.8 | 1.008
_668c9466-9434-4609-89fb-670c934c35c0 | 63 | 64.6 | -59.5 | 1.026
_1120f231-b83d-4a54-a4fc-235951ceb29e | 63 | 62.9 | -60.5 | 0.998
_2b5a6e72-75b9-4be4-a6fd-4b44ac50a173 | 63 | 62.8 | -59.7 | 0.996
_f69b67ea-53f9-4120-adac-3de9f8932bce | 63 | 62.2 | -64.7 | 0.988
_c277114f-2b63-47f9-8b1f-409001b04c4a | 63 | 65.6 | -54.6 | 1.041
_87847ea3-7685-4e75-af0c-e0f7c5e6b340 | 63 | 63.3 | -62.2 | 1.004
_088a3036-8b9c-4607-bd65-a846b35868d0 | 63 | 63.1 | -60.2 | 1.001
_6a82caad-1f1e-4239-9256-24c7b8f5b102 | 63 | 66.3 | -50.4 | 1.052
_279903fa-b6da-40a4-a2a3-9775484a2fa1 | 63 | 64.9 | -55.6 | 1.031
_01a09b10-1c04-4cc5-ad0b-d0ec95278e0c | 63 | 63.9 | -61.3 | 1.015
_a85f68c7-7f63-4483-80de-bfd46387cb96 | 90 | 93.7 | -51.2 | 1.041
_1637c9dd-8dcb-49cb-9dd9-fbf5a7753397 | 63 | 61.9 | -66.2 | 0.982
_756d7448-ff62-44a3-8340-1d6568bfc591 | 63 | 64.8 | -60 | 1.028
_8d6d73cf-2614-4132-8ac9-3b0368a32079 | 63 | 64 | -56.3 | 1.016
_5bc68667-c2f6-40fb-86dd-9bf3da947cae | 63 | 63.6 | -57.9 | 1.01
_da64edaa-6c9c-4ae0-8922-26b00c39a401 | 63 | 64.8 | -59.2 | 1.028
_a07a94f4-922c-4a6d-a708-0442a2d3e608 | 225 | 236 | -54.9 | 1.049
_e707ac2b-0c51-49ac-95f5-c2d3dea10e22 | 63 | 64 | -60.4 | 1.017
_4f85f521-bd38-4776-87a6-41e777acfe49 | 63 | 63.5 | -59.3 | 1.008
_fa32ab1b-381c-4034-8dec-a7b5393e78b6 | 63 | 64.2 | -58.3 | 1.02
_50f98fab-ebdd-453f-b45b-055016391aff | 63 | 63.7 | -61.1 | 1.011
_01e5c55d-e791-42a2-b996-a2aa45c95935 | 63 | 64.4 | -56.9 | 1.022
_cb4395a4-bb3c-44c3-8336-a9dc3662d3eb | 63 | 62 | -63.7 | 0.983
_6cfaca8b-a555-403c-bd95-3d981cae53ab | 63 | 66 | -52.8 | 1.047
_4d1f38d7-0954-4c74-a78b-d52975c4dc65 | 63 | 64.8 | -60 | 1.028
_c9b69cd7-8865-4a29-9985-74cf3988758a | 63 | 60.7 | -68.9 | 0.964
_48513b8c-a22a-4385-a916-b4af41b1c760 | 63 | 64.6 | -57.2 | 1.025
_af64b9c7-38ed-4d35-9e12-63c9a6154f5c | 63 | 64.4 | -54.7 | 1.022
_1e583d9b-8bea-426a-bf36-c7e2ce48a126 | 90 | 92.9 | -54.6 | 1.033
_3a65d137-3b7f-4ada-aa32-0cbd245adc9c | 63 | 64.5 | -60.4 | 1.024
_4993da25-72a8-4d8e-a0d4-348d60a3558c | 380 | 401.2 | -48.8 | 1.056
_a89847b2-add4-4811-a7a0-c5e82a381048 | 63 | 64.1 | -61 | 1.018
_8773b487-7845-4159-8b5d-76e91e0ab17f | 63 | 64.3 | -59.7 | 1.02
_92bea042-bd99-428c-bab4-af8fb7cc4faa | 63 | 64.9 | -60.4 | 1.031
_d2e07ea9-cbd7-4b81-95d0-44a0ede0e2a7 | 63 | 64.4 | -60.7 | 1.023
_f8e3d91a-ca71-4709-893f-becf2bf38f3e | 63 | 64.2 | -55.5 | 1.019
_c4570767-fcee-4e94-a8e0-1b2e058be1d4 | 63 | 64.7 | -53.6 | 1.027
_495e10a2-04e2-4b2d-bca1-60ac627a1f9d | 90 | 92.5 | -49.8 | 1.028
_1079990d-899a-458b-ada7-421a296a407f | 63 | 64.5 | -60.8 | 1.024
_9017b042-818e-4be6-92f8-a898c51a2f61 | 63 | 64.8 | -55.7 | 1.028
_5670449b-770c-4c15-b3ff-dcbcbf39fc4d | 225 | 238.1 | -53.9 | 1.058
_76ee6078-e77c-4892-94f9-6002d412f5b1 | 63 | 64.4 | -59.1 | 1.022
_0ee6c7d2-c2f6-43ff-be12-0a2c38dfe83e | 63 | 65.3 | -56.8 | 1.037
_258a622d-8bac-4bca-a2aa-6b7b45c2d694 | 63 | 63.4 | -61.8 | 1.006
_d470952a-a038-409b-868b-1d41a0644dbb | 63 | 62 | -61.6 | 0.985
_9f2be6cb-6ddb-4c91-99d9-c47ed98b40ea | 63 | 63.9 | -59.6 | 1.014
_3bc85a87-0bfc-4d66-b817-43f0faa42ea2 | 63 | 62.6 | -60.7 | 0.993
_5c3e5fc3-8cb6-4847-a46c-98a056055b77 | 225 | 239.5 | -48.8 | 1.064
_79dfa088-e98b-4fef-8add-1bea62bd9300 | 90 | 92.4 | -49.6 | 1.027
_f94e7008-82bb-488a-b714-11828d779d01 | 63 | 64.9 | -55.5 | 1.03
_23659640-7307-49fb-8b61-6df53b05dc80 | 90 | 91.6 | -54.6 | 1.018
_86adbeaf-c050-4fab-b693-5bca8993f735 | 225 | 239.6 | -56.3 | 1.065
_1cc22e08-2730-4203-a972-71b3f96213f1 | 63 | 64.5 | -56.6 | 1.023
_07408a1d-1db7-48dc-a5d4-5e2b954cb800 | 63 | 64.6 | -54.4 | 1.026
_49dc564c-f4f5-4cb1-aeb4-a29db84a1053 | 63 | 63.9 | -58.4 | 1.014
_0163fdba-ef36-4a2e-a9df-7546cfd50d61 | 90 | 94.5 | -52.1 | 1.05
_c1336e9a-a1ef-45eb-8a57-26cb7b3392f1 | 63 | 63.9 | -61 | 1.014
_d9c2a5a6-7568-4cdf-ab71-4d263e1c95c5 | 63 | 64.2 | -42.8 | 1.019
_6e5e7b4c-1d23-4825-9459-6015b2a35568 | 225 | 236.7 | -50.5 | 1.052
_2b7f2659-6a25-4fdb-966f-5caddc2db4d3 | 63 | 66 | -52.7 | 1.048
_1b51c30a-0bd5-4d36-b5c6-35ad20ecd5bd | 90 | 92 | -52.7 | 1.023
_dba54e63-04c3-4664-8cd0-ac3b7d31a3db | 63 | 64.4 | -56 | 1.022
_1a6b47b5-11b2-4db4-9f73-a24e38f031ec | 225 | 236.5 | -53 | 1.051
_9ba2801c-7a25-43b4-91f7-70e805596522 | 90 | 92.4 | -50.8 | 1.026
_65d6dfa9-9789-4909-9249-ab0f1b8cd248 | 90 | 94.4 | -49.8 | 1.049
_59a903f3-1ffa-4df8-b756-8cc68d4f32d1 | 63 | 62.1 | -60.9 | 0.985
_a526f35b-3b99-4779-9631-68c3908b82ba | 20 | 19.1 | -61 | 0.953
_d92fefdf-4b10-4278-b824-fb8f735fd161 | 150 | 142.8 | -60.9 | 0.952
_c138219a-e265-42bd-aafb-3e10c3c32b4a | 63 | 64.7 | -58.8 | 1.027
_9859ff27-bb9f-48f5-b396-3c5d094eccb1 | 225 | 236.8 | -57.6 | 1.052
_73dc4249-15bc-4f41-bdc1-847fe662902a | 90 | 93.1 | -50.8 | 1.035
_aa704e62-0288-4877-acb2-56eb8b27db3f | 63 | 64.2 | -57.6 | 1.019
_443a1f63-1bbd-45bb-8992-b36de206181a | 63 | 63.4 | -59.7 | 1.007
_072ead35-88f6-4a65-aa10-b0d0a08f972c | 63 | 63 | -59.8 | 1
_3bbfdc22-1725-4dcb-bf80-0ac06c00f126 | 63 | 65 | -56.2 | 1.031
_711beef9-efee-4f3e-afa7-1b394c13027f | 63 | 63.7 | -61.6 | 1.011
_1b3c7732-73e1-4922-b10f-f8db7cdd6061 | 63 | 63.1 | -56.9 | 1.002
_5cee2c59-bc86-440d-9558-76ac89fab4b2 | 225 | 237.8 | -53.8 | 1.057
_79df5f62-256d-4120-9a4c-5a0a9e68b0eb | 63 | 65 | -59.2 | 1.032
_914aa1f8-000e-46af-b564-d8f6c4135be5 | 225 | 237.7 | -55 | 1.056
_66d66879-dbf4-4545-9858-cb5db7b74efa | 63 | 64.8 | -56.1 | 1.029
_811a89ec-7359-43f2-98e7-0a61477cc59f | 63 | 62.3 | -60.8 | 0.989
_be0b9221-bcaf-4b63-9e35-705a857c3bf5 | 63 | 63.8 | -60.2 | 1.013
_66c933d6-d889-4818-ad85-f14f3eb61bfb | 63 | 65.3 | -58.8 | 1.036
_160b5dc6-ac1b-49a4-acf9-90fec5f6ed69 | 63 | 62.6 | -60.7 | 0.993
_07c1ac7a-91c6-4784-aae9-4295d8c22ffa | 63 | 63.3 | -63.5 | 1.004
_b7bb2693-60b3-45ad-b704-6799f3f47824 | 63 | 63.2 | -57.1 | 1.003
_043c37fc-87e8-4fcd-9d70-62ae3d281fa0 | 225 | 239.2 | -52.2 | 1.063
_a4fd441b-7790-4a2b-8bba-ffbb22607607 | 63 | 64.5 | -54.5 | 1.024
_5fb11976-74fc-4c91-b2e5-927ac99c5b49 | 380 | 406.6 | -49.3 | 1.07
_3b4855c0-43ee-464b-bdfb-ff938bcd3bfd | 63 | 64.8 | -59.2 | 1.028
_174adcc4-5b27-423c-8491-8510c7baa242 | 63 | 64 | -59.4 | 1.015
_de6fefe6-f4f7-4d9f-87b6-3f25ffa5c970 | 63 | 64 | -55.5 | 1.016
_cdb1d3e5-de67-4302-9ab9-7bbf35b565d0 | 225 | 234.5 | -44.4 | 1.042
_e0880e7d-f600-454d-b168-196d9585643d | 63 | 63.7 | -58.7 | 1.012
_772d4f68-dfd3-4c09-81c0-bcbec95f9891 | 63 | 62.8 | -65.2 | 0.996
_2f575ee3-ffbf-4c0c-805f-99d05b5e7246 | 90 | 94.5 | -52.6 | 1.05
_cf5d3780-036f-44a1-9eb4-31c73e953136 | 225 | 233.6 | -53.9 | 1.038
_7cda7840-f8b1-4e82-a17c-f517e5c2182d | 380 | 405.8 | -53.3 | 1.068
_acfb6f2c-fb11-4756-87ee-11201999159f | 20 | 19 | -53.7 | 0.949
_24aff1c6-f990-4b3f-a4df-c45544653165 | 63 | 64.6 | -55.7 | 1.026
_a97b00c2-0dc5-4279-8cb8-b998c60b4c2c | 150 | 156.7 | -56.5 | 1.045
_c9c8c695-f77b-42e7-b795-17d01fb7756e | 225 | 230 | -48.7 | 1.022
_71ebf285-8325-415f-8ba3-38602e3a99ca | 63 | 63.7 | -44.1 | 1.011
_ccd713af-8f2e-42f5-acda-2b713aedf6a1 | 63 | 62.7 | -57.7 | 0.995
_826e686e-f0e2-416d-a06a-6a851e844850 | 90 | 93.7 | -55.1 | 1.041
_e5b6f8df-ab0a-4b76-b0d6-9586e71de084 | 63 | 65.8 | -60.4 | 1.044
_81d6e939-d244-4167-8a48-5197e6512ec4 | 90 | 93.3 | -53.3 | 1.037
_c695b5fb-b90e-44c1-9ea4-ccb473b606bc | 225 | 237.5 | -49.6 | 1.056
_9776aa7a-43c7-4439-966e-13f95d7e8e7f | 63 | 64.5 | -55.2 | 1.024
_41de22d8-fe5a-4b2a-984c-cd0e119ee2d6 | 150 | 155.8 | -56.3 | 1.039
_e4239bc3-d1fc-400d-a6ad-eea25803bfa7 | 63 | 64.3 | -56.3 | 1.021
_0b8a649d-5d65-47b3-9867-1507c99a89c5 | 225 | 240.2 | -51.4 | 1.067
_b943796c-13a6-4215-abe3-360a2f8e5f94 | 63 | 66 | -54.2 | 1.047
_beaf8343-0fa1-47f2-8e50-6c679d520ebf | 63 | 64.1 | -56.5 | 1.018
_d5afdfb5-f75d-4bad-98d8-f60fb1ac4e99 | 63 | 64.3 | -56.7 | 1.021
_39ca1b5d-fef4-4987-8da3-018929ab55ab | 63 | 63.9 | -57.8 | 1.014
_177861af-db44-4813-b796-7d01cf83e91f | 63 | 63.2 | -61.1 | 1.003
_6b7e7626-83d5-4438-9904-881b892a8340 | 63 | 64.4 | -60.7 | 1.023
_7d3e9a22-4f9b-4ee0-8241-f74b065ca451 | 225 | 236.5 | -55.4 | 1.051
_4e4b179b-4119-4e45-aad0-c514497b5be2 | 63 | 63.9 | -58.9 | 1.014
_9a5e7975-a28a-4b47-99cd-bc9b27d28a82 | 63 | 64 | -61.2 | 1.016
_ef687877-a584-4c12-81a5-5f35e02ccdff | 63 | 63.3 | -69.4 | 1.005
_daaef3cd-f5dd-456c-a616-9a74db242239 | 63 | 64.4 | -57 | 1.022
_1a63e917-df9e-4b31-8e48-fc8c691d02ab | 63 | 62.4 | -65.6 | 0.991
_1079ae44-8120-425b-ac02-db2c500956bd | 225 | 236.6 | -54.6 | 1.052
_c5e8b028-e84b-4dec-8849-4c8e6876e9c0 | 63 | 64.4 | -56.7 | 1.022
_bf14e623-101e-48e6-80ae-9b406e29cad2 | 90 | 92.2 | -56.5 | 1.024
_054d1b97-9843-42f1-939e-9a0dde40f1fb | 63 | 64.9 | -61 | 1.03
_de5af0bd-5bd4-47d7-9317-9bd84b4e9c62 | 63 | 66.7 | -54.5 | 1.058
_93080721-70ef-405b-9ddd-7da7af194bd9 | 63 | 63.4 | -61.6 | 1.006
_812db34b-6f1b-4d03-95e7-4bf6386859fe | 150 | 156.1 | -56.4 | 1.041
_9d9058a2-14dc-4c2a-8b9c-53cd2342bf88 | 63 | 62.9 | -60.8 | 0.999
_ae32d31e-eb35-4c3a-b17d-ecd245e5a8ef | 63 | 62.1 | -65.8 | 0.985
_c538382e-6e7f-4850-99a6-823184444b67 | 63 | 64.2 | -60 | 1.019
_239d132a-6e77-440c-bf71-71121ec05ab9 | 63 | 63.8 | -57.3 | 1.012
_487a7f21-87ad-4777-b176-d17b591d5fe5 | 63 | 63.8 | -57.3 | 1.012
_8bbd6360-bebf-4db3-aa6e-63d1193d741f | 63 | 64.7 | -57.8 | 1.027
_8439e607-6d3a-4650-9f91-10051904b7da | 225 | 235.1 | -56.2 | 1.045
_e84ca6b4-36fe-478f-8d36-d8de90a672e3 | 63 | 65.5 | -59.6 | 1.04
_0ec84b47-ca47-4fe5-966f-5e39f74cbc96 | 63 | 60.4 | -65.8 | 0.958
_6ebb9f81-f0fd-4fd6-b861-6c5d9d7637a7 | 63 | 61.7 | -64 | 0.979
_022d552c-52bf-4ef2-b026-454f9f6d0af9 | 63 | 63.2 | -57.1 | 1.003
_7ea4fe8d-2026-476c-93af-940d6bda5e30 | 225 | 235.6 | -54.8 | 1.047
_93a64b12-da40-4e0f-a4f4-b02434fc37dd | 63 | 65.1 | -58.3 | 1.033
_5e5bc4ff-eee2-4fec-8273-e9aeb4df1ab1 | 63 | 65 | -58.5 | 1.031
_968c1b9d-6d6c-48c6-97c9-1f900324dcce | 225 | 236.2 | -55.1 | 1.05
_41676399-0807-40a8-aee4-b05186d6b574 | 90 | 94.4 | -52 | 1.049
_40017229-05aa-4363-b9af-b82e31b1db1a | 225 | 236.3 | -48.7 | 1.05
_9b66eecd-398f-4da0-bead-7711a9df4879 | 63 | 65.4 | -55.1 | 1.038
_fa669d22-9c90-4e24-a065-892fb08ec695 | 63 | 61.2 | -63.6 | 0.972
_a03313e2-2572-4490-b3c0-11c266f65c50 | 90 | 92.7 | -54.4 | 1.03
_131c621d-0c9f-44a7-b510-459200fff865 | 63 | 64.6 | -59.2 | 1.026
_0855bca6-3fd8-4572-8901-72d646f646b1 | 90 | 94.5 | -52.6 | 1.05
_478afc90-91fd-4cfa-bf38-77b008ea374f | 90 | 92.6 | -51.7 | 1.029
_981d2cef-0356-439b-8b6b-1cf8cf4c00e6 | 225 | 234.1 | -48.7 | 1.04
_9e151b26-b560-4d78-861e-5e0ee8dbc8c5 | 90 | 94.2 | -52.4 | 1.046
_8c4a92ac-e41c-496b-9a72-e0d0a2e4a9b1 | 63 | 63.2 | -60.4 | 1.003
_b19f73d1-88c3-4f33-b3ce-61ebe95b72f7 | 63 | 62.7 | -61.4 | 0.995
_0426020a-073e-4e99-a07e-b2e89b087461 | 90 | 92.6 | -50.1 | 1.029
_97d54263-d2a5-4ff3-9a5e-9376884e5b93 | 225 | 236.4 | -57.8 | 1.051
_36d80a3a-2e9a-4b9d-8589-b4bf752912ed | 150 | 156.3 | -60.3 | 1.042
_885519a8-d9c8-4425-b3a2-2db7d3e18eca | 63 | 64.4 | -58.9 | 1.023
_65e5a212-3370-43a7-bfb3-5c7b7074f50b | 380 | 411.3 | -47.3 | 1.082
_a45fafe0-99f4-44d8-a728-550503ff7e5d | 90 | 93 | -54 | 1.033
_17a85152-6cbe-467d-832a-c5bebac17eb0 | 63 | 64.7 | -50 | 1.027
_c79601a3-22f5-43a2-92e9-3bd14fd7aea3 | 90 | 92.4 | -54.5 | 1.027
_777f957e-362d-45b4-82b1-5bb0b188b558 | 63 | 63.9 | -51.9 | 1.014
_6acabe24-e374-481b-b518-002b563e232a | 63 | 64.8 | -60.5 | 1.028
_76c59939-6ea1-4991-9564-878c3d2120c3 | 63 | 64.1 | -61.1 | 1.017
_f29e860d-2e4e-49b3-90cd-d89b55ef449c | 225 | 236.8 | -57.6 | 1.052
_39eae713-8a4c-4fa6-9938-5ddad7e4b5e6 | 63 | 65 | -59.2 | 1.032
_0eb64c8a-7559-4f3e-82e2-633577204911 | 90 | 92.6 | -54.2 | 1.029
_c8ae356e-e6a5-4e95-976a-9e94d3dc1666 | 63 | 63.8 | -60.2 | 1.013
_87b9cfc2-657c-440f-8e23-d025e60f251b | 225 | 233.8 | -58.6 | 1.039
_81c35e8c-6510-4e4b-9629-baf2aed4decf | 63 | 63.2 | -61.6 | 1.003
_6def4ea1-fadc-4fce-b64f-f484ac225d3a | 63 | 67.7 | -47.9 | 1.074
_8adb8bbd-16fa-4871-9c67-9d9a8803a127 | 63 | 62.4 | -63.7 | 0.99
_75a5aec3-4e1e-4c3e-9976-8c49839ae3d6 | 63 | 64 | -55.7 | 1.016
_9eb73844-a559-4b37-8422-d4b8068363b7 | 63 | 62.8 | -65.2 | 0.996
_8f766294-92c6-4ecd-89c1-5f106f7a0f82 | 90 | 93.7 | -53 | 1.041
_e09ca11d-97bf-451d-ae79-253e5f28b2b0 | 63 | 62.9 | -63.5 | 0.998
_7d597ea8-7a99-4d77-994c-d0455c78d8ae | 63 | 64.2 | -58.4 | 1.02
_6f90edbd-2626-4565-a191-5e3c820cc831 | 90 | 94.4 | -52 | 1.049
_7ff1642d-d149-4196-8532-be3cf7dd7f55 | 63 | 65.6 | -54.5 | 1.042
_4a47c4f1-ee00-421d-b95a-ef7fab7c1f61 | 63 | 65.3 | -58.3 | 1.037
_099822c0-6987-4c60-8b14-ebb129db8e4e | 63 | 64 | -51.5 | 1.016
_c0f25c2d-eb11-4ca3-a9a6-c67ea8c7b1a5 | 90 | 93.7 | -53 | 1.041
_15d5abf2-a768-48b3-ba1a-99a2926cce86 | 63 | 65.4 | -58.8 | 1.038
_b24ff59a-7c09-4120-b60f-d3ddc2a8cc58 | 63 | 59.6 | -66.5 | 0.946
_184fe904-a1e2-481b-84f7-603e4e843627 | 225 | 239.8 | -51 | 1.066
_074f160a-5d45-41a1-9254-cf6e09f794d0 | 90 | 94.2 | -52.5 | 1.046
_cb5c364f-6861-473f-b12c-198e0bcad364 | 90 | 93.1 | -50.8 | 1.035
_05a698f7-a47e-4e45-b916-74009efaefef | 63 | 62.1 | -61.1 | 0.985
_9445b894-42b8-418e-a394-c1c8b71e0d5b | 90 | 88.7 | -58.4 | 0.985
_b4c2cd35-7597-4b56-a478-cc5766842ff7 | 63 | 64 | -55.7 | 1.016
_14c30c2f-0f5a-40de-8218-a7d5b85862bf | 20 | 21.1 | -48.8 | 1.056
_88ec127a-a189-49e1-abd9-2e0b624c8a08 | 380 | 401.2 | -48.8 | 1.056
_18365c1a-547f-4518-a976-19d7fd541784 | 225 | 237.7 | -48.9 | 1.056
_555ef471-237f-4bdb-bfdf-475584eb6da4 | 90 | 93.2 | -55.3 | 1.036
_38b0a871-242b-4f6c-8c27-851938356bf2 | 63 | 64.7 | -52.9 | 1.027
_de2e01dd-bd83-47d2-90b7-2ab14a50508f | 225 | 234.3 | -57.8 | 1.041
_4b3af656-39f2-4994-ac0d-71b498b1ae4b | 380 | 398.1 | -54.9 | 1.048
_fa556358-2f34-4fe7-a1d9-584b24793b88 | 63 | 64.2 | -60.9 | 1.019
_b0af4e9f-53e5-4fe3-9f56-376142dd6ad6 | 63 | 63.3 | -57.9 | 1.005
_37561d6a-c369-4196-a98c-5e926377c790 | 63 | 63.7 | -59.2 | 1.01
_b87c6565-94ab-44b0-a16d-0fb58e7483c7 | 63 | 63.1 | -61.2 | 1.002
_f424b201-c882-4654-bccf-c2d41a0b5d7c | 63 | 62.2 | -65.3 | 0.987
_16496647-ad35-48c2-8741-7aeeacdc5157 | 63 | 60.8 | -65.5 | 0.965
_a3114726-a4c2-4d72-b238-8746a0e0b9aa | 63 | 65.9 | -51.3 | 1.045
_e9557ddd-df55-4c96-ab17-32c369cf90a7 | 63 | 64.1 | -60.3 | 1.018
_a94e462a-3d4a-4442-b8c5-21e880eda372 | 63 | 64.5 | -60.7 | 1.023
_aa1c7577-f510-4b18-8466-b269fb0d5bc8 | 63 | 64.1 | -57 | 1.017
_fb09c80c-1386-4b19-bea5-9b156ba79f80 | 63 | 64.5 | -58.4 | 1.024
_e70b93f7-13c1-4359-a765-798ecfa85b15 | 225 | 243.1 | -48.6 | 1.08
_1575f4ce-4b4a-4485-b74b-83b983d4d518 | 63 | 62.3 | -61.2 | 0.988
_86721c28-9c41-4cab-8430-2ba0488a5c20 | 225 | 231.1 | -52.1 | 1.027
_0fbf0c37-f898-4001-b1df-2a33f396f0fe | 63 | 64.3 | -60.2 | 1.021
_ccdf47d6-8b52-49a9-9040-5c687fd37922 | 90 | 94.2 | -51.7 | 1.047
_cc2e26b9-b347-4381-9b5c-6515189aab4d | 63 | 65.1 | -59 | 1.034
_dbb03a38-9c52-48d5-b695-31b602f418b3 | 63 | 62.5 | -61.5 | 0.992
_8a3406b4-b514-467d-9fb6-9f005cd33fb0 | 63 | 61.9 | -61 | 0.983
_dde597d0-f39f-450f-a16e-0d595384cd23 | 63 | 64.5 | -60.7 | 1.023
_5ff8edc2-8c28-4c1a-aa0e-f662bee9ce0c | 63 | 63.1 | -57.1 | 1.002
_ffc5d83d-07ee-47bd-913b-892b6bd94a4f | 150 | 156.1 | -56.4 | 1.041
_e4ab6bb1-88cb-4622-b94f-108f2bbe8888 | 63 | 64.6 | -56.2 | 1.026
_42832d0e-b5cc-4164-b9bc-fbcb91f29aaa | 63 | 65 | -58.6 | 1.032
_84e074fb-5f9d-442d-818b-ccfaf80d63b6 | 90 | 92.4 | -50.8 | 1.026
_b8046ac2-1ae5-42c7-8b75-c140f21c1791 | 63 | 63.9 | -61.3 | 1.015
_463b9465-8c2e-43ae-92a1-fcc749df7a62 | 63 | 64.7 | -50 | 1.027
_a03d7aa1-cc32-4493-9a9b-8b9c7d670ed2 | 63 | 65.8 | -52.5 | 1.044
_865597ea-40a2-4846-baeb-6cbfc8dcf952 | 63 | 65.9 | -58.3 | 1.046
_53f272c7-7afe-4336-b8b8-9497ba0a7b28 | 63 | 64.2 | -57.6 | 1.019
_06fccb68-d840-426c-8c20-6137e10bc013 | 63 | 66 | -52 | 1.047
_fb422420-90ed-40b0-88d9-6e434967e375 | 63 | 65.7 | -59.3 | 1.042
_1f10f1e5-c2d3-47bc-8939-c3819539616a | 63 | 63.9 | -60 | 1.014
_42f0e52a-53f5-45f4-adb6-edab75344a5e | 90 | 92.2 | -53 | 1.024
_3d9bba23-a1e9-466c-a75e-f3606c7e5bba | 63 | 64.5 | -57.8 | 1.024
_83d1a214-7aee-4465-b366-7be95be4eca8 | 63 | 64.1 | -52.2 | 1.018
_529a09ca-06ff-4128-999a-f93bd1a4d9c2 | 150 | 155.8 | -56.3 | 1.039
_c7c6a237-3326-41c8-8c09-e14ea164397e | 63 | 64.5 | -55.6 | 1.023
_855a9f4f-9bfb-4b28-b366-6b56ab319151 | 63 | 63.2 | -58.8 | 1.004
_782f5ff8-a111-4f8a-8bf3-8a69ff88cfc2 | 63 | 63.6 | -62.1 | 1.009
_a177d6a3-4017-4cec-921b-8dc4514aefbe | 63 | 65.3 | -58.2 | 1.037
_1903d380-2b6a-4e96-bde0-f29f72f21529 | 90 | 93.7 | -53 | 1.041
_396a9fda-d627-4371-8b12-acfb83ce56d9 | 63 | 65.2 | -60.7 | 1.035
_44fa2891-4a29-41be-a236-8ce3d1ebf89c | 90 | 92.3 | -47.7 | 1.026
_94f9daa5-95dc-428b-851b-5effe7b2662c | 63 | 62.2 | -49 | 0.987
_481fc58b-563b-4d78-84e6-905d8d644f0b | 63 | 64.2 | -59.4 | 1.019
_f3d8fbf8-3b59-4bbe-b90e-344b811bf17a | 90 | 92.4 | -50.1 | 1.026
_dc945c90-7d38-44f9-9998-f22f18a1754a | 90 | 95 | -52.3 | 1.056
_6ea7ca04-fab0-4d2f-8de9-ef51aae0676c | 63 | 63 | -63.5 | 0.999
_bc7d2308-ee1c-40bf-98bb-f6d4d2d476b7 | 63 | 65.2 | -57 | 1.034
_6417534d-de1b-4c17-9054-03a76228cdd7 | 63 | 65.4 | -55.1 | 1.039
_800a0302-1791-4d42-8818-ba7a103a56b8 | 63 | 63.7 | -59.2 | 1.01
_9235c563-e316-4e25-8fee-1d305eeab026 | 63 | 64 | -59.5 | 1.016
_f5e23a47-0ba7-4065-8744-0bb7814e01fc | 63 | 62.5 | -61.3 | 0.992
_c09f1add-1e3d-489e-964a-f444dbfc7620 | 20 | 21.2 | -54.5 | 1.059
_ce782a85-f6c5-4860-ab26-2b8fd7d3d346 | 380 | 402.3 | -54.5 | 1.059
_ad6ce904-c948-46fe-9b6e-afab3e875424 | 63 | 64.2 | -58.3 | 1.02
_6bee61a9-42ba-4d13-ab7d-3650b0f2638b | 90 | 92.3 | -53 | 1.026
_e9c0db26-73a5-4de7-b216-94f91b48739d | 63 | 63.3 | -63.4 | 1.004
_e46d0507-e6db-4a9c-aaea-a703bad1cb6b | 63 | 64 | -57.2 | 1.016
_a4c57c31-fc4d-4276-a850-70fe6ca97637 | 63 | 64.1 | -56.5 | 1.018
_57439a5a-e51c-4efa-84b6-4c6fe213c095 | 63 | 63.7 | -61.1 | 1.011
_101f68bc-e31c-4d4c-8e01-912281ae6ec1 | 63 | 62.3 | -61.3 | 0.989
_24f52525-2401-4830-9b07-c8d141f74d69 | 63 | 62.6 | -61.1 | 0.993
_d442aabe-94d6-409a-98eb-651c7005cf21 | 63 | 63.3 | -61.1 | 1.004
_e35080b0-6e74-45a0-a76c-51f4ee5adcb8 | 225 | 239.5 | -48.8 | 1.064
_b8572d90-066a-4bf0-a9ed-2872a4441b54 | 63 | 58.9 | -66.6 | 0.934
_cb92e3f0-d90a-424c-a666-5c3bdf2e84ec | 380 | 406.9 | -48 | 1.071
_355c2fb5-62d5-4dd9-b6da-8fc2a4e36a24 | 225 | 241.6 | -48 | 1.074
_2effb37f-55aa-4fb8-b616-b25c5a789cfc | 63 | 64.2 | -56.9 | 1.018
_32a5cff3-ec7d-4138-813a-b2105b2a14f2 | 63 | 64.6 | -54.8 | 1.026
_2cbef963-e6ef-46c2-b512-7069072f7e49 | 63 | 63.3 | -63.4 | 1.005
_4ba93e5e-2d2d-4336-8ece-66af9f7e528b | 63 | 65.3 | -58.8 | 1.036
_97fbac52-0d8f-46f3-9786-f8bfb5c6f792 | 90 | 92.6 | -56.3 | 1.028
_4f5eadc3-58fa-4614-a63f-ad88f8d0835d | 225 | 0 | 0 | 0
_f156cce4-6be3-43c5-b9b3-94465ad0a0d3 | 63 | 64.7 | -54.9 | 1.026
_3606ff2a-331b-4929-ae3d-0e6594753f87 | 225 | 237.7 | -55 | 1.057
_18cbe62a-de8c-4866-8f6b-6232d675685f | 63 | 65 | -57.6 | 1.032
_1105bce5-3bd1-42be-a90d-18f97f8394a7 | 225 | 243.1 | -48.6 | 1.08
_7e30f643-a7c0-4871-8fe8-fcf96926afb9 | 63 | 64 | -52 | 1.016
_1607a85b-7f39-405b-8b3d-aaa12383292f | 63 | 62.9 | -61.7 | 0.999
_d8a2dd71-5289-477b-98e5-3bb6628745e3 | 63 | 62.2 | -65.7 | 0.987
_8bfe13a2-74ff-4c56-9c6c-dc33931fb3cf | 63 | 65.1 | -53.7 | 1.033
_423e472c-e690-48af-87b1-210693165bd1 | 63 | 63.9 | -52.3 | 1.015
_264ecb9f-aedf-49e4-a803-e9709f483f1b | 90 | 93.5 | -55.2 | 1.039
_5b804693-8d5d-49a2-963d-fc6d8f5213ae | 63 | 65.5 | -54.8 | 1.04
_fad8d775-79c5-4ac9-96d9-6f510d06b137 | 225 | 237.7 | -53.9 | 1.056
_ab8fda90-6836-4695-ba07-16cf991a8552 | 150 | 156.1 | -56.4 | 1.041
_3cd895f7-a417-4d46-9e0e-4794bfdd2d3a | 63 | 64.2 | -42.8 | 1.019
_d0d53d80-bcbf-4f08-80f5-9e963a813ca7 | 63 | 63.1 | -57.2 | 1.001
_5491ec17-202b-4de2-af66-f382d5547738 | 63 | 62.8 | -63.6 | 0.997
_5fd8cf39-6747-4a55-a0b3-7003d0c1642e | 90 | 93.3 | -55.5 | 1.036
_4c8ba98d-74e9-42d8-a932-e3fcd9578b5c | 63 | 64.2 | -60.9 | 1.019
_8cda5fa3-41d6-44e4-a698-d03b361a5cef | 63 | 63.1 | -60.3 | 1.001
_701a37b9-a2e6-446b-8a19-65eedd08f0f0 | 63 | 64.6 | -59.2 | 1.026
_6e13b98a-7580-4e0b-bc5d-b06fea9b10db | 90 | 94.4 | -52 | 1.049
_b58bf355-2b94-40ad-a55c-2617e3b2ceb2 | 63 | 64.4 | -51.2 | 1.022
_ab5e909f-176d-4287-bf96-61c596cbad8f | 63 | 60.8 | -68 | 0.965
_c1229d1d-b0a0-4d30-a060-3dca7f8ece0b | 63 | 62.9 | -60.5 | 0.998
_e2f85464-4189-4f40-87d0-e17cd083eeaa | 63 | 63.7 | -44.1 | 1.011
_f61c6d09-e3dd-49f7-b103-f06d89ecda8b | 63 | 61.4 | -67.1 | 0.974
_66b53414-bc93-4059-a75f-b68da7e10915 | 150 | 0 | 0 | 0
_c884750a-7bbe-4c61-8e66-dda122fd62f0 | 63 | 60.8 | -68 | 0.965
_85a4e62a-3cdc-4503-82b5-68af1a30f7f3 | 225 | 231.2 | -55.3 | 1.027
_ce29c099-589c-40f2-bdb9-8de6bce94fb5 | 150 | 153.6 | -57.8 | 1.024
_92b2db5b-0dc6-427c-ad85-c3a3ca14c5a7 | 63 | 62.9 | -60.6 | 0.998
_1415a425-ae37-40bf-8efd-0f64601fe987 | 63 | 63.1 | -56.9 | 1.002
_134b45d3-bfee-4eee-9663-fea5dbe265f5 | 63 | 61.9 | -59.2 | 0.983
_728c1244-b37c-4aaa-9004-723ac8c8512d | 63 | 62.9 | -57.4 | 0.998
_c438a993-71f1-4e80-82e5-bb4fb7c83ad5 | 63 | 62.7 | -60.5 | 0.995
_d335dd53-657b-40f2-9027-7f056a1705e7 | 63 | 64.9 | -55.6 | 1.03
_2074fd0c-871e-405a-a4a2-b0f0749623f9 | 90 | 94.2 | -51.7 | 1.047
_f4290ff3-d66e-4dd3-b42a-84443f706bd4 | 90 | 94.2 | -52.1 | 1.046
_0bff4f8d-4ed7-458b-9f05-df56ff8de1ee | 380 | 415.1 | -43.5 | 1.092
_7503dd12-6f3d-4c29-a043-1cb5f69a9d61 | 63 | 63.5 | -60.6 | 1.007
_5afb0749-7d29-4183-bd07-ed53fa3b5d9f | 63 | 64.4 | -59.1 | 1.022
_4da487b4-eeee-4212-b834-98264623bc1f | 63 | 64.3 | -60.9 | 1.02
_6a8a3f0c-eba9-494b-b859-aaf480b9b328 | 63 | 62.4 | -60 | 0.99
_24344ff3-f429-43ad-aa31-85698d09c882 | 63 | 63.2 | -57.4 | 1.003
_8f202a22-9e50-4e55-ace1-c965ff2adb36 | 63 | 63.9 | -57.8 | 1.014
_44c79113-5f70-45a0-b310-b822a17951eb | 63 | 63.9 | -56.7 | 1.014
_53cf3936-1408-4cda-8510-18bffb07a4d9 | 63 | 63 | -60.4 | 1
_af6d0e38-ec3c-4a2f-b5d0-ae4c4998be27 | 63 | 65.3 | -58.3 | 1.037
_da90f7a9-f9fc-47a7-9357-22829ac04c48 | 63 | 64.1 | -58 | 1.018
_7247fe58-6fa8-4060-8816-6eea3a7d0fc4 | 90 | 93 | -56.1 | 1.033
_525fad14-6716-4c32-8c69-00dd23bb6290 | 63 | 65.2 | -58.9 | 1.035
_aaed5999-9516-4450-803b-30b086892def | 225 | 232.2 | -59 | 1.032
_646c0f8f-0100-4e84-ba21-5352f15630b9 | 63 | 63.5 | -63.3 | 1.009
_4f10d3ab-450a-4c40-bdfd-f6112e73515d | 63 | 59.6 | -65.9 | 0.946
_34f5f757-426d-4a99-9332-a9bc78887e3a | 63 | 63.3 | -63.4 | 1.005
_cc246ea9-c3a6-4acc-8adf-0c1e6bd47a1f | 63 | 64.6 | -59 | 1.025
_c3559ab7-6120-4670-9b60-b676ed3f198b | 63 | 62.7 | -61.3 | 0.996
_c693f395-51a6-46bc-a925-e0e609bdc746 | 63 | 64.9 | -55.6 | 1.03
_e4299203-3516-4c73-9984-69555316fcab | 63 | 64.3 | -60 | 1.021
_6f8d22d0-51b4-4a40-adda-ae6166465bc5 | 63 | 63.6 | -58.7 | 1.009
_a07e7bef-a8ff-49c7-b5c3-87c6fb2b4958 | 63 | 62.2 | -64.4 | 0.988
_a5a448a6-8e59-4780-921e-bf622d41743e | 63 | 64.1 | -57.7 | 1.018
_dbad3502-30f7-4c53-a637-b1520e86f321 | 63 | 63.4 | -56.6 | 1.007
_1197055c-9d0a-4a7b-b687-6a3b477d74c3 | 63 | 63 | -59.8 | 1
_b25c08e9-2d04-4606-99a4-85d5465cea54 | 63 | 65.2 | -55.2 | 1.035
_3660f788-ec89-44cb-a58f-9c52a887db82 | 63 | 61.9 | -61 | 0.982
_88fbea0d-94e1-4339-b17a-60c2e3e2d59f | 63 | 63.5 | -60.7 | 1.008
_9412ae57-f3bb-48af-94d4-61d6684ab4d3 | 63 | 63.9 | -57 | 1.014
_ff972a31-7e9f-4ee7-8960-244ef53d238e | 63 | 63.8 | -57.3 | 1.012
_25155c60-510c-4b51-84c5-2086381f6b0d | 63 | 62.3 | -64.1 | 0.99
_0fecbc77-c002-4782-9e54-26808dfc7237 | 63 | 66 | -52.8 | 1.047
_b2d98901-b81e-4c59-b8ab-da790ad0ed2a | 63 | 64.8 | -60 | 1.028
_cc852699-37da-4379-8cc9-63f606faeae8 | 63 | 64.4 | -56.9 | 1.022
_1b98aaba-71a9-4f84-a7e7-0f937316f00a | 63 | 63.8 | -59.6 | 1.013
_124a3d57-d134-4084-8959-5358bfa1c229 | 63 | 64.2 | -60.9 | 1.019
_bb9af188-91ab-4e47-bf78-f15303a779ad | 63 | 64.2 | -58.5 | 1.019
_5c4f080c-6e33-47cb-9249-0f1d487ee40d | 225 | 236.2 | -49.5 | 1.05
_eaf03e30-08fa-49ae-9f04-6d2e33e71ff3 | 63 | 62.9 | -65 | 0.998
_6ba17db1-0403-40fa-9246-7e8da4ee1957 | 63 | 0 | 0 | 0
_5d2d8895-0b1e-4677-85ee-3e5db698857e | 63 | 64.3 | -57 | 1.02
_ab4b41b2-fd74-4e62-b3dd-5037ec37db23 | 63 | 65.3 | -58.4 | 1.036
_14c0de5b-ba0c-4c5b-ae02-c6983a3a34ed | 63 | 63.4 | -59.6 | 1.006
_04f7c54f-6435-4350-9498-a50f6ea194c8 | 63 | 62.7 | -61.1 | 0.995
_bb6fe9aa-8b55-472b-9f52-cc759f72d575 | 63 | 65.8 | -58.2 | 1.044
_24d06f7f-3600-41e6-ab67-3c604b9c1795 | 63 | 61.5 | -67.7 | 0.976
_853da999-b5b2-46c0-a80f-05d1dfd5c62c | 63 | 64.1 | -51.9 | 1.018
_2d55f202-7d67-49af-81cb-0bd961dbd572 | 63 | 64.6 | -55.8 | 1.025
_a5742d6b-c2c4-4606-96b8-c99f77d63bf1 | 225 | 227.8 | -60.8 | 1.012
_2a283375-9337-407a-944f-7a994d19b663 | 63 | 62.7 | -64.9 | 0.995
_6a43b31c-0999-48d7-87f3-45c9663b08d7 | 63 | 63.4 | -60.6 | 1.006
_392d23bb-6d45-48c0-b0d3-818cf0f181ec | 225 | 236.6 | -49.8 | 1.052
_e661e1ae-b88f-468d-9872-2c8383810e6d | 63 | 65.5 | -53.3 | 1.04
_90901389-1e71-48cc-8142-67562ac1342d | 63 | 64.3 | -60.1 | 1.021
_1dd03df7-7d73-4a88-98aa-84f20bdf509a | 63 | 64.2 | -56.7 | 1.019
_e0c053ac-91bb-4929-96b4-80712b374775 | 63 | 65.2 | -58.7 | 1.036
_7d3910ee-4435-44a6-b332-22c069d02d47 | 225 | 239.8 | -51 | 1.066
_2ad4189c-a82d-4de7-a93a-eb69111af6f2 | 63 | 64.6 | -56.5 | 1.026
_2d7e5294-bc89-4cc9-875d-cfe355352ae2 | 63 | 64.7 | -51.8 | 1.026
_0d73df47-c49f-45bb-aa52-13b404e0f363 | 63 | 63.9 | -61.1 | 1.015
_c9fa18a6-f0b6-417b-be9b-a022034c4111 | 20 | 21.5 | -58.3 | 1.073
_35e665cd-f5cb-4bab-8e65-07bc72dac7fd | 63 | 65.4 | -58.8 | 1.038
_87769ee9-fc3f-4010-9434-1d270c521683 | 225 | 240.6 | -58.7 | 1.069
_3c58dd3e-be37-4b8e-8612-e0f5a002cb80 | 63 | 64 | -58.3 | 1.017
_00bd98d3-5fc8-414e-9b4b-ed95269b8953 | 63 | 61.9 | -61 | 0.982
_006fa10e-8eff-4fe7-8307-34f9cefebd39 | 225 | 236.8 | -53.5 | 1.053
_f84e7d3c-4556-483e-8b68-14e88fb0390b | 63 | 62.8 | -65.2 | 0.997
_e2da479f-8be8-46d3-b23c-82a17726fd70 | 63 | 64.7 | -58 | 1.027
_012760ea-ea2f-4864-b46f-09d68f20aa44 | 63 | 65.1 | -58.4 | 1.033
_67f83f72-2f8a-4b8c-bf2b-730ba1b35380 | 63 | 65.8 | -53 | 1.044
_6c4bf582-e828-4b74-a652-96bc9b7f7436 | 63 | 63.8 | -59.6 | 1.013
_012b7bb7-0d04-4fac-b778-8dcf0a1a0f9d | 225 | 240.1 | -51.5 | 1.067
_af9a8d81-6d39-43d4-8c18-53e95d547f30 | 63 | 66.3 | -50.4 | 1.052
_8b03179c-c99a-47df-9f86-4c6c51a3b8f0 | 63 | 63.7 | -59.2 | 1.011
_04c23d3e-4604-4783-987c-d7f7ab2dcb86 | 90 | 94.4 | -52 | 1.049
_85c8347c-2469-4955-aca5-e3d969d2b784 | 225 | 238.1 | -48.4 | 1.058
_1761c042-a25b-4566-a0c9-9d3e1b9f7d8d | 63 | 64.8 | -50.1 | 1.029
_757e19fb-3269-4451-b673-d6b3d51edc72 | 63 | 64 | -59.5 | 1.016
_016f8356-299b-47a0-8661-2212928a145a | 63 | 62.6 | -60.3 | 0.993
_2c81036f-8916-4630-a846-96efb36cfc91 | 63 | 64.3 | -60.1 | 1.02
_77e59dfb-db79-44af-8b35-754bcc6d159c | 63 | 64 | -54.6 | 1.016
_5a3436c0-04fc-4be8-a42e-1b9f642cb352 | 150 | 156.1 | -56.4 | 1.041
_642fe19d-65ff-4167-9976-e5e363b20b25 | 63 | 62.2 | -65 | 0.988
_f0502890-de73-4f7b-ba3b-707ef9fa7fd9 | 63 | 64.3 | -60.1 | 1.021
_f54a2464-626a-487e-89c6-e0a174e08e60 | 63 | 65.1 | -60 | 1.033
_5aa4c23b-6aa0-4b18-b3d4-096ee6d23227 | 63 | 62.4 | -61.1 | 0.99
_fb95bd6c-3b76-4a7f-a6e8-cbc527d6e193 | 63 | 63.3 | -60.8 | 1.005
_d2773c74-bd83-4579-b8e9-eb7b23697184 | 63 | 64.3 | -56.2 | 1.021
_019c9065-2683-4713-98d7-c4cf58cebc7d | 150 | 156.5 | -56.5 | 1.044
_5017e10b-259a-4ed9-8e67-ea486c228d5f | 225 | 237.2 | -54.3 | 1.054
_54f33a93-0eb6-484c-8c74-e4d6205fe807 | 90 | 92.7 | -55.7 | 1.03
_c24d194a-7d7d-45f4-a6e4-3e7d2f6da47d | 90 | 93.9 | -49.8 | 1.043
_7b9fe085-4eb7-4fe4-bce0-d01395971b58 | 63 | 63.4 | -58.4 | 1.006
_4a5541de-56a7-4763-87f3-eb29cb43ab6b | 63 | 63.7 | -59.5 | 1.011
_0bdf682e-1baf-4c83-8411-9e679803f066 | 63 | 64.5 | -62.2 | 1.025
_9dfb5ab8-17d6-4b3b-ab69-a7835da5d525 | 63 | 62.3 | -61.7 | 0.989
_ac221b1d-e8ef-4843-aa96-2b254fbf9d9c | 90 | 93 | -55.2 | 1.034
_6a5a064e-cb5a-4f2b-a821-50cc05321603 | 63 | 66 | -52.7 | 1.048
_7732dd45-fae7-4dd2-94a6-e4e6c281ea69 | 63 | 63.2 | -60.3 | 1.003
_b77693a2-f614-4b75-b71f-0700611edfe4 | 63 | 62.8 | -60.5 | 0.996
_4988a852-62b9-4a13-bd80-515a5c92d5ef | 63 | 63.3 | -55.8 | 1.005
_273218bf-cde0-4590-bcc3-579f3c120c19 | 63 | 64.5 | -58.4 | 1.024
_514c6fd5-5327-4a98-a1b5-ce5db8ac2ddb | 63 | 64.4 | -56.8 | 1.023
_0442deec-97a5-4699-a451-4b1b9ef7602e | 63 | 61.8 | -63.1 | 0.981
_4a5a6e2c-e370-4521-a8cb-1f6ce4877c22 | 63 | 65 | -59.2 | 1.031
_a2e71e1a-3ae0-48b3-8313-3aca9e22a01d | 63 | 63.5 | -60.4 | 1.008
_5f423d7c-c5d6-4161-ac8f-5f9214249154 | 63 | 64.3 | -56.3 | 1.02
_be6bd936-6e75-41bf-ad81-9616eae3d5a1 | 63 | 61.9 | -65.5 | 0.982
_22f2227e-bfa7-4bc9-820c-dd9da769d74a | 63 | 64 | -55.8 | 1.016
_4f1e22d4-a20b-4bb0-b1f5-f42ec1df7519 | 63 | 62.8 | -65.2 | 0.997
_7bd3b183-14fb-4244-9207-60a2b8acad11 | 63 | 62.8 | -64 | 0.997
_b6530f98-ecd6-4df9-b9fa-d74d4e2155ca | 63 | 64.5 | -58.3 | 1.023
_51e32d1f-e9d9-414b-84f4-3b5662dac61d | 63 | 66.2 | -50.5 | 1.051
_8b836741-17c2-4e13-bda8-c321c77e44bb | 63 | 64.8 | -56.5 | 1.029
_bb112cbb-2f56-4a8c-80fc-2294d3f54f76 | 225 | 234.6 | -44.5 | 1.043
_ac638423-e18b-4334-933f-e48f04ce683b | 150 | 154.3 | -56.3 | 1.029
_128d859f-5985-460e-aca9-157244c871fd | 63 | 64.8 | -59.2 | 1.028
_6c4db019-e8ac-448c-9b1c-10c1b6766196 | 63 | 64.5 | -55.2 | 1.024
_ec3a57b3-49fd-417a-a1a3-4da151174a07 | 63 | 64.1 | -52.1 | 1.018
_d53accc0-3cf7-49d5-a213-c9da98415fe8 | 63 | 62.9 | -60.6 | 0.998
_4498ee3d-094c-4d7b-a001-602e9c15972e | 63 | 63 | -60.7 | 1
_190d73e2-b33a-4917-aaf5-66dbbaaed78e | 63 | 60.8 | -68.7 | 0.964
_70f213c4-56fc-4462-8f19-c21cb4ec5c9c | 63 | 64.3 | -45.9 | 1.021
_c3ebdcd3-921c-43bd-8193-bf4543e79e22 | 63 | 63.2 | -43.4 | 1.003
_910f2303-3e75-4677-9998-4d74005da687 | 45 | 41.9 | -40.6 | 0.931
_4e629914-74e3-4804-9621-dc9df520f852 | 63 | 63.8 | -41.7 | 1.012
_c5e869bb-4c41-485d-a0c9-09535b60ebaa | 63 | 64.1 | -41.2 | 1.017
_9c623005-7394-4e7f-be1d-844dce074a13 | 63 | 63.4 | -46.3 | 1.007
_d3f332ae-1751-4678-b70a-503c27a29970 | 63 | 65.4 | -41 | 1.039
_02a8c19a-d955-474a-bf89-291183c59671 | 225 | 232 | -40.6 | 1.031
_eb15a616-9892-46ee-b4d0-a87bf80e0995 | 45 | 41.7 | -40.7 | 0.926
_a666dabd-fdc2-440d-8a38-a7ddf50d801f | 20 | 20 | -43.6 | 1.001
_35ae0690-0784-41ad-855d-479d749f67dd | 63 | 63 | -43.6 | 1
_adf0a66f-00cb-443c-9e60-55d75456a819 | 225 | 226.5 | -40.6 | 1.007
_7f59972f-e1d4-49f0-b7fb-9592b3177a97 | 63 | 63.5 | -43.7 | 1.009
_e40085bd-7184-4ea0-9a7a-7207e863b833 | 63 | 63.6 | -42.8 | 1.01
_e1d33113-3e49-4e22-b3a4-aec20acfc6b9 | 380 | 402.8 | -35.9 | 1.06
_a8b810c8-25b6-40ef-adaa-133e20ec39d5 | 225 | 233.3 | -39.5 | 1.037
_a1bcab52-2410-46e3-ac16-c21ce9687944 | 63 | 64.5 | -39.6 | 1.024
_f4e64a88-b514-4136-82b0-d07a8f9a9671 | 63 | 62.3 | -49.8 | 0.989
_66a30172-d789-4208-8989-47ec5ad2352e | 225 | 233.7 | -39.3 | 1.039
_c7893afc-ca9b-40e3-8a63-c7f4402a502d | 63 | 63.1 | -44.4 | 1.001
_5549656f-7b95-43c2-87a1-161e0ee5d595 | 20 | 20.6 | -41.2 | 1.03
_0fe49313-3dd7-45d0-a724-e6cead1ab322 | 225 | 227.5 | -40.9 | 1.011
_78084f8a-e681-4e89-9c72-76eaf4909cee | 63 | 64.8 | -43.7 | 1.029
_c9a17837-e9c3-49ec-a03b-97485c51dd57 | 63 | 64.4 | -43.3 | 1.023
_3d042d64-c7bf-4742-bb4c-1a5b8da65987 | 63 | 63.1 | -46.7 | 1.002
_63b21661-47e9-4b52-851f-1d12757fb10e | 63 | 63.7 | -40.7 | 1.012
_06bd25bf-d53f-47b7-a6ff-43968456af34 | 63 | 63.2 | -46.7 | 1.003
_622343a3-e900-498d-9d94-d54e327f6b0c | 63 | 64 | -41 | 1.016
_50047d03-9f51-49b3-9915-d1dfe418682f | 63 | 64 | -47.9 | 1.015
_f8b9e724-fbbd-446e-8eb9-9417cae1dfd6 | 63 | 63.5 | -43.7 | 1.009
_85c7f082-c864-4955-b9fd-03f49ae226d6 | 63 | 64.2 | -46 | 1.019
_730393d2-4937-4161-b48e-b497bf397580 | 63 | 64.8 | -47.9 | 1.029
_59aa71ad-e6be-422d-861b-e87cdb332de3 | 63 | 63.7 | -43.2 | 1.011
_71ba49d9-536f-4551-9e0b-1a15270fec5c | 63 | 66 | -38.9 | 1.047
_18c04dba-1313-4ccc-ba58-c8962f9595ed | 63 | 63 | -43.4 | 0.999
_25148094-f63e-4875-9e6a-463e3d3dac4d | 63 | 63 | -45.3 | 1
_3a56a723-a4a6-4e88-8bc0-06b324c12cef | 225 | 231.1 | -41.2 | 1.027
_2a5e6764-0f78-4bcd-9c94-d417e9ddd243 | 63 | 64.3 | -43 | 1.021
_be3be479-8852-4188-86c4-a2fbf6c1c984 | 63 | 62.8 | -45.1 | 0.997
_548ccb22-5a4b-4b03-8e4d-d7ea332d70a8 | 63 | 65 | -42.5 | 1.032
_bef0c2d4-e5d2-42a0-b611-df5f4d2d2eef | 63 | 63.2 | -45.2 | 1.003
_2a799af4-5f6a-47d3-af0a-6bf907ef9d5e | 63 | 62.3 | -49 | 0.989
_b8544391-8693-474b-a423-e05ed5db4e36 | 63 | 64.6 | -45.3 | 1.025
_38ac3dcc-3aa2-4494-8ac5-630eee9c6ef8 | 63 | 65.1 | -43.6 | 1.033
_e9090c2c-063d-413d-a42a-f76ef048bf2d | 63 | 65.5 | -42.9 | 1.04
_b52c9c6f-ccf7-4dbc-aef5-4a0668860ae8 | 63 | 63.8 | -45.1 | 1.012
_9ee8814a-68fc-4933-a2de-13a59069a16e | 63 | 64.4 | -38.5 | 1.021
_c7ee89d3-35f0-4a30-bc7f-c3c354479492 | 380 | 406.2 | -37.4 | 1.069
_66a41390-a7ca-4a2c-95cb-700878151ac6 | 225 | 237 | -39 | 1.054
_50908136-be34-4487-ad4e-4f913087175d | 63 | 64.8 | -42.6 | 1.028
_609f9444-f374-4490-be64-5d49a62cef9f | 63 | 64.9 | -43.6 | 1.029
_5f28ce06-58f0-4b01-9010-9dfb94b19f3a | 225 | 235.4 | -36 | 1.046
_9baeae3c-9277-4f9c-af50-2dd46b38e939 | 63 | 64.6 | -42.3 | 1.025
_3d84ca6a-52ca-4242-9934-0f93535027a6 | 225 | 230.8 | -40.1 | 1.026
_ca4bee5e-0c78-4678-8978-dfc45916ec0a | 63 | 65 | -42.3 | 1.032
_beb46fcb-ebf7-4779-96fc-a5170d933c8c | 63 | 62.2 | -48.9 | 0.987
_d32db83d-0ad5-42d0-b3ba-361013eb4b43 | 63 | 64.6 | -39.8 | 1.025
_2c5f6bd4-896f-479a-ad79-cc1e2be0eaef | 63 | 64.5 | -39.5 | 1.024
_c7854994-9496-4d39-a77a-ddfb812bc1df | 225 | 232.6 | -41.2 | 1.034
_46ab6a6d-9165-46f0-8bd5-386116eecdc7 | 225 | 232.4 | -39.6 | 1.033
_53faab38-6ede-476e-8ce0-195bbdb2ca3b | 20 | 21.2 | -38 | 1.062
_9f59a5b7-7b8f-44bc-bf9e-59271a49fbc5 | 380 | 403.6 | -38 | 1.062
_33d699db-677e-4828-9c3f-c540867165a5 | 63 | 62.8 | -43.3 | 0.998
_a0b0e4e0-2a32-4457-93a7-29a7cad35c5c | 63 | 64.6 | -42.3 | 1.026
_bf42f58f-f179-43fb-a278-361efd4d0780 | 63 | 62.9 | -44.6 | 0.998
_eff15e4a-3b06-403d-8b2b-d049c0a8b8b2 | 63 | 64 | -43.8 | 1.015
_89bd41a3-0164-49b6-a9fd-576e961bc46b | 63 | 65.7 | -41.8 | 1.043
_9b56d896-f75f-4a83-85bf-b57222d8b634 | 63 | 64.7 | -47.9 | 1.027
_74cf8672-f978-45d8-8d7a-cf5a2b6d656e | 225 | 233.5 | -43.9 | 1.038
_6d3d1ae9-6e28-4b07-b0c5-7a77ed495e95 | 63 | 65.6 | -40.5 | 1.041
_c7aaccec-168e-44c9-a9fd-7f3121ec5550 | 63 | 63.1 | -44.3 | 1.002
_44d05c79-1797-4e81-99c1-a8c021d6b6d5 | 20 | 0 | 0 | 0
_6c9f1831-6461-4a7f-b2ce-8d639666792d | 63 | 64.6 | -39.5 | 1.025
_186760bf-6f2d-4834-a0f9-6a7d053c3ed4 | 63 | 63.2 | -45.2 | 1.003
_ff910a31-e0d5-4843-a967-9c92cf122d56 | 63 | 64.1 | -45.6 | 1.018
_ea9c44d7-1ac2-4c17-aa9d-8f7646097e75 | 63 | 64.5 | -43 | 1.024
_60ebdb7c-9773-4d7b-9805-f012d449c625 | 63 | 63.7 | -45.6 | 1.012
_2cd0ced1-2ee8-4bea-ade7-7adfbca5eb79 | 45 | 42.3 | -38.5 | 0.941
_df37f242-e545-4be7-b2ce-e9298520778c | 63 | 63.3 | -42.2 | 1.005
_815e43c0-3684-4cdc-a259-a66de3e49cb5 | 63 | 65.5 | -41.1 | 1.039
_004dc92d-7c41-46ce-8405-042e2e079ece | 63 | 62.8 | -47.1 | 0.997
_1e0ef4d1-4ebf-4067-8148-74691ce76560 | 63 | 63.2 | -47 | 1.004
_5228908c-324e-4311-ae45-7af77aa5a70f | 63 | 63.4 | -43.1 | 1.006
_383b2b07-ef2e-4d9b-839d-78973fbf80c1 | 63 | 64.3 | -43 | 1.02
_627cde81-6b65-4e07-9dec-6ac0ffdcad00 | 20 | 20 | -38.7 | 1.002
_1eae7dc7-a013-429b-81bf-31ed8ab31130 | 225 | 226.2 | -40.7 | 1.005
_c881aed2-d7c4-4acb-a25f-e795b095ba52 | 63 | 64.7 | -43.3 | 1.026
_a3e6a1f7-9b82-432f-952c-c6e7e1c3e1c2 | 63 | 64.2 | -41.5 | 1.019
_502f6058-d8b4-45c3-88fd-2aa0d6c514fe | 225 | 234.4 | -39.6 | 1.042
_8ba3f531-32c9-46ab-81f3-d3318e76f192 | 63 | 64 | -43 | 1.015
_d54e6a9d-06e3-4b07-8416-6b085e90e2b0 | 63 | 65.9 | -41.8 | 1.046
_10878ddb-2caf-410b-a68e-f30a4f90a27e | 63 | 61.5 | -47.1 | 0.977
_04a30267-cd67-4e6f-9265-fec1c09c6763 | 63 | 63.9 | -46 | 1.014
_7745dcb7-8c97-4bd6-ba31-79b5629ca923 | 63 | 0 | 0 | 0
_4a11d40a-4dba-4c85-9e09-0df9abf6104c | 63 | 63.1 | -46 | 1.002
_d8e8b0f4-db82-4099-b6f0-9b3cfea624ea | 225 | 233.5 | -43.5 | 1.038
_845bcd50-9b6a-47e6-a340-42e1ee2ca02f | 63 | 0 | 0 | 0
_7d3f26da-2132-4f89-bc8f-728025c2d3ab | 63 | 65.2 | -42.3 | 1.035
_601fd5af-a33e-4c87-a476-7bc309eeefc6 | 63 | 63.9 | -41.2 | 1.015
_28633c7d-043d-4994-b687-2b89aee48b1e | 45 | 40.1 | -44.4 | 0.891
_9082f731-040b-4c73-ae41-440c8daa925a | 63 | 62.5 | -42.2 | 0.992
_0cfa4db8-1a18-4d6b-82c2-c281c925c43b | 63 | 63.8 | -41.7 | 1.013
_250fbd49-c402-487b-9cc8-1cc7a8c6566d | 63 | 62.7 | -45.5 | 0.996
_b32f8d9f-3dc0-4bcb-aad1-5b35278edfa5 | 63 | 62.7 | -46.8 | 0.996
_61440561-9bd9-4ed1-ad00-d34f98abcd42 | 63 | 63.4 | -42.4 | 1.006
_77632a60-539d-49ea-a1de-d4fd5a754b61 | 63 | 63.7 | -46.3 | 1.01
_262e6c01-e05a-4c32-a89f-41d2a0c22aea | 63 | 61.5 | -47.1 | 0.977
_a90f5d10-c4ad-475b-9c7e-d14da7a212ca | 63 | 62.1 | -35.8 | 0.985
_65f9614d-317a-4cb1-8442-3695322750a9 | 63 | 63.9 | -41.1 | 1.015
_e09f1404-f504-4b65-aec7-8aa7c5e52c46 | 45 | 42.1 | -39.8 | 0.936
_49c0771e-6fd9-41e6-8e9b-37b836e53187 | 45 | 42.3 | -38.5 | 0.941
_909666ba-f28a-4c38-815e-25a273c06522 | 380 | 406.3 | -37.4 | 1.069
_56d25e9c-3b01-4879-ba19-3e377a36d3e4 | 63 | 62.2 | -48.9 | 0.987
_bbbfa2d8-98c3-4835-945e-a68c02938e32 | 63 | 62.7 | -48.1 | 0.995
_acc936c0-574b-4f4c-a143-c80831639938 | 45 | 43.5 | -40.4 | 0.966
_4914113f-c1ed-46b2-aa0d-58c3b44803d5 | 63 | 61.9 | -45.8 | 0.982
_236c55de-2348-4fad-94dd-410f7b118e4a | 63 | 64.8 | -39.2 | 1.029
_26fbcebd-f104-448d-a40a-0c805a440827 | 63 | 63.3 | -45.2 | 1.004
_4c6bb1e0-d62e-4728-be29-42ca21dd3384 | 63 | 62.9 | -49.1 | 0.998
_1abdb878-15fa-4304-8ff5-7d2c6d41e65b | 63 | 62.7 | -47.7 | 0.995
_a7b81ac8-ca1d-42af-b6cd-326108bc293b | 45 | 41.9 | -40.4 | 0.931
_aca548eb-6aad-48dd-9a83-3473930e8ec8 | 63 | 63.5 | -47 | 1.007
_8fec5353-d1f8-4cf1-a7d0-de804a16d1be | 63 | 63.7 | -45.6 | 1.012
_28deba09-c44a-436e-83bc-06d885e143ca | 63 | 64.4 | -43.1 | 1.023
_3e14c5a3-9d6f-4c34-a582-e15a12f96e86 | 63 | 63 | -47 | 1
_18837f5c-c15a-42e7-8f78-84439d3e4795 | 150 | 160.5 | -39.6 | 1.07
_a05f5201-9561-4e40-81f8-41ca02a82e20 | 225 | 232.4 | -39.6 | 1.033
_6f9569e4-8365-4cb1-8002-247e38d515ce | 380 | 400.2 | -39 | 1.053
_e42d8626-3cc9-44f4-a4b7-6a4e88bf23cb | 63 | 63.6 | -45.7 | 1.01
_06b834d8-ed1f-44ad-8860-8ef2739e2669 | 63 | 63.1 | -44.5 | 1.002
_58689289-f98d-4182-ade3-c4086be50f34 | 63 | 62.9 | -37.6 | 0.999
_7582d1c6-924c-4c6e-a158-9167c0241a2b | 63 | 63 | -50.2 | 1.001
_e2dd2901-2368-4fc6-a528-6a0fba30ef7a | 63 | 64.5 | -43.3 | 1.024
_4bd4e611-a6cf-4b53-9417-df1338058058 | 225 | 234.5 | -38.6 | 1.042
_e52e2978-ffea-4717-a163-ddd0e34e7ba4 | 63 | 65.4 | -42.5 | 1.038
_ed8cf1bc-43fb-4be4-9669-96b3def20a21 | 45 | 44 | -42 | 0.977
_5ec5c7d5-3e88-4f6f-826c-189f8b775ce1 | 63 | 63.8 | -45 | 1.013
_2db79c21-ccc8-44d2-943f-823b384eee4b | 63 | 65 | -44.6 | 1.031
_7589e295-58fa-482c-9f37-865719e34a28 | 63 | 63.1 | -45.2 | 1.002
_fc953fac-fa6e-45d6-9571-bd028f43c17d | 63 | 60.5 | -49.9 | 0.96
_88e7206d-ece6-49ba-9aef-788d596552c4 | 63 | 64.7 | -41.7 | 1.026
_437a2173-b433-4e5f-98b9-853659065f5e | 225 | 233.7 | -39.3 | 1.039
_31ef2cf7-b1cd-4065-ad33-4ff0103e2d00 | 63 | 63.3 | -47.2 | 1.005
_48fd74e7-33da-4130-b51e-a59d5d1dea59 | 63 | 0 | 0 | 0
_287547cc-aaf3-494a-af95-5b9a1d29d9cd | 45 | 42.4 | -38.6 | 0.942
_49c90bba-8e5e-43ec-a237-0982e0acbed7 | 63 | 64.6 | -45 | 1.025
_afffd08e-955c-4ced-a1fb-a9b0abc1eede | 63 | 63.9 | -44.8 | 1.015
_046f1f2a-4512-4522-9c3f-19128d9100ac | 63 | 63 | -41.1 | 0.999
_fde03485-f1f0-4595-aa31-802e0f31b2fa | 63 | 63.8 | -41.5 | 1.012
_ae7531c8-fc1e-4d76-bb94-51bdd21ea609 | 63 | 64.8 | -42.6 | 1.029
_41d7f6e1-40f8-4a3b-87db-5a7d6d568eff | 63 | 65.9 | -41.8 | 1.046
_12a579a2-95f1-4f99-ae7f-036c27884c3e | 45 | 43.5 | -40.4 | 0.966
_bea24d68-03c4-4ec0-bae8-5d3b2eeaa6a0 | 63 | 64.1 | -47.6 | 1.017
_3c296bb0-928b-4ac2-9eb9-785a201914fe | 63 | 63.8 | -41.5 | 1.012
_06c23fe8-2eb5-4b3f-8994-b4aa92b4b6af | 63 | 62.5 | -47 | 0.991
_73741fab-d7b3-45e8-88ef-7bffd8f4936a | 225 | 228.8 | -41.7 | 1.017
_a8b9650c-136c-4a8f-9181-43aeae75a588 | 45 | 43.2 | -40 | 0.961
_d143fea8-4ecf-482a-aa40-adebae385080 | 380 | 393.8 | -39.4 | 1.036
_5cf07499-a653-46b2-b6de-d05ce9d50cf7 | 63 | 65.6 | -42.2 | 1.041
_c7d34f01-8705-4a23-ad2e-bfcf1e281c67 | 63 | 64.5 | -39.5 | 1.024
_3e42959c-4688-4a12-b22f-ee322d5fa89d | 225 | 235 | -39.3 | 1.045
_14da0fb8-fbf9-411e-87fd-f44d900a35cf | 63 | 63 | -47.4 | 1
_b2b0e790-c976-4346-8e8c-8924509abfd9 | 63 | 63.6 | -43.5 | 1.009
_b716e391-ac90-4d0c-a8f3-961e81d64945 | 63 | 65.2 | -42.2 | 1.035
_27ca719f-4794-4e34-a026-fd28b7610c00 | 63 | 64.2 | -45.8 | 1.019
_1343fffc-21f4-4e86-8159-45c555a5b1ef | 63 | 62 | -50.4 | 0.984
_5af0df51-0b42-4470-be5f-848f3ba24245 | 63 | 63.2 | -44.6 | 1.003
_fa96c7e8-8822-4078-977e-fbcef43e2563 | 63 | 64.6 | -40.1 | 1.026
_54516631-81b3-4ac6-866d-4104c3aaac09 | 63 | 62.9 | -42.8 | 0.998
_5ebd4052-b315-41f6-a5f5-15f67ef7544d | 63 | 64.6 | -43.4 | 1.026
_0cf0f170-364a-4504-9a88-520748bc3998 | 63 | 63 | -42.5 | 1
_4fa425d7-33b4-4ea3-8d61-90749bf5e118 | 45 | 0 | 0 | 0
_99a6a05f-1992-41d1-9227-6e23879fba42 | 45 | 41.9 | -40.4 | 0.931
_10105556-a36b-409f-9fe2-825f52f20453 | 63 | 64.6 | -42.5 | 1.026
_af5c5012-6578-4352-8913-65c864e29539 | 63 | 64.6 | -40.1 | 1.026
_333c3d4b-5397-4689-bf47-c40e2ba3b7f5 | 63 | 0 | 0 | 0
_6edee35e-8acd-4319-9ff0-1b019eddebcc | 63 | 64.6 | -43.4 | 1.025
_e33b694e-fb40-47ea-95a7-a93d71ff9bed | 63 | 64.7 | -44.9 | 1.026
_df17848c-4344-458e-a3d1-479b042b0329 | 45 | 44 | -42 | 0.978
_dd8f60f5-db6d-4d0c-a030-306e04dc89c5 | 63 | 64 | -41.1 | 1.015
_aff5f6ea-8f32-4abf-9b6a-7ed3d408bdd5 | 63 | 64.1 | -41.2 | 1.017
_858a91da-ed56-4c65-aeee-580e43736fba | 20 | 20.2 | -38 | 1.008
_6497374a-3330-44d7-a1b7-2b81f9953b19 | 225 | 226.7 | -40.2 | 1.008
_a44ef67d-1090-4c48-8049-a8a8c2198f13 | 225 | 239.4 | -46.9 | 1.064
_af88366e-7980-480f-9c7b-d7db1914ec39 | 63 | 64.9 | -48 | 1.03
_1a2754b8-e367-4434-9c50-e394956e7ed4 | 63 | 64.4 | -43.9 | 1.022
_890cb1da-6911-42ff-9846-2990d1e675d3 | 63 | 63.7 | -41.3 | 1.011
_dcf5482a-7ed4-4c96-ad21-3520e3e485b5 | 63 | 64.4 | -42.6 | 1.023
_1b758789-edc7-4cce-a634-459ff091b7c3 | 225 | 232.7 | -39.7 | 1.034
_d7e998d6-e2e1-4af7-9892-995220bce48e | 45 | 43.5 | -40.4 | 0.967
_06d5f690-e5d7-41fb-8d38-c77c5bbdafc8 | 63 | 64.5 | -42.5 | 1.024
_1da9b2ac-3952-4570-bdb3-db6f300d958f | 63 | 63.9 | -41.4 | 1.014
_48726e9e-5518-431f-b9c2-064d203b98ec | 380 | 405.6 | -38.5 | 1.067
_89dcf587-fb3a-43c4-a8ed-db0f940264f1 | 225 | 236.1 | -41.7 | 1.049
_e0eb6f46-b3e2-4bd3-aa18-b3625dc5a456 | 225 | 232.3 | -39.7 | 1.032
_8a4808be-10ff-438d-aeb3-70f4de7a1846 | 63 | 65.8 | -41.8 | 1.045
_a240ad27-bf21-41e0-8e7a-82ee125c5b68 | 63 | 63 | -46.9 | 0.999
_00984cd4-2e36-4489-9484-0edee842981a | 63 | 64.6 | -42.8 | 1.025
_a9ccf8ad-7223-4016-a4aa-16dd16038017 | 63 | 64.6 | -43 | 1.025
_f9e712c0-ad9f-467c-8826-16d2fb40e6a9 | 63 | 65.1 | -38.7 | 1.033
_cc31d5cd-f345-4a0b-81ff-00d688d55181 | 63 | 63.6 | -42.2 | 1.01
_87bd9839-457d-469f-932e-dbc1b809c505 | 63 | 64.4 | -43.4 | 1.022
_d02ace7f-aaa8-4546-9b84-f18c6ef56318 | 380 | 401.9 | -38.4 | 1.058
_1d0d4ffa-8a2f-4563-b89c-934d175f3633 | 63 | 63.7 | -40.6 | 1.012
_5b5164f4-40d1-4223-b494-51473bb2be1c | 63 | 64.1 | -43.7 | 1.017
_49947816-68b8-4af8-8008-d355bea2be80 | 63 | 63.7 | -41.3 | 1.011
_c5ca4ab4-0148-4a3a-98ca-a3ccdb85216d | 63 | 62.6 | -45.5 | 0.993
_71da447f-034d-458e-8791-e08ae05bbed6 | 63 | 62.1 | -46.2 | 0.986
_5c39a992-5f56-4aa4-9b83-9aaabf6bddad | 63 | 63.3 | -45.2 | 1.004
_e3b13bb5-7e2b-48eb-bd66-87831e90bddf | 45 | 41.9 | -40.6 | 0.931
_c575fc1d-be70-46b3-ac89-42e689a31701 | 63 | 64 | -41.1 | 1.016
_b24aca06-0aba-4467-a7e6-6d5be2c4bc7f | 63 | 64.2 | -41.9 | 1.019
_ed493e71-4ef5-4b98-9c95-831a9cc4ed89 | 225 | 233.8 | -39.2 | 1.039
_b7f4c77e-2151-437d-b351-f60305488044 | 380 | 404 | -35.5 | 1.063
_afab90eb-ebe9-4a02-8d14-0eccc86223ca | 225 | 230.4 | -41.7 | 1.024
_03543bee-8ed6-4d0d-a455-7a7965553c0f | 63 | 64.5 | -40.9 | 1.024
_6bfa5dae-dcc4-448c-bf27-9003aa55e8ae | 225 | 234.9 | -39.1 | 1.044
_420e249b-6eca-4c13-aabb-d91c598f5eef | 63 | 64.6 | -43.2 | 1.026
_3ffa5d2b-6e70-483f-8354-6812bfb4d7d0 | 63 | 64.1 | -41.4 | 1.017
_99aae2cf-2139-4a8a-8219-4a75ae89d49d | 63 | 0 | 0 | 0
_776cdf63-3e52-48e7-b3ab-c6e9302282d1 | 225 | 228.5 | -41.7 | 1.016
_89542507-b618-4881-9c4d-2c5923af9940 | 63 | 63.4 | -44.9 | 1.006
_914a2c62-8abf-40e9-91df-ffd645aa1246 | 63 | 63.2 | -46.8 | 1.002
_13601ffb-8af0-4ee7-918b-b2fc4077d4c7 | 63 | 65.7 | -47.7 | 1.042
_d8ba7cf0-1048-44eb-b0c4-3ec8686eff94 | 225 | 230.9 | -41.1 | 1.026
_fa3b51ae-e4c9-42f1-9ba4-86f4f12da99e | 63 | 62.8 | -38.4 | 0.997
_ea720db4-0098-4667-ab57-f8bb2cf19aaf | 63 | 61 | -46.5 | 0.968
_c3906050-063d-4b54-b2ae-ee6c979028b6 | 63 | 64.3 | -43.2 | 1.021
_7f7d7639-9421-4cc0-8a9a-61a969594268 | 225 | 231.4 | -42.9 | 1.029
_23736ba6-2af6-4683-82ca-433254d32aa0 | 63 | 63.6 | -46.3 | 1.01
_1c478600-a4ef-4f67-8eb6-2c49122b056d | 63 | 63.1 | -46.8 | 1.002
_04ab2e1c-7805-4820-ab87-dd0af9970c44 | 63 | 64.8 | -39.1 | 1.028
_78111472-d808-45e6-adca-4632e86fd07b | 63 | 63.8 | -46.4 | 1.012
_44101a24-9163-45c1-b6cf-0155bbf1bb41 | 225 | 237 | -43.9 | 1.053
_7b931402-c7ed-456b-b0ca-5e4f89d5b6ab | 63 | 64.6 | -43.3 | 1.025
_e3f7ad35-9e86-4c91-8b9f-d22523cb3601 | 63 | 63.1 | -46.5 | 1.002
_f99238b5-b3ff-447f-90cc-91a4b0141057 | 380 | 404.7 | -36.3 | 1.065
_a31fd3b3-085d-443d-a50b-737921552cb0 | 380 | 406.8 | -35.1 | 1.071
_1bc92bd3-ccf4-46b0-b79d-6074ffb63648 | 63 | 64.5 | -43.3 | 1.024
_0f206c84-2e43-4e75-a5a6-7275f693dbc1 | 63 | 64.6 | -43 | 1.025
_82c01eaa-9fdd-42c7-b471-2b8f0b281a02 | 63 | 62.6 | -48.1 | 0.994
_f9bf13d6-10aa-4445-94fa-048c9f2d8bc8 | 63 | 64.7 | -43.1 | 1.027
_11666788-f6d8-48ba-b7e9-4984782a383c | 380 | 0 | 0 | 0
_523bb59d-f7b0-413e-a04c-3bdc5be51e08 | 45 | 42.3 | -38.6 | 0.94
_f319c22c-6b22-4000-bb6f-335fa0b98e01 | 63 | 63.4 | -45.1 | 1.007
_27cc5ffd-b498-4297-9584-fecbd4f16c8c | 63 | 62.9 | -46.9 | 0.998
_06877e40-222b-4dd7-bce9-287846b446e8 | 63 | 64.3 | -43.6 | 1.02
_eba341c0-32fb-40da-9d6d-bfb0742e0c95 | 63 | 64.5 | -42.4 | 1.024
_c31cad0e-71ad-4134-8ec9-a98bb43efda5 | 63 | 64.6 | -43.1 | 1.025
_235b8b7f-3493-4064-a7b0-48a6e5a01c69 | 63 | 64.9 | -42 | 1.03
_f134d270-7d03-44fe-8d5d-399754ebff5a | 225 | 233.7 | -39.3 | 1.039
_cd48f569-b1a5-4067-bd70-5c871cbcbdfe | 225 | 228.7 | -40.6 | 1.016
_b916c1e2-2da3-4c56-9932-9b884a4bcabb | 63 | 65.5 | -42.4 | 1.039
_18931f8a-85dc-4e38-b3f2-bb8b2a708aa9 | 45 | 41.7 | -39.6 | 0.927
_a51c8547-76bd-4fe1-8105-ff4cefd77699 | 63 | 63.3 | -43.6 | 1.004
_6b8bf74c-f6e1-4b16-8383-a4f824a7fbc2 | 45 | 41.7 | -39.6 | 0.926
_ab44608d-83ba-4bda-9fb7-5da85ea3b483 | 225 | 231.6 | -40.6 | 1.029
_92897737-07e8-4355-b972-d07e73d71387 | 63 | 65 | -38.8 | 1.032
_730a65e9-f45f-4c58-8963-b69e3d75ec34 | 63 | 62.6 | -36.7 | 0.994
_1e48b1e9-e1c5-4f7f-8ec2-1a3d01b06743 | 63 | 65.6 | -47.9 | 1.041
_201d77b7-c008-4138-88ee-a1fa66162a97 | 63 | 64.1 | -46.5 | 1.017
_a3eff37c-bb20-4a03-b3c4-dd1871b4b49c | 63 | 62.1 | -35.8 | 0.985
_36469017-e916-4dbf-a13b-0e682ba5b4bd | 63 | 64.2 | -44 | 1.018
_74ef644c-5aca-4cf8-84ff-83a9f81c939c | 225 | 226.8 | -41 | 1.008
_ae98efe0-e23d-471a-b2cf-abf28de9f7ee | 63 | 0 | 0 | 0
_8d855cc9-cc6a-45df-bd66-4be076030e24 | 225 | 233.4 | -43.6 | 1.037
_b6461e18-b4e3-40c1-93b1-e6f93093c0e4 | 63 | 63.5 | -43.2 | 1.007
_4b844de4-0acf-4a7a-93c3-69eadc2e5bb0 | 63 | 62.2 | -49 | 0.987
_478a6e0d-2ea4-4468-9107-fdf3be8e6c15 | 380 | 400.3 | -39 | 1.053
_3dd4112f-da6e-4f95-9345-1e2d579da7f7 | 63 | 65 | -43.6 | 1.032
_0a07eaab-f086-4f6e-8f0b-ac63a04fa76c | 63 | 64.3 | -41.3 | 1.021
_a02fd1a9-902f-4046-870d-776e0e872f24 | 20 | 21.2 | -38.4 | 1.058
_e1007f83-9a26-4254-8c5b-51ae22c22d26 | 380 | 397.8 | -39.4 | 1.047
_3c2bb1cc-0f46-4ee0-8f96-861827ade684 | 63 | 65.7 | -43.5 | 1.042
_0c68d5cf-4fb4-441f-9d25-1fd61b69181e | 63 | 62.3 | -48.6 | 0.989
_869fe302-690c-45d7-a9d2-0c4c187c8f1e | 63 | 63.8 | -38.7 | 1.012
_87d631c1-d67d-4a14-9f1f-9c9bf2ecd857 | 63 | 65 | -38.9 | 1.032
_4a692abd-e5c6-40df-b449-29a70f82c944 | 225 | 232.8 | -39.4 | 1.035
_221fe030-c10d-4619-9a3e-515e3af26768 | 63 | 63.9 | -42.2 | 1.015
_55410e3c-cf05-47db-adaf-1a51cc96e32c | 63 | 63.7 | -42 | 1.012
_155a18fc-5512-4166-957f-3b5369843cfe | 225 | 233.2 | -39.9 | 1.037
_663d36e5-bb69-4324-a30d-52ef92930616 | 63 | 63.8 | -41.7 | 1.013
_d7a2052f-ae5d-4a5a-a828-b77831ffc565 | 63 | 63.4 | -45.6 | 1.007
_d05f0492-e51c-44a9-8c7c-1913e8c90a76 | 45 | 43.6 | -43.2 | 0.969
_b7d4c3db-f190-4ca7-a14e-1e59487d4754 | 225 | 232.2 | -41 | 1.032
_9e77aae1-3a29-4cab-8385-13431bb1425c | 63 | 64.6 | -43 | 1.025
_def1af51-51e2-486b-b86c-5d70494615f1 | 63 | 63.1 | -46.9 | 1.002
_ccfe061a-f6a8-45c5-b060-a1efb660d8d7 | 63 | 63.9 | -45 | 1.015
_a0fe8d4c-85e1-4d2c-aa0b-92b601b82136 | 63 | 62.9 | -47.1 | 0.999
_01716f7e-93cb-4f41-8e48-4a96dfae035d | 63 | 63.1 | -45.9 | 1.001
_56ea2a29-e7bc-4e60-8513-4667ac26e85c | 63 | 64.6 | -43.5 | 1.025
_6a26a008-0aaf-42da-9133-1e61861b621a | 63 | 62.7 | -45.5 | 0.996
_5398e1c9-a121-483c-b2b4-9eb52255878b | 63 | 62.8 | -48.9 | 0.997
_2bcf9f6f-0237-4886-9d5e-a2eb0eaa6853 | 63 | 64.3 | -43.1 | 1.02
_1aaeeed2-d78e-4bb2-a8f2-790fd71e0d2b | 63 | 63.3 | -43.9 | 1.004
_1e58560f-29a9-4a9a-bf71-6b964ed76929 | 63 | 63.5 | -47.7 | 1.008
_2a080c68-8734-45c9-ab05-4d38f4308f79 | 45 | 41.7 | -40.7 | 0.926
_fc04a91f-0e96-47e5-a244-bb1d0bf031b2 | 225 | 231.2 | -41.3 | 1.028
_3fb1a46d-f4e4-4f88-8051-65a26746d316 | 45 | 43.2 | -42.2 | 0.96
_fd952fcc-599e-49c3-a5a1-97f4f01491f0 | 225 | 233.8 | -39.9 | 1.039
_cc0b5036-2a7f-4e67-9c94-5075ff5b77de | 45 | 41.5 | -40.2 | 0.922
_38ad79af-0b69-434c-a172-6ff2e84374fc | 225 | 235.2 | -39.5 | 1.045
_7f02b3b3-3795-4c71-9e66-7f8e94da33d5 | 63 | 63.7 | -41.8 | 1.011
_4c813747-f6ba-44f3-baf6-07e3544f7178 | 63 | 65.6 | -40.5 | 1.041
_a55ed3d1-83d6-4fc2-b29d-bee9005010be | 63 | 64.2 | -45.2 | 1.019
_94960a94-c8f6-426c-87a6-a247fd58de21 | 380 | 406.5 | -34.3 | 1.07
_3800e358-c6a9-412d-ab38-5d0fca3e8318 | 225 | 234.6 | -38.9 | 1.043
_629f0708-78e6-4f82-82c3-3ba5d608a34c | 63 | 65.2 | -40 | 1.034
_8c69615b-2617-497f-86df-3d59a150dba6 | 63 | 62.9 | -46.7 | 0.998
_86927fce-be1c-47ec-9ea1-8029bdaea928 | 63 | 62.7 | -39.9 | 0.995
_ec3d0349-ab19-40c1-9537-65a481fca033 | 63 | 61 | -46.5 | 0.968
_854199a7-30e5-4c70-9b0b-3a3cb44bbd95 | 63 | 0 | 0 | 0
_4f3986b2-c5ac-470c-8bc1-0464098a2b1f | 63 | 62.8 | -48.8 | 0.997
_1a7e6dec-557c-41f2-8dff-d67b106affd2 | 45 | 42.8 | -40.2 | 0.952
_5e0c1518-8536-49e7-8253-533324a8a238 | 225 | 232.6 | -39.7 | 1.034
_bd40dd1d-f4cc-494d-bd1f-36a70feee575 | 63 | 63.3 | -45.6 | 1.004
_7a7aebd3-cb84-4b03-8b50-33cf03537d84 | 225 | 233.8 | -39.3 | 1.039
_d7f744ba-ac77-4670-8ac2-2500699d7487 | 63 | 61.8 | -45.5 | 0.981
_0a5ba65c-416e-4db3-b54f-86b3351377b8 | 63 | 64.5 | -43.7 | 1.024
_f7fc619d-51e4-4275-a7a5-d79a443fd3d1 | 45 | 43.5 | -40.4 | 0.966
_2f7d74bb-2a28-4ae3-841b-2dd7f0a508fc | 63 | 62.9 | -47 | 0.998
_97830857-9aeb-4ed2-a1c7-27c9f65e735a | 63 | 64.5 | -43 | 1.024
_27ed5277-1b0f-40bf-b526-1a7da4f8b948 | 63 | 64.1 | -47.2 | 1.018
_19508982-cdfe-48d4-bcce-0d5d47e0042e | 63 | 63.9 | -42.6 | 1.014
_d02caca8-0f57-4f87-8573-4e2ad1fab7a9 | 225 | 232.2 | -40.6 | 1.032
_54559b6c-77c3-4bc5-bc4c-7d85063fd972 | 63 | 63.7 | -43.2 | 1.011
_e6ce27d2-f519-4408-983a-42bc5131a24a | 63 | 63.7 | -45.4 | 1.012
_d0369afc-0e4e-4201-b8c0-e0ba00677a75 | 45 | 42.8 | -40.2 | 0.951
_04daa1d0-32aa-40f3-bfd0-49106c182c42 | 63 | 63.8 | -45.1 | 1.012
_d31e0cb4-9f42-40f3-847d-cc3dbfbb65ad | 63 | 62.7 | -47.7 | 0.995
_037a5d15-d2cd-4098-9651-756c462db4a0 | 63 | 64.1 | -41.2 | 1.017
_846e7199-1b84-4853-8433-4b286bd38def | 45 | 41.7 | -39.6 | 0.926
_8db0b811-fee5-4443-80b0-fa38a2526c58 | 63 | 63.6 | -40.9 | 1.01
_22682937-e5ac-4972-99e6-7e88e736d445 | 45 | 42.3 | -38.6 | 0.94
_68d998fb-608a-4edc-a5c4-f8f72ce10391 | 63 | 63.8 | -40.3 | 1.013
_21de17af-f686-4e85-9110-faaaf7edb251 | 63 | 63.3 | -44.5 | 1.005
_2409c062-27fa-403a-9317-31eaa739ad23 | 225 | 230.4 | -40.8 | 1.024
_d20d7849-61a7-467f-b027-00da46af9724 | 63 | 65.5 | -41.5 | 1.04
_b1a19e42-5717-41ae-8a36-39a22e887df8 | 63 | 64 | -47.9 | 1.015
_639229e3-497d-4f3c-ba11-558096432750 | 63 | 0 | 0 | 0
_24fd1b39-52f4-43c4-86d8-6c7be4b55812 | 63 | 64.2 | -45 | 1.019
_1723d06c-9099-4102-bec1-e465f8d0267b | 45 | 43.5 | -43.3 | 0.968
_00a730e3-ba39-41df-b4d1-7b3fb4419bb5 | 225 | 232.5 | -41.2 | 1.033
_3e9018ce-58c2-4a0c-8b6b-1620b7a24386 | 63 | 66 | -41.8 | 1.047
_1e2069e7-3a40-4cc2-a1c9-fd58d2d53627 | 380 | 403.5 | -36.7 | 1.062
_343708d4-7568-415d-a8bb-3cbfcd1c322e | 63 | 63.7 | -40.7 | 1.011
_4d486df6-913f-4d9b-8fe6-afb824afdc08 | 63 | 64.6 | -43 | 1.025
_d0d4e0e6-9218-44d9-aa70-7ae12a421669 | 63 | 62.9 | -45.1 | 0.999
_eb986178-d869-47c0-a5aa-a3981589c6d9 | 225 | 235 | -39 | 1.044
_940d131d-cc10-4245-984c-e65dda769617 | 380 | 403.8 | -37.2 | 1.063
_fc379285-00dc-4720-980f-af5966aa50f8 | 63 | 63.7 | -45.6 | 1.012
_3ffe7078-7d0a-4aef-9cb9-602ada6ac0c2 | 225 | 235 | -39.5 | 1.045
_07a54806-7274-487d-9d99-fde8557843b2 | 63 | 64 | -41 | 1.016
_a4aee3f8-a6b8-4dc6-88f8-b725029ea512 | 63 | 61.5 | -50.2 | 0.977
_efda6d61-be7d-4fe4-a02c-1211780d1d59 | 63 | 63.1 | -49.3 | 1.002
_ef55a568-b0fb-4c54-bde9-18cc9e7a7de5 | 63 | 65.6 | -41.8 | 1.041
_70dc3a33-feb9-467a-9b79-95f38ac3c037 | 63 | 63.4 | -45.6 | 1.007
_8f5c88af-75b6-440d-b8b6-53d478c71efd | 380 | 409.2 | -32.9 | 1.077
_81de37ad-1556-4fae-9f39-8dfaf6bad6ac | 63 | 64.1 | -45.4 | 1.017
_bb2168ff-7be2-40d9-9b96-724d877240fe | 63 | 65.1 | -42.3 | 1.034
_3545dd38-3ff4-4062-b7b2-b4895ab586bb | 63 | 64.1 | -46.5 | 1.017
_af2ca2dd-b909-4f30-8c23-1e6cb33eacee | 63 | 63.1 | -50 | 1.002
_b326b1a8-f870-4d88-963a-f06b20920f19 | 63 | 63.6 | -41.9 | 1.01
_bbe8eacc-9c17-4192-a5ce-68dfd95e60f2 | 45 | 45.1 | -39.4 | 1.002
_c7d95321-5785-49f2-a306-1948a5c58feb | 225 | 226.4 | -40.9 | 1.006
_605ef116-3427-4ab5-91cf-1db8229ee48a | 20 | 20.1 | -39.1 | 1.007
_e1043a03-5f1a-40a6-accf-069cec483263 | 63 | 64.2 | -42.7 | 1.019
_db50c0a2-d76c-4008-9b02-dc2504c4986f | 63 | 64.5 | -43.3 | 1.025
_b1cd1635-dcbc-4163-9382-30920378d551 | 63 | 64 | -47.9 | 1.015
_fc96b5a1-7251-47db-a989-014c6d50b378 | 63 | 63.2 | -45.7 | 1.003
_3bb2b573-a1fc-48d4-8650-436878822ed6 | 45 | 43.2 | -40.2 | 0.959
_8a7ce751-55b0-4b4d-a289-473f57253461 | 63 | 63 | -45.3 | 1
_6d2a8359-dd20-4943-a945-fb7258ee36c3 | 63 | 63.8 | -42.1 | 1.013
_84f3337d-65b3-4639-a719-83bf0e6a34d3 | 63 | 62.9 | -44.5 | 0.998
_19412aef-5fea-4139-bfbc-dd967cba7d8f | 63 | 0 | 0 | 0
_d1ae2928-e7b8-456d-8548-d8954180db65 | 63 | 65.8 | -41.6 | 1.045
_659e48a3-e4fb-4ca0-a178-12ef1817a865 | 63 | 0 | 0 | 0
_91160863-eb10-4aec-9d03-c6de78b1fb39 | 63 | 63.6 | -42.2 | 1.01
_fca14fd1-e906-461e-8c52-e277a5d11b93 | 63 | 64.7 | -43.1 | 1.028
_7984fcc4-83e5-4af0-83cd-ed1f33a625ce | 225 | 230.1 | -41.6 | 1.023
_d6a59b5c-2f3c-4130-98c6-6112fb1a40fd | 63 | 63.8 | -48.3 | 1.013
_fd4050ca-9085-49b1-bf03-fa0bae1af607 | 63 | 64.1 | -43.7 | 1.017
_0d04d51a-7d5e-44a9-81f0-a245614f1fd7 | 63 | 63.4 | -43.1 | 1.006
_ded58efc-99c0-461c-9c98-4dd7593fc0aa | 63 | 64.1 | -43.4 | 1.017
_72aee105-b38d-47a2-944b-fb567003fe20 | 63 | 63.6 | -40.9 | 1.009
_3cc1609a-f563-4a02-8c73-aba5015218a0 | 63 | 63.3 | -46.3 | 1.004
_f71bcf02-2f9e-4921-96e9-082aef4abe64 | 63 | 63.9 | -41.2 | 1.015
_cf5ef649-bec6-436a-b26c-b924ec00d830 | 63 | 62.9 | -37.6 | 0.998
_92163e82-12e0-4d76-8434-e40c6234608c | 63 | 63.2 | -45.9 | 1.003
_11894844-4e46-4fa8-9714-c166fe7589fe | 63 | 62.6 | -36.4 | 0.994
_4b35a6ab-8d70-4a8a-b9ac-35f5d8a41c2b | 63 | 63.4 | -45.7 | 1.007
_9869a533-156d-4950-8693-f1cffab7e3eb | 63 | 62.6 | -45.4 | 0.994
_f9c835f7-9294-4ea1-b054-b8ecf219037d | 63 | 63.2 | -47.2 | 1.004
_046d731a-5566-43af-b16d-23ca402428cb | 63 | 63.1 | -42.5 | 1.002
_a9cff1f3-8062-40d2-8a60-afa8e8ef9059 | 63 | 63.2 | -46.3 | 1.003
_3bb8771a-c909-4b87-8b31-2423ea387b25 | 63 | 61.8 | -48 | 0.981
_5ce02fc4-3b26-4036-a6bf-2321e099894f | 63 | 63.4 | -43 | 1.006
_4db7f585-a18a-4baf-a364-d9e54fe278ea | 63 | 63.9 | -43.2 | 1.014
_4193d4bd-4a83-4af8-b27b-9844a154fa6f | 63 | 64.3 | -43.4 | 1.02
_c8aca3d6-a66a-4dfa-bfab-28198c6d2a3a | 63 | 64.7 | -39.4 | 1.027
_c66475ea-71e4-42e7-8175-2498d1bf3786 | 63 | 63.2 | -46.7 | 1.003
_5875348a-0736-4f42-82fa-c58f72b9b05f | 225 | 234 | -44.8 | 1.04
_8d65e8f3-d380-4ec4-bee6-ea1f6967c026 | 63 | 63.9 | -41.5 | 1.014
_5cd6f675-02a4-459e-9895-6ce2f1138f90 | 63 | 63 | -46.9 | 0.999
_aa3081ae-bb8f-4b39-aebf-c65ff4765949 | 225 | 234.6 | -45.2 | 1.043
_37a7aaa6-9ed8-4eab-b3fa-bb1cc878a089 | 63 | 63.1 | -45.3 | 1.001
_4b6f684b-d573-4fb0-8982-6895e564be99 | 225 | 234.9 | -42.5 | 1.044
_0e41adf4-9c82-4398-ba12-812b1abf88b4 | 63 | 62.9 | -43.3 | 0.999
_0bed9726-c88b-47ef-9fff-771a5341437d | 225 | 235.1 | -39.3 | 1.045
_535c0843-e498-4baa-b5ec-25305a993dc8 | 63 | 63.6 | -43.7 | 1.01
_e95f6952-c592-4398-8341-6246661d9c0c | 63 | 63.8 | -45.3 | 1.013
_d95d4cd0-5dd4-4353-a911-33ec0e10de87 | 63 | 63.7 | -46.3 | 1.011
_bffb7cd6-51ab-463b-be66-37fda265c54b | 63 | 63.7 | -41.3 | 1.011
_953ce2dd-1af9-4248-99e1-8dfba6ed371f | 225 | 237 | -39 | 1.054
_e69d37fd-4d7d-4ca5-b710-ddf6f86574c8 | 63 | 65.1 | -38.9 | 1.033
_da3ba18f-e78d-4b6b-9ffe-ccf9e9177f2f | 63 | 63.7 | -42.2 | 1.011
_4106c5f7-ad83-49b4-bf8e-49a8ad18bbde | 380 | 403.7 | -36.7 | 1.062
_c9bf0d37-f9b7-4961-969c-dcce86a56d8e | 20 | 0 | 0 | 0
_309cec54-04b1-457b-babe-73584bf1944b | 63 | 61.4 | -47.1 | 0.974
_b7f7ed0b-bc48-452f-a8a0-426dd30e318e | 45 | 43.2 | -42.2 | 0.96
_c62762f5-89a0-491a-807c-06e7da816fdf | 63 | 0 | 0 | 0
_89b0eecf-f727-4b5b-b306-a7489f4475a6 | 63 | 64.8 | -42.9 | 1.029
_55cf3a7a-7bcb-4d2d-b98e-144ace253c17 | 45 | 0 | 0 | 0
_c92d5e05-888a-417d-b36f-9475387eb96d | 63 | 64.7 | -39.3 | 1.027
_32ef90c3-5053-4639-8356-a52b72aa7e51 | 63 | 63.4 | -45.8 | 1.006
_ba663310-dd34-4ffe-8825-a408f75b77f3 | 63 | 63 | -46.9 | 0.999
_80b7ed82-4ca4-41d8-a1cb-6963eb738fd6 | 63 | 65.4 | -40.8 | 1.038
_569fc2ed-1585-4d43-a87d-32167177b52a | 63 | 63.5 | -42 | 1.008
_15a7b6b8-4932-4bbb-979e-17aaf9fa8b66 | 63 | 61.6 | -47.4 | 0.978
_b26101d2-b75f-4b08-b4a4-646d996711d5 | 63 | 63.2 | -45.2 | 1.004
_dc8a5d9a-6c06-44ef-9a9e-f4b5bb7ce812 | 45 | 41.7 | -39.6 | 0.926
_d9a480ba-2cc9-4dd2-8d2e-3a6c15764530 | 63 | 62.1 | -39.7 | 0.986
_c04143c3-25a6-4eed-a52a-b4ff12772138 | 150 | 155.4 | -39.6 | 1.036
_20e6bcc6-c439-4411-a75a-dd50db149c8d | 225 | 233.8 | -39.7 | 1.039
_6eb125be-1e6b-406d-a369-e4bc34c2cd5e | 225 | 236.9 | -41.3 | 1.053
_894c4a8f-c976-4825-90c6-a47aa5a4589f | 63 | 64.7 | -40.7 | 1.027
_e6e8ba0e-4dd1-4ea3-9ac1-c164cbb788e1 | 63 | 62.3 | -45.5 | 0.989
_db4e1012-03ca-4de9-a9b4-5fc4f3c87ad4 | 63 | 65.7 | -41.8 | 1.043
_130142af-02e8-4f62-b98b-41ec9251a5e0 | 63 | 64.7 | -42.8 | 1.026
_5f644558-c6ae-4ed7-ab2a-e529e8b450a9 | 225 | 232.5 | -39.6 | 1.033
_408e721c-52d2-44c1-ad66-bbaf465de608 | 63 | 64.7 | -42.6 | 1.027
_2f8e0f17-8497-44a5-a586-e41342574ba7 | 63 | 64.6 | -42.4 | 1.025
_6b7dfad3-2db5-45cf-8281-47264cf2b162 | 225 | 233.1 | -40 | 1.036
_ed64ff2a-649f-4470-9f6b-93ae30adc5ac | 63 | 63.1 | -49.3 | 1.002
_f83ba733-d48e-4fa1-99b6-92b3094d3f22 | 63 | 65.6 | -40.7 | 1.041
_1584f9d3-9a47-4623-9840-0e05e92299b1 | 63 | 65 | -42.3 | 1.032
_21e73a3b-b7ae-449d-b682-94edf4b0e92c | 63 | 62.1 | -35.8 | 0.985
_8b14bfb1-57a6-4c39-b0ef-49847f3a4051 | 20 | 20.5 | -41 | 1.027
_34b84cc6-5dbc-4a9f-a300-8ef230231d12 | 63 | 64.6 | -41.6 | 1.026
_ea968290-9a4c-457a-894c-dcc5eead7da8 | 63 | 63.2 | -43.4 | 1.002
_f1c1d0e6-6228-45ea-8d83-24a0ca95582d | 20 | 20.1 | -40.7 | 1.005
_1334891b-fa6e-4929-9c8f-ac07226fadf6 | 63 | 64.1 | -38.4 | 1.017
_7aab4cd8-0106-4e87-8f3d-c75c4fcc1143 | 63 | 65.4 | -39.6 | 1.038
_92740e28-fcae-49b4-8a58-78eb1ac0edff | 63 | 0 | 0 | 0
_862bcf90-bef3-42af-a6e3-abb3d74a39be | 63 | 64.1 | -47.1 | 1.017
_ae82bede-012f-4f92-a1a0-2cb5846b430d | 63 | 64.5 | -40.7 | 1.024
_24b2aa3f-bc75-4e21-8c24-0e2e9172d9e6 | 63 | 65 | -46.1 | 1.032
_9dc99d8f-3212-43ba-982f-2e6d9a759cde | 63 | 62.8 | -47.3 | 0.997
_be03bd4b-9b98-46a3-9c9d-6c0168651606 | 63 | 62.8 | -48.7 | 0.996
_4d85285c-f46e-409b-8174-a66050e7e384 | 63 | 64 | -46.1 | 1.016
_cff73959-58bb-4d8b-8b07-aa60d0ec635c | 63 | 61.3 | -50.4 | 0.973
_f92484f2-c457-469f-b14c-b56abc9f7d9c | 63 | 62.3 | -48.8 | 0.989
_1f4c2edb-010b-4ede-9bc7-9a7fae3d673c | 225 | 235.4 | -38.1 | 1.046
_53e65791-0cf3-47a1-8477-7d2c0582cc4a | 63 | 64.4 | -42.9 | 1.023
_b8ba465c-5f59-41dc-8130-8228b6c15844 | 63 | 63.7 | -43.9 | 1.011
_1adfddea-079f-4204-a64e-f394639ed1d9 | 380 | 408.5 | -33.7 | 1.075
_56fc2c41-636d-4edf-8425-b215790a609e | 63 | 63 | -43.7 | 0.999
_27ed0ace-6504-4680-8d3e-0ba9a0784fab | 63 | 63.7 | -41.2 | 1.012
_a658b227-7bc0-44d5-a663-540325f6ed19 | 63 | 62.7 | -45.5 | 0.996
_f8f38141-a551-40fd-8f44-cf19eeb97a4a | 63 | 62.7 | -47.4 | 0.996
_e9f38889-81ad-40d8-856b-7c09e7e4cc34 | 63 | 64.2 | -45 | 1.02
_4d919e67-af6e-4e9b-86c1-b236cc8d62b2 | 225 | 226.2 | -41 | 1.005
_68ec72c3-3924-4c22-a0ce-eac50817012c | 20 | 20.5 | -44.8 | 1.025
_71575ae0-fd2e-4709-9f72-5c7484bc8e4c | 380 | 409.7 | -35.2 | 1.078
_0d06b38a-06d9-445e-ad71-05b587672cb2 | 63 | 63.4 | -48.3 | 1.006
_1a6195e1-0410-4268-bed8-15958952935d | 63 | 64.2 | -45.8 | 1.019
_9015b2d7-dc48-43f5-8bb7-f7c97fb7090f | 63 | 63.4 | -47 | 1.006
_57aa5296-a64a-4440-83f6-9a807580b266 | 63 | 65.9 | -41.6 | 1.046
_d8928fdc-1dd9-447f-a931-89bacdc2bd56 | 63 | 65.3 | -40.8 | 1.037
_3114c84c-3d76-4477-b2a1-ff318bf5d890 | 63 | 64.5 | -43.7 | 1.024
_6d3e97c2-1c1b-4c48-9e84-6cc039121149 | 63 | 64.7 | -47.9 | 1.027
_1b7aa7e0-484d-45bf-8b39-83ec2391ad17 | 63 | 63.4 | -43 | 1.006
_99a2379f-1a7a-400f-9f38-60128adb6afa | 20 | 20.1 | -43 | 1.007
_5e9217a2-7e9d-4b29-9099-2a695615ef9f | 225 | 232.3 | -39.8 | 1.032
_4799cac4-7866-43d1-8c71-b248ed46191b | 63 | 65.6 | -40.7 | 1.041
_f08f6e06-39a0-4460-b2f7-1adb1bbba77b | 63 | 65.3 | -41.8 | 1.036
_9583a36c-8487-4d5b-b317-f61bd4ef3b7c | 63 | 64.5 | -39.5 | 1.024
_71adbde1-e505-4822-944a-224ca84b350c | 63 | 62.9 | -45.7 | 0.998
_77c6a5dd-beba-42a9-8a75-0ab847950822 | 63 | 64.1 | -48.2 | 1.017
_e0b4bfe7-0a13-4d90-afd5-ecb1653b3a72 | 63 | 65.2 | -40.2 | 1.034
_e889ba60-7f91-4b0c-98fc-c768f8005db5 | 63 | 64.1 | -45.9 | 1.018
_ddbb88ee-3ca4-441d-8a39-48730ac8015b | 63 | 65.9 | -41.6 | 1.046
_5bc419fa-24c8-46bb-9649-75a04fea2c5d | 45 | 42.2 | -39.9 | 0.939
_60c3798a-2681-4202-bad2-ba63aeb11fa6 | 63 | 64.1 | -46.5 | 1.017
_ff24e073-cbff-4be2-84b2-c6b6660351f3 | 63 | 62.3 | -44.2 | 0.989
_e3a593ae-9cbd-40d8-82f7-0cb6facf789b | 63 | 63.7 | -45.8 | 1.011
_c135d038-5959-46e1-88ed-79c6d31c799a | 63 | 62.7 | -44.2 | 0.995
_1d395646-2c39-46b0-b789-4a92eb04c3eb | 63 | 64.1 | -43.9 | 1.017
_afc74d67-a1ae-4bdc-93ea-e74bd5620866 | 63 | 63.3 | -47.6 | 1.005
_603bf7cb-e66c-4421-99d9-d1bc93f7857e | 63 | 63.9 | -41.4 | 1.015
_6a69130a-9a81-42bb-b24a-8e3ce70c4a8d | 45 | 43.5 | -40.4 | 0.966
_39a20fa6-b6a0-49f9-831b-4b27706d91a8 | 63 | 65.2 | -42.4 | 1.034
_7028dc0e-ce55-4514-a280-4ad360cafd7d | 63 | 63.3 | -43.1 | 1.005
_8cdd384f-644a-4558-9c03-2231aed5bfb7 | 63 | 64.3 | -43.1 | 1.02
_877be690-098c-42d1-b17f-811daff10afb | 63 | 64.5 | -42.7 | 1.024
_08acf667-f533-42a0-8c72-2d1354f49b43 | 63 | 65.2 | -42.8 | 1.034
_dd7d7d74-2e93-4fc1-b8e9-474f7ae42ef7 | 63 | 62.5 | -44.6 | 0.991
_259c1125-a419-4f90-b15a-51c943edc5da | 63 | 64.5 | -43.7 | 1.024
_aaf4cfda-ffba-4de9-9a65-e390cf766607 | 380 | 408.7 | -33.6 | 1.075
_6416025d-4ccd-449d-b7bb-caa119355949 | 45 | 42.1 | -39.8 | 0.936
_2f848130-5fd2-42e7-9fe7-caa3ab3968b0 | 63 | 64.1 | -45.2 | 1.018
_47941f13-c7c0-4690-9fd5-bb1faf36bbac | 225 | 226.6 | -41.1 | 1.007
_dda5f2d9-b8e6-4c9c-a3bf-e8b8bc1239ba | 63 | 64.1 | -41.4 | 1.017
_a0d8eb6b-cd09-4da7-a01a-fe22c9ec574a | 63 | 63.4 | -43.3 | 1.007
_31ffbfa8-d233-4a4e-917e-8ede7952d8c7 | 63 | 64.6 | -43 | 1.025
_91434e96-1238-44a1-8396-8e6839c786e2 | 63 | 64.4 | -43.9 | 1.022
_7a542a90-0500-4644-8952-aa106f233689 | 45 | 45.1 | -39.4 | 1.002
_c840a787-c79f-47e5-8c0c-003d70251de1 | 63 | 63.2 | -47 | 1.004
_2d7d101f-eebc-487b-aa43-19d9fc846941 | 63 | 65 | -45.5 | 1.032
_efb2c3d8-9d2f-4153-9a4a-c0f88d634ff3 | 63 | 64.1 | -47.2 | 1.018
_df6cef9b-720e-4dd8-97e8-141d2f873d13 | 63 | 62.7 | -46.9 | 0.995
_9a5ece3c-cbcf-4a6d-a963-040e4e7f349f | 45 | 0 | 0 | 0
_1e880b67-c1fc-4076-8151-4e1f78d60e57 | 63 | 64.1 | -40.9 | 1.018
_c2d69cc4-34e8-4b12-b716-23c5f5b25ffa | 63 | 64.2 | -43.6 | 1.02
_f438867e-70bb-4756-97bb-fd953a8f690c | 225 | 233.2 | -39.9 | 1.036
_178b20ea-1b6a-4adf-910d-83f6db6a2a12 | 63 | 62.8 | -47.6 | 0.997
_06068a89-52e2-4f95-bae3-4f4de43e32a8 | 63 | 64.7 | -40.6 | 1.028
_f9b1cbba-9259-4bdb-b1a0-b6ae10fe4bc9 | 63 | 63.9 | -45 | 1.015
_c2f8047c-74fd-4946-b7e6-d6c4d2350252 | 225 | 226.3 | -41.6 | 1.006
_2739fe23-2945-45dd-aab2-7254a429b35a | 63 | 64 | -45.9 | 1.017
_69a01dd7-dc4b-4297-9e83-87da4e4932f2 | 45 | 42.9 | -40.3 | 0.954
_d1806ca6-ff46-4970-a4a6-a43f4980500e | 63 | 64 | -42.6 | 1.016
_41919251-ee9f-4063-aac4-2ead50d156a0 | 63 | 61.3 | -51.3 | 0.973
_e85741b4-66e7-49e2-b841-d9a56424eede | 63 | 62.8 | -40.2 | 0.996
_1ed79a7e-b51a-4a28-bab3-51fdd706057a | 63 | 64.3 | -43.2 | 1.021
_56ab55d7-548b-419a-b971-0a745a5aa1a1 | 63 | 62.6 | -47.8 | 0.993
_1ac871e4-7744-4b48-b9dc-2d0c85938781 | 63 | 62.6 | -36.7 | 0.994
_e98885e3-7844-4e9b-89fb-81847aea115a | 63 | 63.4 | -43 | 1.006
_bf04eed1-6f49-49b5-a2c0-b17eb5ab2055 | 63 | 63.2 | -47 | 1.004
_e175dc29-7f3a-4289-8cca-1d015eaa8640 | 63 | 63.7 | -46.3 | 1.011
_df594c1a-bfba-424f-881f-730e318b5516 | 63 | 62.1 | -49.1 | 0.986
_77973baa-0fe2-41e0-962e-bbbc07a30a76 | 63 | 65.6 | -41.8 | 1.041
_bb6defdc-59b0-46a4-aa35-430d3955b8ae | 225 | 233.4 | -43.6 | 1.038
_3b3e98aa-46e3-4b5c-a8c5-b4c0e02e2a87 | 63 | 64.1 | -45.8 | 1.018
_c808a8c9-a1cc-4d23-93cc-0a223fbeabec | 63 | 65 | -42.3 | 1.032
_d183dd2b-ff5e-46b9-8df9-80d88d90ae02 | 63 | 63.7 | -42.5 | 1.012
_a164c83e-a89b-4376-b819-0d9b16aaeb09 | 63 | 63.4 | -43 | 1.006
_438234cc-9600-41c0-94b2-ab52eb0c4ffa | 63 | 63.2 | -43.4 | 1.003
_52122b16-7b24-4e4a-8914-8368687025fa | 63 | 62.9 | -45.4 | 0.998
_cff0db66-f0a2-4ff1-bcec-3c0439ab4d6a | 225 | 228.7 | -40.6 | 1.016
_1f8f3d23-f8e4-4251-8009-f845bbc49b35 | 63 | 62.1 | -45.5 | 0.986
_6331faa4-1058-4c7d-932e-f1c48f13b51c | 63 | 64.1 | -45.4 | 1.017
_145acfe7-0124-48c0-9a6c-90005a172c79 | 63 | 62.7 | -47.7 | 0.994
_777be368-2db6-4690-810b-18a8d33d1b85 | 63 | 63.9 | -46 | 1.014
_aa546996-e69a-46b0-92fa-0bb827de8db5 | 63 | 63.3 | -47.2 | 1.005
_381a460f-b82b-4978-94cc-f5ca304d626a | 63 | 64.7 | -40.7 | 1.027
_84e9165d-cde5-4e5a-a57b-466b3fb4913e | 63 | 65 | -42.9 | 1.031
_1d0a193c-e1bd-4bde-ab7a-c5c9eb076e0f | 63 | 62.3 | -45.5 | 0.989
_d613d2bf-6598-49ca-a604-95ff9f0398de | 63 | 63.7 | -44.2 | 1.011
_a809b87f-859a-44ab-990c-b928ba04dc64 | 63 | 62.9 | -45.4 | 0.998
_2dde0eee-9828-4ef3-8dd9-c3c618893d07 | 63 | 63.9 | -41.1 | 1.015
_623957dd-70b0-486d-9961-7b3d9c19fed8 | 63 | 62.9 | -46.7 | 0.998
_91d96114-e325-4bc0-9298-db846a7fff17 | 63 | 63.5 | -42.5 | 1.008
_aa3c09bb-50e5-40a8-a782-d579e06a3330 | 63 | 62.4 | -47.3 | 0.991
_7f8f335a-f6a4-4cc1-954c-e5722ef37a67 | 63 | 63 | -43.7 | 1.001
_d150c687-3f14-4194-bda7-c3f471c0326c | 63 | 64.9 | -48.1 | 1.03
_b9d4d5e2-e292-4851-ad73-066b72642de7 | 63 | 63.4 | -43.8 | 1.007
_4119f815-6bf9-4caa-bcbc-900f55a9ff10 | 225 | 232 | -39.8 | 1.031
_f68edbdc-77f8-4ed8-9bd1-039f37c244a1 | 63 | 63.6 | -43.5 | 1.01
_f3ec0c70-2e37-44c2-888b-4ec6e5654480 | 63 | 63.3 | -48.8 | 1.004
_d39570fc-0078-4dc2-b998-b77ea66d3a22 | 225 | 228.7 | -40.6 | 1.016
_a5376149-7d82-40b7-a4fb-9a40d1cf57b5 | 20 | 20.4 | -38.8 | 1.018
_8470d0f9-e344-498f-9831-e29a3149642d | 63 | 64.2 | -48.1 | 1.018
_da3a4b74-1a8f-48c2-8d59-3baca19de8c5 | 63 | 63.7 | -42.4 | 1.012
_ac4add11-368c-4112-85e3-374d1013702e | 380 | 403.3 | -37.4 | 1.061
_a749a7c8-0830-4afd-83e3-d20720c34f2f | 63 | 62.4 | -47.2 | 0.99
_5092949a-a12e-4ff9-90da-b1b1a7d3b660 | 63 | 64.1 | -43.4 | 1.017
_6fb1dcfd-2216-436c-b51d-2e0a30eb8f06 | 63 | 62.8 | -50.2 | 0.996
_89be8b53-5401-46b3-aec6-286d0ec8c4e7 | 63 | 64.5 | -43.4 | 1.023
_ee7a855c-4fb4-4e08-9f30-f1457db8a24b | 63 | 63.9 | -45 | 1.015
_7af1dc53-c138-4b09-b572-04fd0ab3e36d | 63 | 62 | -49.5 | 0.984
_bbf5fc2f-d89c-455e-901b-d99a24fa0a08 | 63 | 62.9 | -47.6 | 0.998
_1268e165-d415-4da0-a96d-a1ac6d509b52 | 20 | 20 | -47.6 | 0.998
_7886e973-3551-46c5-a47b-77221138ae84 | 63 | 62.8 | -47.6 | 0.997
_c2fba975-ff9d-42dd-99fd-abf92aa53b67 | 63 | 61.8 | -45.5 | 0.981
_ee8910e5-2df0-4c46-95dd-3cebf4977f09 | 380 | 401.9 | -38.4 | 1.058
_06c9e457-1b38-4cda-a989-41d84f944114 | 63 | 63.3 | -43.2 | 1.005
_f6fcab4e-508f-49b6-ab2f-3a88d1225b9b | 63 | 62.8 | -45.5 | 0.997
_77f87b41-528f-4f67-b5f0-6dcd70784972 | 63 | 64.6 | -40 | 1.026
_6f0fe32d-e620-4f77-a6d1-97ba50dcd331 | 63 | 61.2 | -48.4 | 0.972
_3886d1bb-d370-4669-bea5-5a94f08f98ad | 63 | 63.7 | -42.8 | 1.011
_993efbd9-a956-432b-8820-1b04e66e1e07 | 63 | 64.6 | -44.6 | 1.025
_980c4c3e-c490-40e7-95de-f5f001af0118 | 63 | 64.6 | -42.5 | 1.026
_f57e48cd-c03b-43e4-86a7-1289641d1d2a | 63 | 63.9 | -47.9 | 1.014
_be3e0043-c32f-4f79-a9e5-596d22ffa50c | 63 | 65.5 | -41.9 | 1.04
_99c4d413-9569-4f41-a3f3-db18c4e81a66 | 225 | 235.9 | -39.5 | 1.048
_3ef36ed7-79bc-4a88-b724-38fdef61bce5 | 63 | 63.3 | -45.2 | 1.004
_596980fc-e6e7-469a-91f0-f33c7b2489c3 | 63 | 63.9 | -44.3 | 1.014
_31e0ad61-dbcd-4785-a478-7b0872c575c7 | 63 | 62.8 | -46.6 | 0.996
_914a2c27-17ef-4713-aca7-6e81a26f2f75 | 63 | 65 | -46.1 | 1.032
_22bec2e2-485b-49c5-ad05-42deac4cbb92 | 63 | 64.5 | -42.8 | 1.024
_a2584d4c-8cb8-4e12-8e9f-6103a77c7d57 | 63 | 62.9 | -40.2 | 0.999
_617150dc-0a12-402d-9901-e9a68de8445d | 225 | 232.4 | -41.1 | 1.033
_7cc17a52-06f8-4eef-bb39-ba0dcce22b78 | 63 | 64 | -44.6 | 1.016
_2b9b81a6-f4e6-462c-85af-a36e0929b573 | 63 | 63 | -43.6 | 1
_87f387f6-c2a1-4080-b85d-b4736e97213b | 63 | 61.7 | -49.6 | 0.979
_d50667b2-9f9a-4f5e-9d22-0eb6acb3ed00 | 63 | 62.2 | -48.9 | 0.987
_3a8f3c0a-779e-4f4e-80ad-476e89c2222d | 63 | 61 | -46.5 | 0.968
_9ef8f572-bb52-4acb-a06f-1f16c58db577 | 63 | 63.2 | -46.6 | 1.003
_7bb2f68c-cfe4-4450-863c-f33d4541a291 | 225 | 234.2 | -39.7 | 1.041
_d79e4ec4-bbab-4f09-ade5-5385b84b0fd2 | 45 | 42.2 | -43.1 | 0.938
_f8dd57f5-1187-4eb7-bd00-6861ebf8c345 | 63 | 63.7 | -41.2 | 1.012
_9293b3be-f119-4841-bd57-dc7bf4ab4c87 | 63 | 63.9 | -38.4 | 1.015
_b41c4907-d91f-4d2f-8685-0f50eb19f646 | 225 | 229.8 | -41.9 | 1.021
_c9694b5a-4958-45c8-b1be-1a2c381a9faa | 63 | 65.3 | -43.7 | 1.037
_8135dd1e-f24a-42e5-9dff-bee2e9c80200 | 225 | 232.7 | -44 | 1.034
_1899a7d2-9551-417f-84cc-3bafbec63a73 | 63 | 63.5 | -45.8 | 1.007
_229e89ed-672a-4dae-9dd6-26cbb95382bf | 63 | 62.5 | -46.4 | 0.993
_1c4e3743-b40c-4a9e-a223-c8604297a7ec | 63 | 63.9 | -43.1 | 1.014
_e4f8b1f2-964d-48f5-ade8-2fa87c785e7b | 63 | 64.1 | -42 | 1.017
_1176cad5-c42a-4d67-b3c7-61210c853c05 | 63 | 64.4 | -42.6 | 1.023
_82c20476-65dc-4cb6-bcef-abd5a2d8a8d5 | 225 | 235.1 | -39.5 | 1.045
_36705534-12f2-43fe-80db-15eae1f31950 | 150 | 154.9 | -39.5 | 1.033
_47d99188-e8d4-4303-bc86-f3cafaadd578 | 225 | 237.4 | -41 | 1.055
_fd1dc70a-b4bb-40b6-a864-1ea79970c4d1 | 63 | 64.5 | -43.9 | 1.025
_0e503600-46d8-44c3-8bb7-7539f27f09d2 | 63 | 64.2 | -43.3 | 1.019
_e20ac29d-db1a-4db1-be0a-a04cfcda0ee1 | 225 | 227.5 | -40.9 | 1.011
_516a5e48-32a1-45a9-bbb1-35550dacc936 | 63 | 64.6 | -45.4 | 1.026
_2a917c70-b2e4-40b1-98aa-15cc704ce62b | 63 | 65.2 | -42.2 | 1.035
_111302ca-31fe-48d8-8926-55feb12db6a7 | 380 | 409.3 | -32.9 | 1.077
_beeac833-437e-4411-a51b-7ed92c85700f | 225 | 232.2 | -41 | 1.032
_6971abad-8856-41ec-85a8-de0bf8d3d0f7 | 63 | 63.9 | -38.4 | 1.015
_5500a964-de93-4cc9-8f78-0568481b04b7 | 225 | 236 | -37.7 | 1.049
_a2dbce2d-32ad-4ac6-8957-1e111389b5e9 | 63 | 63.7 | -41.2 | 1.012
_a635bf34-c49f-4126-b8ae-a034017815b9 | 63 | 63.7 | -42.9 | 1.011
_c93a8f4f-844d-4095-a430-ab47a75ebe38 | 63 | 62.7 | -44.8 | 0.995
_ec10e9d5-b0a6-4da7-ab99-10db640f6423 | 63 | 63.4 | -46.3 | 1.007
_d2b93da5-6564-4f48-b144-6bf971a057fa | 380 | 404.1 | -37.4 | 1.063
_a86dfc68-7c18-400b-96a6-e574f38977a2 | 20 | 21.3 | -37.4 | 1.063
_680f4832-0481-476c-994f-1c7c4fc61a78 | 63 | 64.1 | -40.9 | 1.018
_6e8d089c-ac42-4ab9-ac11-d642f2ca035c | 225 | 231 | -40.5 | 1.026
_211a81b5-0c69-4f16-ac23-86b67a292233 | 63 | 64.1 | -42 | 1.017
_9f691dd2-1725-452b-92c7-ba636c3ada16 | 63 | 64.8 | -43.7 | 1.029
_6eae0984-3321-482d-9837-67365df64162 | 63 | 64.6 | -43.2 | 1.025
_9d09378d-a434-41b0-afb9-7190ce9d91ee | 45 | 42 | -40.5 | 0.934
_a9684c98-a402-47af-ab5d-d6cc9dd861ad | 63 | 63.7 | -46.4 | 1.011
_c2afe453-87cf-46b4-b211-77f154998d93 | 63 | 62.4 | -46.4 | 0.99
_79e669b2-589b-44be-9b5d-d0ae137aca4c | 63 | 64 | -45.1 | 1.016
_b5e2f7c2-b206-48b4-b185-18f66ec77a30 | 45 | 45 | -39.5 | 1.001
_2b48e10a-9cdf-46ad-bf79-eb29b13ebc1e | 63 | 64.3 | -38.5 | 1.021
_5a40f6f1-1a7a-49a9-8e2e-cfdc31f5044f | 63 | 64.5 | -42.8 | 1.023
_4826d0dd-6681-44cf-a051-6415b0dfbc32 | 63 | 64.3 | -38.5 | 1.021
_cf02bd6e-d702-4e61-80a6-76ebe76550e7 | 45 | 45.6 | -39.2 | 1.013
_837dc46c-1a2e-4066-a006-ffee88bdb0c1 | 63 | 63.1 | -45.4 | 1.002
_7a55f3dd-34c7-4893-9fcb-778bf0a3b65b | 63 | 63 | -43 | 1
_0e4e5896-ebf5-476e-9f93-0e07c6ba269d | 63 | 64.6 | -42.7 | 1.025
_5633c9fa-eaee-4715-8ead-0657e3b655b2 | 225 | 233.4 | -43.6 | 1.038
_d7f96e4c-4604-475d-9663-b50740f5d404 | 63 | 64.1 | -42 | 1.017
_a5cd3c0a-d738-434f-b8dc-a980e0d1fd40 | 63 | 63.7 | -42.9 | 1.011
_6d89dd47-856e-4969-879f-b837fe64679f | 63 | 63.6 | -42.2 | 1.01
_8aa6e8ed-487c-4f88-b00c-c1921422deeb | 63 | 62.4 | -49 | 0.99
_36cc3727-a7b2-4660-80c2-04d6f979d1d3 | 63 | 63.8 | -41.8 | 1.012
_b0030e86-922f-452a-ab30-8335ff77bc3b | 63 | 65.8 | -41.6 | 1.045
_498a5e95-e680-435d-90df-3ef874e57bed | 63 | 62.5 | -46.4 | 0.993
_fecac859-f8be-486c-be7f-ef94dde85371 | 63 | 64.1 | -41.4 | 1.017
_465f4bef-d41c-41a8-83a5-6ee644a64abb | 63 | 65.6 | -47.8 | 1.041
_e1550483-57f5-4234-b603-84c54050c2d0 | 225 | 230.4 | -40.8 | 1.024
_71c12d67-9245-428a-b8d6-e1e7ff57bf2d | 63 | 64.5 | -43.3 | 1.024
_eaaaf02c-907a-4d85-8e1f-45c820a2a878 | 63 | 64 | -45.2 | 1.016
_041c0752-0efd-44f9-b613-c171c5ff537e | 63 | 62.7 | -45.4 | 0.995
_4b4fc0ab-bf65-4683-a9d2-1c4863c0030b | 63 | 64.1 | -42.2 | 1.018
_3bca812b-bd85-4ddd-954a-76a4205a9813 | 63 | 63.8 | -43.3 | 1.013
_605ceb40-4636-4ab2-b3bd-36d53a5a4749 | 225 | 233.2 | -39.4 | 1.037
_4eb393f5-1e39-4fd7-88b4-21cb3f72a1f1 | 225 | 236.1 | -41.8 | 1.049
_4f276d87-b4d5-429b-a9d2-567c926fe58d | 63 | 63.8 | -45 | 1.013
_f3624a1a-d79a-4ae7-b392-7e922d3cca7e | 63 | 61.2 | -48.4 | 0.972
_809aaab1-3c1d-49b3-929c-2abc3ca87b11 | 63 | 62.8 | -45.5 | 0.997
_cac8d60d-5807-4a70-9ef2-cfa945400c52 | 63 | 64.6 | -43.3 | 1.025
_38f5139c-b40c-4683-9c43-e215f300841a | 63 | 63 | -44.7 | 1
_7dd38fe1-4154-4c87-b393-4fc151c05ace | 225 | 231.5 | -40.8 | 1.029
_070ba84d-9b29-48b2-874a-3d2a68c6d99b | 63 | 64.1 | -46.1 | 1.018
_b5766007-7752-4d84-a4fb-66a92c768693 | 63 | 64.9 | -44.3 | 1.03
_2662da68-9d42-4b0c-b3b8-e39c95e0f52f | 63 | 64.3 | -43.8 | 1.02
_35f473c3-bd05-4b35-954d-afc6c12d5f6a | 225 | 234.7 | -38.3 | 1.043
_14cf618b-c89e-4198-84ff-9e0d0260f58b | 63 | 63.9 | -40.2 | 1.015
_8a97751f-031e-4985-a352-47b84e80169b | 225 | 231.6 | -41.3 | 1.029
_fbfc4ffb-cac3-4066-b51e-e38cabf3942a | 63 | 64.7 | -43.1 | 1.027
_0c08ac24-23db-4237-bdba-5f97dde22771 | 45 | 41.9 | -40.5 | 0.932
_45bdea09-88c4-4a0d-8c58-4ce2fe52e2d3 | 63 | 64 | -41 | 1.016
_df79b87a-51ec-4c25-ba15-e00085959e4d | 63 | 63.7 | -44 | 1.012
_11bd4b79-9d00-4e87-93eb-b24a6f03587d | 63 | 62.8 | -47.1 | 0.997
_cace74df-104f-428b-b9cd-716aadf06230 | 63 | 63 | -46.9 | 1
_d4a0bb73-042b-4616-a0b6-428777095132 | 63 | 64.2 | -41.6 | 1.019
_5122175c-4bee-44de-9852-a8b5bcebd218 | 63 | 65.1 | -43.9 | 1.033
_65ce046a-1fff-4176-9365-6b97bd08ac0e | 63 | 65.2 | -48.3 | 1.035
_7644e702-774e-468b-9f5d-90c2a74b3f80 | 63 | 63.9 | -38.4 | 1.015
_52c19b60-df67-4e3b-b806-36bd617f57c5 | 63 | 63 | -43.4 | 1
_51d8d9b7-4999-410a-a70b-6c90996a234f | 63 | 64.9 | -42.1 | 1.031
_f5c37fca-5e45-4d3d-8c7a-f864e7269330 | 380 | 402.6 | -38.4 | 1.059
_92afaea6-87de-4a48-841a-1d13bcf50522 | 63 | 65.1 | -42.6 | 1.034
_c5f28fd8-f821-4365-aee5-1afce53d8746 | 63 | 62.7 | -47.5 | 0.995
_59d4f5ad-05f3-45fb-8f9c-2c20f870d9b1 | 63 | 65.8 | -41.6 | 1.045
_e0317af3-6e02-4541-ab96-57df1d696950 | 63 | 65.8 | -41.5 | 1.044
_ab9bc3b9-5f5f-4e91-a8b9-b694f1559b21 | 63 | 65.2 | -40 | 1.034
_13e9d499-b149-4f13-9deb-17849f36378f | 225 | 226.2 | -41 | 1.005
_1f894734-e661-48f8-99a6-7c03049b5830 | 225 | 229.9 | -41.9 | 1.022
_7ac793cb-3ce1-47cd-89c9-b752bcb8b5f8 | 20 | 0 | 0 | 0
_0d13626f-ac43-44d0-a100-5164674d72da | 20 | 20.4 | -41.3 | 1.018
_2759dedb-ebed-4e1a-8079-06da576bbb7a | 63 | 64.1 | -42.2 | 1.018
_fbfd3ae4-5e32-4d81-899c-cb014854c48a | 225 | 237.5 | -37.6 | 1.056
_95555e6d-cdb5-4474-b22c-a9d13fcbf5ab | 380 | 407.9 | -34.7 | 1.073
_07e3a115-7ec5-488c-b11f-94fdc90ad007 | 63 | 64 | -41.2 | 1.016
_7c259991-6fc7-4466-bcd7-dd1271e7b46d | 63 | 62.2 | -45.5 | 0.987
_cd65188b-e522-478a-a739-07f1dc3675ac | 63 | 63.7 | -45.7 | 1.011
_8ab8d21d-35b9-4854-987a-73b536b72f2c | 150 | 160.5 | -39.6 | 1.07
_37e39119-fc54-4dca-90f7-9259f1f6d3fb | 150 | 160.5 | -39.6 | 1.07
_119223c1-3a6b-49cd-9303-f068d48ba5b7 | 63 | 65.3 | -41.1 | 1.037
_3ded29d7-4a00-4cab-a349-0cbd80c2a9d3 | 63 | 62.9 | -47.2 | 0.999
_b51dbe61-c53b-45e9-87b8-6f213b10f013 | 63 | 63.1 | -43.4 | 1.002
_8442f85c-c1e7-4736-94a4-bfa03217319a | 63 | 61.9 | -47.6 | 0.982
_310a22a1-d412-4eed-84e7-081e6043db88 | 225 | 231.2 | -41.3 | 1.028
_369dd928-5fcc-4680-a844-35762e8aa41f | 63 | 64.6 | -42.5 | 1.026
_71ccd4fc-ab0a-46b6-8bb1-c5f362ad3061 | 63 | 63.9 | -46 | 1.015
_6447fe1b-ead0-4124-8802-ff5894612194 | 63 | 64.6 | -43.2 | 1.025
_70dfe9b1-e556-4b19-a1c2-790689e9fbf7 | 63 | 64.2 | -45.8 | 1.018
_97766a4f-9ff4-4973-b770-1f688e991d0d | 63 | 63.4 | -47 | 1.007
_e777b160-9fa5-476c-abe1-f76466024cf6 | 63 | 62.1 | -49.3 | 0.986
_9ea7a457-baf7-4b52-939d-ff6e2331829f | 63 | 62.3 | -45.5 | 0.989
_0263ecc3-6b9c-4d73-a640-af7fcce94e0d | 63 | 64.7 | -40.7 | 1.027
_2b03b1a3-4458-4a75-a8ad-1b51f0a37faf | 63 | 0 | 0 | 0
_b65416da-d683-42a6-b48e-d84f2c670f5e | 225 | 231.5 | -40.8 | 1.029
_773230d9-c25f-43a6-9895-717b786a1759 | 63 | 65.6 | -42 | 1.041
_4e8e5b3d-5958-4ed0-a885-79e197cecf32 | 63 | 63.1 | -43.1 | 1.001
_48a70ed5-d357-49c6-9d96-dda4194606ef | 63 | 64.2 | -38.5 | 1.019
_b935d194-5e46-42db-ac93-f823d9680ce1 | 63 | 65.2 | -40 | 1.034
_5941b687-fe98-4b91-bd0d-bb6b8407cd34 | 63 | 63.4 | -46.3 | 1.007
_bc3f8992-2c1e-46e7-b7ed-9027a2d293ff | 63 | 0 | 0 | 0
_4b097c60-b479-4a2a-82db-01f8efe2e8f9 | 63 | 63.3 | -45.5 | 1.005
_880b1012-c788-4333-9dad-03e3d4a86b04 | 63 | 62.9 | -44.8 | 0.998
_cfc4b434-55af-46d6-9755-c9f2764cd68b | 45 | 41.7 | -39.6 | 0.926
_79bda3be-25bb-4c79-a2ea-0f739376947f | 63 | 64.5 | -45.7 | 1.023
_35386d26-5414-41ed-9819-5bfcb9d74da0 | 45 | 43.5 | -40.4 | 0.966
_88c838c8-bca4-481a-8424-4c1ee271813e | 63 | 63.3 | -43.9 | 1.004
_07df228a-8e11-4909-8dc4-849d13430825 | 225 | 232 | -40.6 | 1.031
_978a9078-9ee0-45e3-8a93-b74bb31d47e7 | 225 | 231.1 | -41.3 | 1.027
_8dd6a55b-4f35-4304-8a4e-3c11d011ea43 | 63 | 64.2 | -43.6 | 1.019
_2e9f1c31-5b3b-4e7a-b624-782f392f8611 | 45 | 41.5 | -40.2 | 0.922
_e2c99238-7a95-4fef-ab78-59f8f217f088 | 63 | 62.9 | -38 | 0.998
_33a02c0c-3d59-42df-a4e4-4e92495e1254 | 225 | 235.6 | -38.4 | 1.047
_0499152d-6d29-4fb7-933d-3f8745e98e4f | 45 | 42.3 | -38.5 | 0.941
_f6e25faa-a4f7-4597-91d9-8e7828a800b7 | 380 | 408.5 | -36.1 | 1.075
_c0dda590-5a3c-48a8-916c-a53a06a64716 | 63 | 64.3 | -42 | 1.021
_a24ecf93-a25a-4be3-9ff7-e9072829c606 | 63 | 64.1 | -45.1 | 1.017
_b6f80e81-9c51-47df-aa0c-ed67e52b30ec | 63 | 65.1 | -43.9 | 1.034
_aa427030-12a4-4839-b372-aaf8e8d92193 | 63 | 60.9 | -51.1 | 0.967
_116a64e2-86ea-4b3e-8053-1195cb64c417 | 63 | 63.4 | -47.5 | 1.006
_ccb49215-f879-4e8e-ada2-85c895b389d7 | 63 | 62 | -50 | 0.984
_9f5d0a55-8fa7-4986-a05a-d7abbf87c119 | 225 | 231.6 | -40.6 | 1.029
_1c07095a-1d40-4d69-bad0-a419935a51be | 63 | 62.8 | -45.5 | 0.997
_5ff91f41-917d-426e-ada6-8d97c69928bf | 63 | 63.8 | -45.4 | 1.013
_7f14b076-7daf-41bd-8049-7af861f30e57 | 225 | 0 | 0 | 0
_1efaec00-f495-48c1-b5ea-74588ed54faf | 225 | 235.1 | -41.9 | 1.045
_21c0ba61-5060-43bf-bf2b-a776f47bdb00 | 63 | 64.5 | -43.3 | 1.023
_aba6d7d0-6af5-494a-b31b-76a122a36625 | 63 | 63.8 | -45.1 | 1.012
_5a46b613-3301-43af-b9fd-1cbe0a974824 | 63 | 65.4 | -40.8 | 1.038
_fad76d97-ea5e-4da6-a63f-c1b3b84ce20c | 63 | 64.3 | -43.5 | 1.021
_ca925804-bd97-437c-ab40-c66af3a75a83 | 63 | 63.3 | -45.4 | 1.004
_95c6c498-d55c-4faa-af13-2ee9b05a193f | 63 | 63.9 | -47.9 | 1.014
_37366197-4346-4426-8d79-4d452d0f35e1 | 63 | 63.2 | -43.7 | 1.003
_ddf66749-59d8-477c-a515-76abc09457c9 | 225 | 231.6 | -39.9 | 1.029
_ee66093b-1b88-4056-a435-28e3e2db14ce | 63 | 65.2 | -41.6 | 1.035
_6db72ca9-9982-43ae-9203-26c0dde29542 | 45 | 44.8 | -39.6 | 0.995
_429ddf2b-95a3-4caa-b987-c52196257ead | 63 | 64.2 | -44.9 | 1.019
_ff314232-1a2f-47c9-b4cb-011ab52086ad | 20 | 21.3 | -40.7 | 1.063
_37ca133b-4d27-452b-a7de-af2b41c26333 | 380 | 403.8 | -40.7 | 1.063
_0cc171c2-f085-4f3c-a259-e3b5021b3f10 | 63 | 63.4 | -45.8 | 1.006
_e9a5a5a2-83da-4c44-91ea-58fab6b07d6d | 45 | 44.2 | -40.3 | 0.982
_0936d4eb-e0d6-4837-a16e-adaf744b98c3 | 63 | 63.3 | -43.2 | 1.005
_f2d8638c-5a67-44ce-8d90-df19b91f9101 | 63 | 62.7 | -46 | 0.995
_3a1a951a-84d2-4405-875d-cf572b6fe0e2 | 225 | 232.8 | -42.7 | 1.035
_090dd178-9c1e-42bb-b4b4-cc61023648f0 | 63 | 65.2 | -42.8 | 1.034
_8de0ac61-ffd8-4efb-9bcf-5bfcd668a330 | 380 | 396.9 | -39.7 | 1.044
_9d575087-1f6e-4f9d-bd10-5d0343234c42 | 45 | 41.3 | -40.7 | 0.918
_5e430d29-bbf6-4f9e-8ed7-a026d45f5642 | 63 | 63.6 | -45.5 | 1.01
_2a262f48-5b83-445d-b5ee-44057192e57b | 63 | 63.2 | -43.4 | 1.002
_4fa780c6-8c43-41d9-903a-74dd9011e7c5 | 63 | 65.3 | -42.1 | 1.036
_e53bfe59-838d-48de-ae88-a091e34ab6e7 | 63 | 62.4 | -50.4 | 0.991
_e2b168f7-12a2-48fc-aa8f-93c7194ff15a | 63 | 64.5 | -43.7 | 1.024
_02460255-2dd3-4528-9f2d-58a26f3bfd9e | 225 | 232.3 | -39.5 | 1.033
_b6478ea0-a283-4a95-939c-a16bca65ebb2 | 63 | 63 | -46.9 | 1
_39dbe2f8-4b9a-4452-9511-a550521ee917 | 45 | 42.3 | -38.5 | 0.941
_16f39b67-63fb-467f-8582-43547b341e20 | 63 | 63.3 | -45.4 | 1.004
_42faea7a-04ac-47cd-9073-ed3a8bbd6225 | 63 | 63.9 | -43.3 | 1.015
_cae7fc5a-3fa8-4632-b214-20e2ae4824b9 | 63 | 64.5 | -45.7 | 1.023
_488499e9-ebe1-43a1-8942-52c00befc441 | 63 | 64.1 | -42 | 1.017
_6e244469-d11f-4622-84e7-e95bd35ce80e | 63 | 63.5 | -44.9 | 1.008
_d5d9e732-f850-48c6-a1a9-fa13883749ff | 63 | 63.4 | -45.5 | 1.007
_ae35cf52-0b85-439a-b522-95b5587c6dff | 63 | 64.5 | -43.3 | 1.024
_074acbf2-bfef-44d2-8b8b-e32ca63d253e | 63 | 63 | -46.9 | 1.001
_b73dcd8b-229f-4bfd-a562-38c03ccd0e71 | 63 | 65 | -40.6 | 1.031
_318f1eb0-82df-4d0d-80d4-218fe5ca29ee | 225 | 233.8 | -39.7 | 1.039
_ecd9bd52-9c38-459c-b253-b5abf736940f | 63 | 62.2 | -49 | 0.987
_2455a553-5063-45e6-96f0-6af0d88b9e53 | 63 | 63 | -47.1 | 1.001
_4a710fbe-bea6-469d-aebe-912b1f60b945 | 63 | 64.2 | -44.9 | 1.019
_e2ee85b0-f41d-4a4f-8830-bdfe2b1a3384 | 225 | 226.5 | -41 | 1.007
_23a22db3-a9e7-4a83-b5da-c309ee6e374e | 63 | 63.2 | -45.6 | 1.003
_2f619645-4fbc-4ed3-b446-a310182ef642 | 225 | 231.7 | -40.3 | 1.03
_fed7a86d-e9c0-4d5d-b5fb-8666d802ea36 | 63 | 62.2 | -46.3 | 0.988
_ada3beb0-d08d-4936-92a4-3706969ff2df | 63 | 65.5 | -40.8 | 1.039
_ab28d232-11a6-497c-a2da-86ca40c8923c | 63 | 62.3 | -46.4 | 0.99
_4dede1cb-5d97-49da-82d9-2f4cb5b10d23 | 225 | 232.4 | -39.8 | 1.033
_082d1f25-46f7-47b7-b545-449ef1fab0c8 | 63 | 64.8 | -39.1 | 1.028
_25c174af-4031-4a59-bc5d-2ce0a6c094bc | 63 | 63.2 | -44 | 1.003
_88b301b0-bbd4-4b84-8098-4dcdb27b527e | 63 | 63.4 | -46 | 1.006
_0cde863b-4169-46ca-ab6d-5cb2b9513cd4 | 225 | 235.3 | -38.9 | 1.046
_568ec405-1a69-4b42-93c5-e07802476b69 | 380 | 402.4 | -38 | 1.059
_42900199-512f-4391-a1cd-5ec0f8ed2201 | 63 | 63.7 | -40.8 | 1.011
_8d189064-69ea-484f-8b0d-e1e4df38e237 | 63 | 63.4 | -47.5 | 1.006
_79903f7d-e9cb-4500-ba71-708bbf46f058 | 20 | 20.8 | -39 | 1.042
_9f9ec6bd-5cdd-4300-808e-b9f91974a682 | 380 | 395.8 | -39 | 1.042
_4adeecb2-38be-4066-b296-7e74127c7eb4 | 63 | 64.1 | -43.9 | 1.017
_0f7617ad-9ef1-451c-8e4f-1bd8e6128f1b | 225 | 235.2 | -40.1 | 1.045
_54efa053-05f7-4338-bcb0-5f6522042dc5 | 63 | 64.7 | -42.8 | 1.026
_b3f18c58-a249-4d5f-bf27-b1e972b37434 | 380 | 0 | 0 | 0
_ad9fcf52-db7b-48ba-9ac9-e805c1688d07 | 63 | 62.9 | -47.8 | 0.998
_c9d4a7b7-c429-43e1-aa69-5173b7a78c27 | 225 | 230 | -41.1 | 1.022
_fb436417-0706-41fd-be79-72d6b94e5a53 | 63 | 64.1 | -47.5 | 1.018
_ba6b7cf3-ca8e-4c23-abf8-56f9d4a2b4b8 | 63 | 63.1 | -41.4 | 1.002
_9223a5e4-18a9-48f3-b2c4-2721a73a7661 | 63 | 65.1 | -40.9 | 1.033
_0feb4c71-14d5-498c-aee4-dac6e4d93c7f | 20 | 20.7 | -40.9 | 1.034
_22a0df16-95a9-4dc7-93e3-5cdfc9ffdab6 | 63 | 65.2 | -42.4 | 1.034
_e29c0579-3298-42ba-a91c-84a2fc973479 | 63 | 64.6 | -41.8 | 1.025
_c2b8f8b5-6da7-48e8-b3fc-ded44ea37742 | 63 | 65.4 | -41 | 1.039
_38d09c1b-78bb-4ff7-a506-32bd14ce19fa | 225 | 234.1 | -39.6 | 1.04
_325372ef-7d55-4a7e-8268-34c1e4170167 | 45 | 43.5 | -40.4 | 0.966
_226c5a0b-b266-470f-8d9d-c767e2f1a083 | 225 | 233.2 | -39.9 | 1.036
_df1d45bf-925f-48ed-832a-5475e8d616a9 | 45 | 0 | 0 | 0
_10a79d48-76e2-4dcb-960e-dec8773f8dd1 | 63 | 62.8 | -38.4 | 0.997
_9178bfa4-b93e-4b5b-a10a-22d9d5fc6171 | 20 | 20 | -38.4 | 0.998
_5b3dc433-892e-438d-bb9c-2bb95507396e | 63 | 62.1 | -49.3 | 0.986
_30aeed49-8f66-4f82-8f5e-23a9a1ce85f6 | 20 | 20.1 | -43 | 1.007
_e95d1b33-7d49-42c8-b904-d700e97d647f | 63 | 60.2 | -49.8 | 0.956
_48d27a0a-6c36-4a27-af48-81d45fc347c7 | 63 | 63.3 | -41.8 | 1.005
_12c4370f-f8af-4f53-9366-6dbac4aadeb0 | 45 | 43.2 | -42.2 | 0.96
_98b3796b-a70d-46cd-9761-484c8167dea1 | 225 | 233 | -43.6 | 1.035
_940d89d4-1b5b-4ffb-a543-9bdf7e149a11 | 63 | 63.2 | -49.5 | 1.004
_6334a2c9-eb34-4f6c-8ca4-c845a312d01f | 225 | 236.6 | -41.5 | 1.052
_709eb3f3-9f67-45e9-9324-5412b686583b | 63 | 65.2 | -42.4 | 1.034
_3f4dcb49-7680-44b5-8434-b14621444949 | 63 | 62 | -44.7 | 0.984
_4f537f10-5a72-4fed-bf98-05374adc5fc5 | 63 | 63.3 | -45.6 | 1.004
_23567294-710c-4563-9fbd-c6f74aee0136 | 63 | 61.8 | -46.6 | 0.981
_f2d19af1-e1be-4ae4-8db2-6afee3a29894 | 63 | 63.9 | -41.5 | 1.015
_9a3a3b8d-0d94-4a8a-8bf4-08b511dcb25e | 63 | 64.5 | -44.8 | 1.024
_c1b6b968-3c62-47d3-95da-578f19bbfc77 | 225 | 232.2 | -40 | 1.032
_c6d43c9f-1e5e-48cf-852d-4be88c020ace | 45 | 45.1 | -39.4 | 1.002
_4cf30dc5-7fd9-4b63-b633-77e896342a72 | 63 | 63 | -47 | 1
_4fc742e8-9257-4541-b4d8-0ccb6182a3a5 | 63 | 64.5 | -40.9 | 1.024
_ee10108f-904a-4b6a-8a4d-1c97eddbefe2 | 225 | 237.1 | -43.2 | 1.054
_9d6d10ce-5f4a-4712-9945-a4df363784c9 | 63 | 64 | -45 | 1.015
_abcb69f9-0433-41c3-8d5a-b2eb37dff96e | 63 | 63.2 | -46.3 | 1.004
_840abdb9-8467-413d-ba48-8639ad41d459 | 63 | 63.9 | -40.4 | 1.014
_cb699b8a-6026-4182-bd50-f040783d18bb | 63 | 61.4 | -47.1 | 0.975
_37f77ce6-9493-4426-af79-0614b175d18e | 225 | 229.6 | -41.5 | 1.02
_0508ee38-a2ce-4a76-89ad-0c33623cb91a | 225 | 235.7 | -41.9 | 1.048
_c8a56cdf-bf93-42b3-a0e0-85157a9cc31d | 63 | 63.7 | -45.3 | 1.011
_1d3d2933-78dd-4ff4-905c-ff668dd0bb0a | 63 | 64.5 | -44.8 | 1.024
_93d23c46-ed64-4589-828b-1feb95522fbf | 63 | 63.3 | -45.8 | 1.004
_86e3e150-95b4-489b-a421-ff8db9556020 | 225 | 232.3 | -41.3 | 1.032
_9a945c7b-2877-4c71-8cb7-223cd6ae1586 | 63 | 63.9 | -41.8 | 1.014
_f3c386af-bb5b-446e-aff1-931514eb5d9f | 63 | 61.8 | -48 | 0.981
_fca61538-af26-4d43-868d-077be98e89ca | 45 | 41.7 | -39.6 | 0.926
_282230b6-419b-4788-a65a-8fed2badf634 | 63 | 64.6 | -41.8 | 1.025
_92101db4-1f0c-41d3-ae24-a6bdf402e427 | 63 | 63.5 | -43 | 1.007
_64b949de-0a8b-430f-a3c0-62ac50598c2d | 63 | 64.6 | -41.6 | 1.026
_1b89ac5e-2b7f-432b-98d8-5f701dfa2af3 | 63 | 65.2 | -42.2 | 1.036
_004e5b7f-3ba9-4b5e-8184-b4fa176b4dd6 | 380 | 403 | -38.7 | 1.061
_71340b68-979e-4f0f-b676-c61ce3f7a3cb | 225 | 239.8 | -47.7 | 1.066
_3acc3ebd-e86f-4ff8-82be-3d3b466f1741 | 380 | 400.7 | -42.5 | 1.054
_023f215f-30d8-48ab-a58b-5164e3e58ecd | 380 | 407.1 | -37 | 1.071
_44a9e2ac-2a81-43f1-99d3-e4bef50a8daf | 380 | 402.2 | -38 | 1.059
_c786cc59-9f8e-4183-af97-696916ddcc21 | 380 | 403.7 | -37.2 | 1.062
_6dd12c28-2908-48b0-bcb3-5da303b2616e | 380 | 405.1 | -38.5 | 1.066
_e6babbd0-f6bc-41df-adcc-ec6c1a606e72 | 150 | 155.9 | -59.7 | 1.039
_57634678-58d9-4899-af14-7e3765850371 | 380 | 400.8 | -58.5 | 1.055
_7bc74b77-ac42-43ce-b6e9-c1ac37c5392d | 380 | 398.9 | -56.6 | 1.05
_2e249ce0-b8aa-47ee-827e-97e6d93b51ec | 380 | 398.2 | -52.4 | 1.048
_7f065015-3c4f-41a2-b98c-9a8047ea9af9 | 380 | 403.7 | -34.2 | 1.062
_53d7fca0-ec0e-4eb6-a90b-fde6402825d9 | 380 | 402.8 | -17.5 | 1.06
_5ba08635-0e8f-4404-99af-62209dfda8eb | 380 | 407.3 | -37.4 | 1.072
_9b037648-0c0d-4915-aa85-59caaf6e2dee | 380 | 404.9 | -46.5 | 1.066
_c2abb78b-9c3b-4e5a-8856-ce130b270224 | 380 | 391.1 | -61.5 | 1.029
_7f0b4594-8131-4d81-a1bb-41042dcd1e1c | 380 | 410.9 | -41.9 | 1.081
_82987bf7-9ee7-48d3-89fb-ba8d528f2d44 | 380 | 392.9 | -40.2 | 1.034
_f5e8ccf9-8f9a-45e4-92b6-19692f681425 | 380 | 404.6 | -37.5 | 1.065
_4b6b7a3a-8a0c-4e44-b79b-e43108048c90 | 380 | 402.3 | -34.6 | 1.059
_199eda5f-a28b-4e3d-8159-fd3ca3b8cc13 | 380 | 406.4 | -50.2 | 1.07
_5c6b84a4-b647-4e6f-9048-fea7eec39343 | 150 | 154.3 | -56.3 | 1.029
_f7f48691-cec6-460b-9360-c66bbe9ebf6b | 380 | 404.9 | -48.3 | 1.066
_a7ce5654-e5ab-4aaf-869b-73ef9dbc8650 | 225 | 231.1 | -58.3 | 1.027
_f1f4338a-9b25-4ebb-b8e0-7fb58ee71321 | 380 | 0 | 0 | 0
_3ecbe926-e109-4828-b6ca-31c12336ff3d | 150 | 142.8 | -60.9 | 0.952
_0df348c5-30ee-482a-bde2-190dc981b295 | 380 | 395.3 | -53.7 | 1.04
_13ae168f-9cb6-455a-bd3a-d3d17877bb10 | 380 | 403.4 | -46.5 | 1.061
_d7f111df-27ad-49f7-9d3a-8f8f12d7c0f5 | 225 | 234.8 | -58.6 | 1.043
_d8dad152-5adb-4fb2-ad96-6240d5f40ab7 | 380 | 407.5 | -30.2 | 1.072
_5df6014d-ea03-4573-aff1-0e20cdcd9bd4 | 380 | 401.9 | -38.4 | 1.058
_81e83fca-4a0b-4c37-9eec-ab28cae4b62b | 225 | 239.4 | -40.9 | 1.064
_1bb62503-94ab-48a1-90dd-d7731a6674f6 | 90 | 92.2 | -44.2 | 1.025
_9f769050-9efa-47c3-9d56-305ae1a74593 | 90 | 0 | 0 | 0
_ab397a6f-270f-4dc1-aebd-0719d90430b8 | 63 | 64.1 | -42.9 | 1.017
_ef64bd93-6651-4c20-a875-d456d16fffa6 | 225 | 236.8 | -43.2 | 1.052
_6eeec38d-cbc4-4e1d-9fd1-c6fe5f7ccd4a | 225 | 240.4 | -40.9 | 1.068
_2164e498-c7d9-4601-98dd-053559e25159 | 225 | 239.4 | -42.3 | 1.064
_0cb3eb6d-49c1-40e8-b8e3-5a435fcce4e3 | 90 | 93.9 | -46 | 1.043
_583ca9b5-86cb-4252-ac43-3d7d7e5b56be | 63 | 62.7 | -42.7 | 0.995
_253deec2-c271-4984-a14b-58da0a728aff | 90 | 91.1 | -45.2 | 1.012
_98afc273-71ba-4676-afda-dd4174590134 | 90 | 92.9 | -40.8 | 1.032
_9be88d54-caf5-408d-b771-cc4cb49a466d | 63 | 62.9 | -39.7 | 0.998
_83ad6499-37a5-42f5-b272-c9a9b787c68b | 63 | 63.2 | -43.5 | 1.004
_fa5ed697-60f1-49cf-bcdc-24f4bcced5f0 | 225 | 239.2 | -41.5 | 1.063
_a26e57e5-491e-4bd0-92e0-81ba44023113 | 225 | 239.2 | -41.6 | 1.063
_3fa1d490-10a1-435f-adf6-12c14f362654 | 225 | 239.8 | -47.7 | 1.066
_e2584440-5b29-4435-8614-15f25627ff11 | 225 | 0 | 0 | 0
_171f59b7-decf-49a8-acd9-aa7746f74ff9 | 90 | 93 | -39.9 | 1.033
_03cfe710-20b9-4c7c-8f5d-ebc3b182e00d | 63 | 62.4 | -47.3 | 0.99
_941f6378-3040-4abf-bb15-60a7b741764b | 90 | 92.6 | -45.7 | 1.029
_940e57a8-1b48-43c7-a434-f0731e46c412 | 225 | 240.3 | -35.7 | 1.068
_3c6569a3-e03e-497b-9214-a5b04ead0558 | 90 | 93.8 | -38.9 | 1.042
_f3020490-b206-4417-88b8-29ded2cf8c20 | 225 | 236.6 | -43.3 | 1.052
_dcbb4385-2fde-4e0d-953b-0ab62616a105 | 225 | 240.3 | -35.8 | 1.068
_66e74f81-6e8d-4f5b-bc1d-187750a01679 | 225 | 240.2 | -47.2 | 1.068
_71261004-7394-45ce-b791-e498b9913bc1 | 20 | 21.2 | -42.8 | 1.058
_197e43ee-6d69-4f5f-9c20-63a298ab0eb1 | 225 | 239.1 | -41.7 | 1.063
_c1e70187-5b6b-4470-b6c2-7221124e73ce | 225 | 240.2 | -47.3 | 1.067
_4dfb61ca-3f0c-4e9c-9056-e3c33655b950 | 63 | 61.3 | -46.4 | 0.972
_d8917aea-2209-471c-9516-07cc65329fbe | 225 | 240.1 | -40.9 | 1.067
_8b2cf551-007b-46f2-82fc-e2c8367531f2 | 90 | 94.1 | -41.9 | 1.046
_5da6e0d5-96b1-4817-bd02-7951197bb457 | 225 | 238.6 | -41.5 | 1.061
_351c0cc2-d131-4af2-89cb-8328a5400284 | 63 | 62.5 | -43.6 | 0.991
_31a2594d-650d-439c-aabc-1556a50c4310 | 63 | 62.6 | -41.4 | 0.993
_dcc9e3d1-8d79-46a9-bd51-4e2e16bf2911 | 90 | 93.2 | -45.8 | 1.036
_e23c688a-f7e8-4163-b8e4-1b3b4551b752 | 63 | 62.9 | -43.6 | 0.998
_a7f766c8-f1d3-4b67-a4fd-6610bd66e148 | 63 | 61.2 | -46.5 | 0.972
_75104c9c-ced9-4ed6-bc9a-72f4f8a56607 | 225 | 237.3 | -39.6 | 1.055
_96388590-2b55-4e7a-b5b3-048438c28eca | 20 | 21.3 | -46.5 | 1.065
_2fa7f957-5e01-4a37-8aa6-ad1ab3f826c7 | 225 | 239.7 | -40.4 | 1.065
_f5bf08ea-a634-4b63-bcc3-8942648866fb | 380 | 405.4 | -36.8 | 1.067
_7169821c-b83c-4932-9689-9999d06d2dc2 | 20 | 21.4 | -40.7 | 1.068
_464eb411-8cfe-4ca5-bbf9-885885566962 | 225 | 233.7 | -43.2 | 1.038
_5d4b861a-37e8-4808-95bf-9a42093f48eb | 225 | 237.1 | -44.2 | 1.054
_0a4a2f7f-3a47-4a92-a924-dc1c8bd16967 | 63 | 61.1 | -46.6 | 0.97
_136c19d1-1e89-4f47-9d9f-ddc79c89c74e | 63 | 0 | 0 | 0
_9f6e1a7e-3e31-4b4b-ba0e-ddb094157cb2 | 63 | 60.7 | -47.7 | 0.964
_4e25b0bd-568c-464f-8356-a8e6ca558f8d | 20 | 21 | -49.3 | 1.049
_01b92fe0-c409-4112-9ea0-dade84062ef7 | 63 | 61.8 | -43 | 0.981
_8941f8cf-f4c1-45f5-bce2-2fae178b89e2 | 63 | 61.9 | -41.9 | 0.983
_0434a25b-eade-494b-a4ca-504d5cbd97a2 | 63 | 64.1 | -43 | 1.017
_e21b5ee5-f9bf-4125-a2ac-c3ac4122322b | 63 | 63.7 | -45.1 | 1.01
_f9848b5e-342f-4502-84cc-527c609f7603 | 225 | 237.1 | -44.3 | 1.054
_71b2f0f2-5790-42f2-9e07-39337c2b7dd4 | 225 | 240.1 | -46.8 | 1.067
_bb3a0e04-146d-4b63-a18e-e39990222b40 | 63 | 64.1 | -43 | 1.017
_7214bf20-aea0-4259-a436-64b51c22b351 | 90 | 93.8 | -38 | 1.042
_d77d5ab1-625e-4258-9ccf-ad01ad7b59b4 | 63 | 61.1 | -47.2 | 0.969
_418753f7-4ab1-4f77-ac2d-90dc1705bd2d | 225 | 236.7 | -43.2 | 1.052
_b0a1e676-244c-4941-ab4b-69c274265a28 | 63 | 62.5 | -49.5 | 0.992
_bb7aaab7-2b2c-4df5-86b5-56fedd41273e | 90 | 94.7 | -38.6 | 1.052
_2b4cafa0-3f92-412b-a970-598b2ce6fc9c | 225 | 239.9 | -46.9 | 1.066
_a4ca746a-1680-4d23-99e3-6d2c698b0a05 | 225 | 240.2 | -47.2 | 1.068
_7b38cfd4-74b2-445c-8b4d-3ab4828f83a2 | 225 | 239.8 | -42 | 1.066
_dbdb2adf-516b-4b05-8418-cfd8b372bc7b | 225 | 237 | -43.9 | 1.053
_6b93e0af-14a6-40c4-ad1d-a1684b16b0fa | 225 | 236.6 | -43.3 | 1.052
_727e13da-4cda-48b6-936b-15031f22e905 | 63 | 61.7 | -47.2 | 0.979
_a7cef4d8-92d9-4800-b4c7-a78db7614200 | 225 | 240.7 | -36 | 1.07
_0a014244-e6c0-4c06-b35c-aa439433e4e7 | 225 | 239.8 | -46.9 | 1.066
_1b981752-fbe0-4a71-a480-763f4003c9a5 | 225 | 237.1 | -44.3 | 1.054
_727e0e22-9218-42c1-9c31-790c2ef24104 | 63 | 62.2 | -42.4 | 0.988
_dc12af6f-caf5-4763-a3db-d413db100ae3 | 225 | 235.6 | -40.8 | 1.047
_3cc993d2-731d-4a06-8552-71de6d61c003 | 225 | 237.1 | -44.3 | 1.054
_bbdcc484-1375-4847-857d-c8524594962b | 225 | 239.1 | -41.7 | 1.063
_f0d860af-c488-4ef7-91e3-16f1d938a77a | 225 | 239.3 | -41.2 | 1.064
_b7069d6d-0b35-4985-8ebc-7915a83ed6de | 63 | 62.4 | -41.9 | 0.99
_3eb96079-2a46-4aa5-960b-f206fff10295 | 380 | 404.9 | -35.9 | 1.066
_0b2ccfcb-2ca9-4d0f-a1dd-1a609675131c | 90 | 93.4 | -40 | 1.037
_88e26617-5adf-4733-aad7-808e63f23ffc | 225 | 239.1 | -40.8 | 1.063
_d79f1e32-c4d7-4a23-b64d-5a5f663b0172 | 63 | 63.6 | -43.2 | 1.009
_9044858e-c321-4f50-a60d-29243615253b | 63 | 62.3 | -45.9 | 0.99
_156ed40a-bfbb-4c6f-9b75-20fbcc541cb0 | 225 | 239.8 | -47.7 | 1.066
_3399e78e-c42d-47fe-a1f3-b04e5aa2c30b | 225 | 236.7 | -43.1 | 1.052
_c16df06f-0ce7-4039-844b-9f5fa6c2c39c | 225 | 240 | -47 | 1.067
_2748052b-7809-4a58-bfe2-0ed95329d1a9 | 63 | 63.9 | -42.5 | 1.014
_b901ec23-35d0-4e5c-b589-8e02aa9d0595 | 225 | 237.1 | -44.3 | 1.054
_a77801cf-1df6-40e2-afef-79f4372875cb | 380 | 414.4 | -28 | 1.091
_c7cec6d9-b907-46a0-8dd2-e679748928c4 | 63 | 61.9 | -43 | 0.982
_88511897-a203-40d1-8da7-86b458073e72 | 225 | 233.7 | -43.2 | 1.039
_b3a43c38-03a3-47b2-836b-eb98a9fbac0a | 380 | 407.5 | -35.4 | 1.072
_40a512a0-9d02-4484-8cee-17317d83f722 | 225 | 237.1 | -44.3 | 1.054
_df1b117f-10ba-4823-aeda-e9b79769601e | 63 | 63.2 | -43.5 | 1.004
_e045d47b-bdb8-4632-9c6c-c9812b4b575a | 20 | 22.1 | -43.2 | 1.105
_a557fc63-4b13-4c8a-ab07-c0f87dac8a50 | 225 | 236.7 | -43.2 | 1.052
_805f3170-a342-4731-b23f-bcba5b5922a9 | 225 | 233.7 | -43.2 | 1.039
_dba57728-0bf8-4a00-aee4-ec3aac81a78f | 63 | 62.9 | -42.9 | 0.999
_1b17e2cb-fadb-45bb-a7cb-5a49361a7afb | 225 | 240 | -47 | 1.067
_3911ff40-ea84-4d29-a469-3a60287bb25e | 63 | 62.3 | -46 | 0.988
_829963e3-c4dd-4825-8cfb-b33f7aa31f97 | 90 | 93.9 | -46 | 1.043
_e1c51a84-7678-4299-8a0d-19f116bc8e3f | 225 | 236.7 | -43.2 | 1.052
_71c04e89-fe70-4323-80cd-a505ee5d7aa3 | 63 | 62.4 | -42.6 | 0.99
_1ffca4fc-ee8b-4d6f-8079-1978e6c1ae39 | 225 | 239.8 | -42 | 1.066
_9cccbb93-dbf8-464f-8d44-c06055112598 | 225 | 238.9 | -41.5 | 1.062
_f07bb720-dcb1-4860-99fb-1a6b4124c3c1 | 63 | 63.2 | -42.5 | 1.003
_215ba214-ade6-41bb-9427-0ac9b24decf5 | 380 | 405.6 | -36.7 | 1.067
_c3839f22-d4e6-453f-a135-f5a71916a5f0 | 380 | 403 | -38.7 | 1.061
_b7fdf1fc-aec7-4140-bbc4-25a8a8fd2d7a | 225 | 239.7 | -40.4 | 1.065
_b85f256c-2385-431a-b50f-eb7f1181a56c | 63 | 63.9 | -42.5 | 1.015
_7b9da2cf-d646-4e9c-bb21-d98de5380f82 | 225 | 239.9 | -46.9 | 1.066
_cd63ab20-c467-4dee-b2aa-3a12c44c7231 | 380 | 411.9 | -30.5 | 1.084
_9953ce48-a07b-4002-96f1-47f48aa6bbee | 90 | 92.2 | -44.2 | 1.025
_e42f0a40-9b51-4199-9b27-5bdad83e5d57 | 225 | 237.2 | -44.1 | 1.054
_a1dfc968-94e1-4a48-8e33-0e53fc42ac68 | 225 | 237.3 | -39.6 | 1.055
_47ed3646-72b1-4518-b0a3-0dc215fc2379 | 225 | 240.3 | -41 | 1.068
_414b8a52-1299-449b-bbc3-6a9bcf0b7d1b | 380 | 407.3 | -36.5 | 1.072
_c833d699-a718-4f40-bb8a-c3f3c790e099 | 225 | 237 | -44.3 | 1.054
_8471f0b5-46cf-4714-9658-cbbc9cfd1004 | 225 | 239.9 | -37.8 | 1.066
_04010602-9d9d-4a51-a252-c8a10a84c838 | 225 | 239.2 | -41.2 | 1.063
_29b191da-4ba9-49b6-9dd7-91a07e82040c | 20 | 19.7 | -44.8 | 0.983
_d59ee498-0c01-48d4-8593-2d8c40351e65 | 63 | 62.5 | -49.5 | 0.992
_8a6bbaeb-9054-42e5-a59c-b84e7ff6adf5 | 225 | 236.7 | -42.8 | 1.052
_37265cb2-2382-4cee-9274-2081bc6ec624 | 20 | 19.6 | -42.6 | 0.982
_15519760-a1fd-4607-b5f8-10f9f6eb13f3 | 380 | 402.6 | -38 | 1.06
_57b5668a-b666-4a6a-8fe4-cc7d706c9acb | 63 | 68.5 | -41.3 | 1.088
_622f22ca-ba77-4d56-82a6-6795cc87aa65 | 63 | 63.7 | -45.1 | 1.011
_b4a22547-5280-4b66-b45b-43bc1ac7a0ea | 90 | 92.8 | -40.1 | 1.031
_bb6a5e70-2995-40b7-ab4f-168dfd589d58 | 63 | 62.7 | -45.6 | 0.995
_8ec997dc-ec73-4ace-9b5b-51be31db74af | 225 | 239.1 | -41.6 | 1.063
_26e6ca73-e7df-4603-ad9d-8facde27c9bb | 225 | 237.1 | -44.2 | 1.054
_9dd96025-0209-433c-a520-bc2072b220a4 | 63 | 62.5 | -45.9 | 0.992
_b75a7a0e-3c3f-4cb5-ae9f-01961b8025b2 | 63 | 63.6 | -43 | 1.009
_ff410e9a-0522-404c-95d7-f218125f70cb | 90 | 0 | 0 | 0
_704bdc6b-b50e-447c-b669-6bf493b18503 | 63 | 63.2 | -44.9 | 1.003
_bc70da45-a521-4e6b-ac81-16369f816a2c | 380 | 409.3 | -32.3 | 1.077
_33cfa0e6-3a73-4484-bbb8-0aae82456c58 | 225 | 240.6 | -36 | 1.069
_5b7fb40a-ab05-4334-8303-7ce0f04618e6 | 90 | 94.3 | -38.3 | 1.048
_c8ab1213-9673-49da-8b3d-d33b54257208 | 90 | 91.7 | -46.8 | 1.019
_a7ad7295-10e2-4ef6-80ce-ec901e8ab680 | 225 | 234.4 | -42.7 | 1.042
_2bce3f06-fc61-4251-84db-0215209d2371 | 90 | 93.3 | -45.6 | 1.037
_ad413d11-a8ff-4e0a-892d-ace7c642d070 | 380 | 405.2 | -37.4 | 1.066
_6e1f7b9b-e7d5-4676-be72-a181815bc331 | 20 | 20.9 | -42 | 1.044
_e9005285-5b71-44b6-9d37-6f6ab015ab8c | 380 | 403.3 | -36.9 | 1.061
_9bbb8d37-dc9e-40b1-b092-41887ff21988 | 225 | 237.2 | -42.6 | 1.054
_d5c2767a-fd7c-4a80-a52e-c1befb5069cb | 63 | 61.5 | -49 | 0.977
_83e82a60-81f4-4c6a-8385-1df8a012c9b4 | 225 | 239.7 | -47.7 | 1.065
_5adb3d93-12f7-4c0e-be98-b5873729aeb4 | 63 | 61.5 | -46.8 | 0.977
_8694ba20-bdde-46a5-9f25-df8e01088906 | 225 | 239.7 | -42.1 | 1.065
_aa9be962-270c-43d2-adc2-62ea82c33a90 | 225 | 234.9 | -42 | 1.044
_562d14f2-742c-4d72-8c75-84a30ef94ef2 | 90 | 93.3 | -45.6 | 1.037
_1bd960c9-2b13-4ab8-aa8b-987a53d1bf93 | 20 | 21.2 | -40.9 | 1.062
_0438217f-d4ca-4953-8147-82ad88943a6f | 380 | 412.2 | -30.3 | 1.085
_f4d72bae-f280-4815-b065-ea80cd28eff3 | 225 | 0 | 0 | 0
_67919b10-0fc5-4444-bfa3-42d059fab7f6 | 63 | 64.1 | -43.1 | 1.017
_29af4a1c-6c2e-4b0a-8088-0e9df5351b97 | 225 | 240.2 | -47.3 | 1.067
_4682533a-2b84-4b6c-a6d8-79f24539a9af | 63 | 63.8 | -53.5 | 1.013
_f10bd199-b465-4947-9047-da9e444c916f | 225 | 235.9 | -51.5 | 1.048
_90be59c5-e949-466b-ab5c-744bdc628d01 | 63 | 65.8 | -60 | 1.044
_45be53c6-9c62-49d5-b09d-90fe56142c55 | 225 | 0 | 0 | 0
_a04f1695-abf6-4e8b-bf16-8fb433313651 | 63 | 63.3 | -63.5 | 1.005
_04f19e3f-afa9-4f01-b733-6bc2cae1d281 | 225 | 235.8 | -50.4 | 1.048
_ec18d618-3f89-482e-ac99-440316931d97 | 225 | 235.5 | -45.7 | 1.047
_ad28228c-5af4-4e07-9772-d0ec730c1571 | 225 | 230.6 | -41.7 | 1.025
_ea5e2f68-4f55-4c9f-89b9-cbdcc102323f | 63 | 63.7 | -57.6 | 1.011
_e84f117c-dc92-4b0e-9a86-38e8cfa6a669 | 63 | 64.5 | -52.4 | 1.023
_d3cdae07-1417-4117-9c35-ea8800286b9b | 225 | 236.1 | -51.5 | 1.049
_94502617-c4c2-48d5-9d01-64ace09606eb | 225 | 233.6 | -51.3 | 1.038
_7c34a6f9-aba3-490d-a276-ae490cbc1ab9 | 380 | 0 | 0 | 0
_506f5b00-a098-4f28-b5a7-9ead1f783647 | 225 | 234 | -60.8 | 1.04
_e58671a0-8caa-4702-90f2-6b0a654fdba3 | 63 | 63.6 | -62.9 | 1.009
_f6b1ea7e-b63f-4546-bff6-14619a949132 | 63 | 64.9 | -49.4 | 1.03
_6093b741-67e6-4793-a85e-fa915bec3bcf | 63 | 65.1 | -48.3 | 1.033
_020a1cec-a3d1-456a-a034-86bc30c9c723 | 380 | 408.8 | -35.2 | 1.076
_6a267fe3-bc0f-4eed-a65a-1d7636369e56 | 63 | 63.3 | -54.3 | 1.005
_6a01a39f-0063-4df2-9b42-967a042b3144 | 225 | 234.7 | -50.8 | 1.043
_c19b7ac1-7b14-422d-9364-879f878e80c1 | 225 | 237.2 | -46.1 | 1.054
_37201dfb-4a6a-442a-874a-8cd4a5a9f38d | 63 | 63.3 | -63.5 | 1.005
_984be383-20bf-4707-9e84-21a2a421b4a7 | 225 | 227.5 | -34 | 1.011
_8965d00e-c611-4f20-a7cb-acb6be84987f | 63 | 63.9 | -52.8 | 1.015
_dc6f2de8-962b-4187-8e81-520c0c714067 | 380 | 400.6 | -45.1 | 1.054
_0b77aa3a-5cf6-499a-9b7b-b9bd941732b5 | 63 | 62.3 | -54.2 | 0.989
_7f5a4410-41f3-40cd-b292-3dfc3b3bc73c | 63 | 63.3 | -46.3 | 1.004
_37eda801-c080-4675-816b-425ba22565d1 | 63 | 64 | -45.5 | 1.016
_e9b6d87c-52e9-46d8-adc5-ca8b4bd43c2c | 63 | 62.3 | -54.2 | 0.988
_7eac95bb-ebc2-4bd9-8a44-dc42c993fd91 | 63 | 63.6 | -57.8 | 1.009
_4b78f733-66a4-4068-8c1e-a96b019e12a0 | 380 | 409.1 | -35 | 1.077
_6673a3ec-745c-4122-b947-476b33e3f985 | 63 | 68.6 | -43.6 | 1.089
_592576bb-40e0-4d90-8e5f-8b3f5ac99ac2 | 225 | 0 | 0 | 0
_f0901fb6-f7cb-40eb-b1d2-dc19ce1f1f78 | 63 | 0 | 0 | 0
_c84edafa-a312-4140-a44c-5231264503a4 | 63 | 62.8 | -45 | 0.998
_069e258d-3fab-4e81-8288-b871a78fd95a | 225 | 234.4 | -51 | 1.042
_eccda22e-a32a-493b-9f44-a35123fbdf0b | 225 | 234.2 | -50.6 | 1.041
_1bf1248e-507c-4751-a393-5d68fd2ec358 | 63 | 62.8 | -50.8 | 0.997
_45c8b4bf-bb2d-426d-a4b6-691f4ac3c446 | 63 | 64 | -52.8 | 1.016
_cd6dab90-0b52-4808-be41-97e6c6ef86a8 | 63 | 62.9 | -61.1 | 0.998
_65f4f3af-ffb7-4996-b663-da5f780c266e | 225 | 226.2 | -30.3 | 1.005
_66f57b3d-05a4-4a14-b992-123f06e9cf53 | 63 | 63.4 | -50 | 1.006
_8a4287de-12b3-4cea-b773-a89f91c849fc | 63 | 62.1 | -53.9 | 0.986
_5833e271-23b4-4a53-9051-5973f33828c5 | 225 | 237 | -41.6 | 1.053
_848e1b2d-9412-4402-ad42-cf213eae060c | 63 | 62.7 | -47.7 | 0.995
_6d77be43-f95b-45c9-8026-21d107ef8f04 | 225 | 236.9 | -41.4 | 1.053
_b82119bf-712c-4239-a9f6-bf35b5bd0bb9 | 63 | 63.3 | -62.7 | 1.005
_6807e667-69f2-4dec-9e46-dde4c5ac7270 | 63 | 65 | -45.2 | 1.032
_bb4f0ef0-8f70-4ede-8433-7d094a7c79de | 63 | 62.2 | -53.8 | 0.987
_2aa75d12-42bd-42be-9236-8e1a664b2c39 | 225 | 235.9 | -51.3 | 1.048
_91d45ae0-c53e-40c5-be84-6381ffeca104 | 63 | 62.5 | -53.9 | 0.991
_621875a7-b70f-4613-a153-b095766169c6 | 63 | 62.9 | -50.7 | 0.999
_ff87ad49-86fd-4369-8869-57d1aab59a08 | 225 | 233.9 | -51.3 | 1.039
_fbfe600f-de79-4fea-8833-24ec658f24f9 | 63 | 63.8 | -45.8 | 1.013
_a3d44173-6588-4481-ab7a-b4467e3ae505 | 225 | 233.6 | -51.4 | 1.038
_b8213cd8-b964-4323-a329-6f772164d80c | 225 | 237 | -41.6 | 1.053
_25b2368e-3bab-4413-8719-d276ab7a1da9 | 225 | 238.1 | -30.6 | 1.058
_5355dd26-2079-47b6-b443-544452e62b1a | 380 | 403.8 | -27.7 | 1.063
_10a649f6-77da-4b0c-b6cb-692356393039 | 225 | 236.5 | -31.9 | 1.051
_0cec285e-55d8-431f-b26b-97bd10e4d3ba | 63 | 62.5 | -33.8 | 0.992
_9f9127bd-1e7a-4efb-822e-625f940560be | 225 | 236.4 | -35.4 | 1.051
_65453c80-73e8-4c32-a223-7a0925355e47 | 90 | 93.6 | -35.2 | 1.04
_bcef9224-ee42-4ad1-811e-293950d895e5 | 380 | 406.8 | -15.6 | 1.071
_cd4314a0-7ffa-459d-afd7-fbf33280ae69 | 45 | 45.9 | -28.9 | 1.02
_6388fa2d-5707-4726-82e7-492e81c4a875 | 380 | 403.8 | -27.7 | 1.063
_0a7a795a-7c7f-4d9c-a8f3-3d7de5509c79 | 90 | 94.3 | -34.8 | 1.048
_8a910506-4a73-4615-ba39-8046080c7541 | 225 | 238 | -30.7 | 1.058
_7b63cac7-dfc6-4e39-ad55-a391fa56c883 | 225 | 236.6 | -31.1 | 1.052
_2b8efaca-5f7d-4b49-984d-76f7352bc705 | 63 | 62.5 | -33.7 | 0.991
_813a99eb-cdf6-4d11-b27c-fd7c7f82e2f2 | 90 | 0 | 0 | 0
_e8c23695-e794-435f-8be6-0e282fc3e507 | 63 | 64.4 | -38.2 | 1.022
_e3245de4-35af-442f-b8a7-da5d79317188 | 225 | 237 | -32.2 | 1.053
_db75e3f2-5975-4291-bcf6-b98b4bc867a7 | 20 | 20.6 | -32.5 | 1.028
_4d2d4c55-cc46-4758-8926-998798705d9e | 225 | 233.2 | -30.2 | 1.037
_6a522830-d400-4cf0-87e9-93eac1437a1f | 45 | 45.5 | -30.1 | 1.012
_be4e3dc9-7f2b-40ae-a3e2-8d0886b8f841 | 90 | 94.4 | -34.8 | 1.049
_81329741-a14f-4bef-965c-d4081b691b3d | 17 | 18.7 | -23.1 | 1.097
_c4c15957-f1e8-466d-ba04-e94965acbd3f | 225 | 232.6 | -26.9 | 1.034
_1f2cc8e8-fe47-4e1e-b667-09e019f979c8 | 225 | 236.7 | -31.8 | 1.052
_0fd1a6cd-c648-4b87-9628-b4621842f7ee | 225 | 235.1 | -32.2 | 1.045
_eb6d77b0-3330-4d11-a5d4-456760817fe7 | 225 | 238 | -18.8 | 1.058
_20bb4f7f-eb6f-4a1b-a787-a84853a4354a | 225 | 236.8 | -31.8 | 1.052
_b3253268-82bb-4c81-8b9e-223e5c566539 | 90 | 94.3 | -34.9 | 1.048
_bc8d556a-3a7c-44a1-979b-7b4c791d198b | 63 | 64.3 | -36.6 | 1.02
_ee3f4459-9e53-47c9-9868-7aad5aa0ee80 | 225 | 231.6 | -31.2 | 1.03
_06a593df-48ce-453b-ae21-48177ac48f4d | 90 | 93.5 | -35.4 | 1.039
_925da9ca-ea7d-436e-9a9e-29132fbc2386 | 225 | 235.8 | -32.4 | 1.048
_5399979d-1dc8-436c-a265-0dc42ce45e48 | 225 | 234.8 | -30.1 | 1.043
_d4066b16-4598-47c4-82aa-6b0a9dcd0e44 | 63 | 63.4 | -32.7 | 1.006
_8e07366f-c342-4381-88b1-50cb0a58dfcf | 225 | 236.8 | -31.8 | 1.052
_1af46576-1f09-414e-802c-0f281f145b9e | 90 | 94.4 | -33.8 | 1.048
_7cb5fc28-6964-489c-9a92-0c1e4a9220e2 | 225 | 235.2 | -33.3 | 1.045
_93c0cc19-4801-4cce-ba3b-f24c7a3acc4a | 225 | 236.7 | -31.8 | 1.052
_801cdbd8-b3f4-4185-af83-536187deba26 | 225 | 235.2 | -33.3 | 1.045
_9b9fb779-62ca-4e33-a828-a0b3d33e97f6 | 90 | 88.6 | -51.1 | 0.984
_8e5773ee-50ac-4b27-8da1-d7523db289d3 | 90 | 93.9 | -48.8 | 1.044
_7284b333-78e3-414d-a235-79158cff3502 | 90 | 92.8 | -46.7 | 1.031
_59bcac72-9be7-422b-8d99-4fb356b863a5 | 225 | 241.2 | -35.5 | 1.072
_0765c706-d114-48a1-8edb-9ac50d61e35a | 90 | 91.7 | -45.3 | 1.019
_c9be3eea-a423-4630-97ed-04c4768ea48d | 90 | 93.5 | -44.6 | 1.038
_738d1f00-8b4d-498e-a77e-c539274eadca | 90 | 90.4 | -46.7 | 1.005
_52188582-5ecf-4a35-a1f7-0187d38ce5aa | 90 | 89.3 | -46.6 | 0.992
_0b97de64-dba1-4952-87e2-72fecc82638c | 90 | 89.1 | -50.9 | 0.99
_43a0dd2d-576c-42c2-8e4f-c601103a38ab | 90 | 0 | 0 | 0
_56a6ab3b-c5fd-4af2-bb46-57c11e20166a | 90 | 91.7 | -44.7 | 1.019
_8fdeaef0-b7f5-4c00-b2c1-21dcbaed1d34 | 63 | 63.1 | -59.1 | 1.002
_c73df103-b9b7-4d9d-941c-0e2e8a41fd11 | 90 | 92.8 | -58.5 | 1.031
_33ca15f1-ac83-4d8d-bc1a-4686bf63720d | 225 | 233.1 | -55.5 | 1.036
_bfddbc15-0f66-40b6-a22f-b000ffbdf018 | 380 | 407.6 | -34.8 | 1.073
_56ebda49-176a-4907-8b27-a62c4be60473 | 63 | 63.2 | -59 | 1.003
_edfd1942-75c6-4464-a1ca-d4d6f147d0f7 | 20 | 20.8 | -55.3 | 1.041
_e7bcf680-2a26-4142-a040-2c788dcd3f4d | 63 | 60.1 | -68.9 | 0.954
_f80503b8-7416-421b-bcdd-b9cef63e390b | 225 | 233.7 | -59.9 | 1.039
_b9058b24-aed7-4e97-9b93-a16da68cb4e1 | 20 | 21 | -54.1 | 1.049
_944ebdc6-c8aa-4842-b06e-845eb72dae15 | 63 | 62.8 | -62.4 | 0.996
_a97f49f4-6ea6-4b2c-aad3-ed2ad3f9b9c2 | 20 | 0 | 0 | 0
_64deb2f6-2bee-4056-8c8e-b7c411c0ab72 | 63 | 63.2 | -59 | 1.003
_b0015f2a-1678-4982-9dc6-3589008002cd | 90 | 91.2 | -43.9 | 1.013
_103d0ad6-733d-4247-accd-1ce8921a550a | 90 | 89.2 | -60 | 0.991
_77045185-d020-4eaf-8a8c-2e5c22b59c5e | 90 | 94.5 | -48.5 | 1.05
_a3d558ce-6086-4362-9e70-f5772d0bd9d2 | 380 | 406.6 | -39.7 | 1.07
_501e443d-f345-4aa8-8cbb-f2ac9ea49680 | 90 | 90.8 | -45.1 | 1.009
_6fdf0399-2ffd-49e5-afd2-5ea8542aadb3 | 225 | 230 | -61.4 | 1.022
_e1d3895b-7a4b-40c4-80fd-425adf27eefc | 380 | 407.6 | -34.9 | 1.073
_8369b611-97b1-4743-9fa5-3f2a6e3d32cb | 225 | 236.1 | -49.7 | 1.05
_dadf3f83-9ea6-40f8-9654-65ebe3ac1441 | 90 | 89.8 | -54.9 | 0.997
_355b3254-cb9a-4d19-a2d9-9a475a3aa07b | 90 | 92.6 | -58.8 | 1.029
_e9ba3db0-7a85-4793-bfe6-e9c209e83226 | 380 | 410.2 | -41.4 | 1.08
_eebade6b-e9c0-4ade-a138-c3ee5302742b | 380 | 406.6 | -47.6 | 1.07
_eea49066-630d-4130-8fbc-6f3d2bdcd649 | 225 | 237.1 | -42.8 | 1.054
_5dc365b3-4d96-4afb-9043-45343a2e8337 | 90 | 90.3 | -45.6 | 1.003
_0f6763d8-d097-4d96-924d-1b3452c67bef | 90 | 91.6 | -52.1 | 1.017
_f279973e-773b-47cc-95ac-6f7c98d67c25 | 380 | 394.2 | -58.7 | 1.037
_dbd923c1-3294-47f7-829e-aebf995f351b | 20 | 20.6 | -61.5 | 1.029
_408ab258-9f20-4bd4-a168-2ff0d6e9048a | 20 | 20.9 | -55.5 | 1.043
_108e5e5b-c220-4bed-b8ad-63bc0c7e2c9a | 225 | 234.6 | -55.6 | 1.043
_de55b559-f329-4d15-9a8b-8f4f8ff910b1 | 90 | 93 | -45 | 1.033
_574a1ce2-cb6a-4596-952f-e2d75d915371 | 90 | 93.3 | -52.2 | 1.037
_f4ece323-c248-4300-90f4-de3bb6628474 | 90 | 89.5 | -54.8 | 0.994
_e7fd05bd-b317-4e0d-9cbd-a750082b9bad | 90 | 89.9 | -54.3 | 0.998
_65f846e4-e948-4423-87c9-8f63485f6e0b | 90 | 88.7 | -55.3 | 0.985
_afdf9682-9f90-4663-b7a1-61d321a9ee47 | 90 | 91.8 | -48.5 | 1.021
_36ce884b-2c1c-4b3c-9b37-f2cc38a32254 | 63 | 63 | -59.3 | 0.999
_b871dc81-0392-44f9-b780-9be88d6c482b | 225 | 239.8 | -52.6 | 1.066
_86425069-9c04-44e0-bba5-6aa9e9fbf7d7 | 90 | 89.9 | -46 | 0.999
_5ff74b63-91e5-4c4f-9430-e14dc896af47 | 90 | 91.6 | -44.7 | 1.017
_0310d7ff-83b5-4081-a3a5-e059d4360073 | 380 | 407.5 | -45 | 1.072
_b8dea6ba-a466-45f1-9b6f-57a263d76bfb | 90 | 0 | 0 | 0
_5e165793-f0b6-4342-a691-3a1f2ea0298a | 90 | 90.9 | -45.2 | 1.01
_c8709c85-8c8f-4963-a3c7-07970c6c09d5 | 380 | 407.3 | -36 | 1.072
_8f9bb396-aaf3-40b1-9e08-70ce45edc87b | 90 | 90.1 | -44.9 | 1.001
_59cfd731-6c38-459f-af44-891e3467e360 | 90 | 91.8 | -51.9 | 1.02
_a8b185c7-6ba6-48de-a5a7-fc5aee2402ad | 90 | 94.1 | -56.8 | 1.046
_499ea05a-4fb6-4ac8-b718-0fcea344ffa0 | 90 | 90.2 | -54.1 | 1.002
_af9d1e3b-3d7e-4894-9c41-de9873968d2d | 90 | 0 | 0 | 0
_08317317-b3d5-430d-b4f9-129312922f3e | 225 | 237.1 | -48.9 | 1.054
_df6b408b-50e8-48cf-9f90-f5e5ae852534 | 225 | 235.9 | -44.6 | 1.048
_a16f7588-a8fe-4a50-98bf-6482db5eb0f7 | 90 | 90.6 | -45.9 | 1.007
_b3ea4c96-31a7-4a54-bbbe-cc692577d757 | 90 | 90.6 | -50.8 | 1.006
_478dc831-d630-476b-bc6c-6364d08e6aad | 63 | 62.9 | -63.5 | 0.998
_60b5633f-30c2-4c3c-b470-fbd3f71c14a3 | 90 | 92.9 | -45.6 | 1.032
_d678b2d7-e0db-42fd-b9ad-efd9ab2c614c | 380 | 404.6 | -51.2 | 1.065
_ca7d9156-65f2-4cec-832a-3e448a7b6eb4 | 90 | 92.2 | -57.8 | 1.025
_abafc64b-4ce5-4886-989b-b64c1aaf84aa | 225 | 234.3 | -40.7 | 1.041
_1425df0b-4cfe-4353-aaca-154a59d24291 | 225 | 238.1 | -50.3 | 1.058
_db485765-a72b-4aec-9668-144971b71d01 | 90 | 91.7 | -45.9 | 1.019
_cd170fb6-3f5e-4923-a040-dad5931dc9eb | 63 | 60.7 | -65.7 | 0.964
_13045254-e21b-4dd1-af69-2e8050cba9be | 225 | 230.5 | -62.2 | 1.024
_654ae217-b59b-4a7c-94c0-b551da581abe | 380 | 409.3 | -42 | 1.077
_c27b9fea-f01e-4937-84f6-3b799ee2b36d | 90 | 89.7 | -50.2 | 0.997
_53025dcf-2060-494c-9c2e-2ae536c9c9ae | 225 | 233.4 | -53.7 | 1.037
_544cadc8-816a-4307-8023-395abb82b622 | 90 | 93.4 | -58.1 | 1.038
_9399963a-595a-4a96-981e-e80bc996c37a | 90 | 92.9 | -62.4 | 1.032
_693839d9-2630-4f03-8593-0ef7a6d079f7 | 90 | 91.7 | -56.7 | 1.019
_bb199934-afeb-4e96-9ff5-83e2593ce548 | 225 | 239 | -41.1 | 1.062
_f31a4e85-6a88-4830-b0fe-9b53c2011fef | 20 | 20 | -45.1 | 0.999
_2d7da4c6-27fe-42bd-9475-6ead634e1e21 | 380 | 407.6 | -37.6 | 1.073
_6e420611-e449-4c82-aa75-5c0546f6f664 | 380 | 403.1 | -50.9 | 1.061
_afc19c23-b0e1-4a5b-8d63-16b2f56871af | 380 | 406.9 | -38.2 | 1.071
_bd060a86-7054-4f9e-ba2e-3871a38e949b | 90 | 91.1 | -44.2 | 1.012
_61e38a77-1867-48a3-89e6-db9d166a743a | 380 | 409.3 | -42 | 1.077
_627b31a1-425d-4cb3-b28c-0fd15733abf4 | 225 | 236 | -34.4 | 1.049
_20986b1b-3081-4c34-ae2e-d312f1991cfc | 63 | 61.2 | -31.5 | 0.971
_3493ccf6-b627-4c62-9278-02801dfd7d5c | 225 | 238.2 | -22.7 | 1.059
_41e2bfe1-3af6-4cdf-8bc3-fadaa0d44f29 | 20 | 21.4 | -27 | 1.068
_fc7438fd-4572-4144-9367-9a584ea77a72 | 63 | 62.6 | -32.7 | 0.993
_02afdb31-666f-47ab-9545-4129c018497c | 225 | 234.6 | -28.1 | 1.043
_a2bb28e3-22d5-4f54-8dab-3b7805ad9e4f | 63 | 58.9 | -32.8 | 0.935
_00a83fdb-d3c3-4970-81e5-bfdc18aeeb3a | 63 | 64 | -22.6 | 1.015
_a471fbfe-35cb-4ab9-8590-5060c9dfbe29 | 225 | 237.5 | -39.3 | 1.055
_72e839c2-6c97-4459-8340-cf3549cc5f11 | 63 | 63.8 | -24.4 | 1.013
_4c2fdb62-20d5-469c-a87f-c5c85c608ba2 | 380 | 408.3 | -33.6 | 1.075
_e05b819e-cf45-42ba-bc3e-1cb3dcecfcc8 | 63 | 63.4 | -32.5 | 1.007
_35721043-c12e-4751-9198-9e053ac9bbfd | 225 | 242.8 | -25.7 | 1.079
_65b2ecbc-deb9-47c4-a0a4-89d77a9de62d | 63 | 0 | 0 | 0
_6bf919e6-bc4a-47ec-9f70-3f9387c71bf3 | 63 | 64.7 | -34.1 | 1.027
_dbc2d206-a82e-43bc-9b49-47c33824b644 | 63 | 63.6 | -32 | 1.009
_4e2ddf36-f681-4593-9a64-625841efb348 | 225 | 230.2 | -27.9 | 1.023
_6c6baace-e280-49db-9f8e-137788e1290b | 63 | 69.7 | -36 | 1.107
_da883bec-c241-4c47-8245-d93c3d5fb628 | 225 | 236.6 | -34 | 1.051
_8172b402-6fb5-4a67-b0ea-7cf537d9ca8e | 63 | 62.4 | -32.9 | 0.991
_d5baf3f0-f2b8-470f-9868-01cac742e533 | 63 | 62.5 | -43.9 | 0.991
_217ecad6-02b5-498a-9ace-f97881eb4760 | 63 | 61.8 | -39.6 | 0.98
_7d025f41-26f2-497b-9708-f38f3b8592f9 | 63 | 63.4 | -29.4 | 1.007
_4be45889-3f11-4afa-bb2a-d0036ddd3e22 | 63 | 62.5 | -42 | 0.992
_865e4a83-b9db-405e-8b8f-fbd9e8f210ab | 63 | 0 | 0 | 0
_f911e723-63e6-42f5-a76a-1b3606c63eef | 63 | 63.3 | -43.8 | 1.005
_e9b845ea-c205-4575-adb9-628bd13b7be1 | 63 | 61.5 | -45.3 | 0.976
_04b63975-98bd-472d-8a02-c43af4e86713 | 225 | 0 | 0 | 0
_ccb0d9c4-8ef4-489e-8aff-90e64f585910 | 63 | 63.3 | -25.4 | 1.004
_270fc43a-9689-42a2-a4d9-8a2cfd4b1d04 | 63 | 0 | 0 | 0
_19a06782-4264-4759-b3b4-7d07657091c5 | 63 | 62.9 | -44.5 | 0.998
_576c7e5f-fdf0-4208-8452-e091f55ea75c | 63 | 62.7 | -36.3 | 0.995
_9cb4e9c7-4ba2-4fdc-8ecd-2b86b1e323e1 | 63 | 63.5 | -43 | 1.009
_f9ccef6d-9319-4e0b-900b-eca2a4385143 | 63 | 63.2 | -43.2 | 1.003
_a032e455-0be3-48c0-9bd1-c8fff6cb7a19 | 225 | 242.3 | -21.8 | 1.077
_cd7563b5-79fe-4cc8-884f-3c8ee191c665 | 63 | 63.3 | -41.8 | 1.005
_b8e4ca25-61c3-476f-9dc8-c957a53af44f | 63 | 62.6 | -43.1 | 0.994
_08052e8b-d3db-4837-b053-91f8718cbfaf | 63 | 0 | 0 | 0
_6b3ce400-8efe-4fb7-ba3b-2c8b6676f00d | 63 | 69.1 | -22.6 | 1.097
_a3bb20d1-3df7-4223-a2c8-bc7752b5c6fb | 63 | 61.9 | -42.8 | 0.983
_f8eedde0-24a0-42dd-b411-69cbfd09e956 | 225 | 0 | 0 | 0
_3b97323c-0a93-4124-981d-b3e54b554a4c | 63 | 61.9 | -33 | 0.983
_10aedd47-0d97-4bcb-871a-31c06de0a348 | 63 | 0 | 0 | 0
_fc2eb0cd-768b-4067-817e-e3ac454782b5 | 225 | 239.2 | -22.6 | 1.063
_3ef3cd6d-ff5a-4f0b-873a-660adae0305b | 63 | 58.9 | -32.8 | 0.935
_ca84b2b2-4f28-4300-8fc9-61cbd9549825 | 20 | 22.3 | -25.5 | 1.115
_3ae7ff07-55f5-4394-a447-5724a07b36e3 | 225 | 238.2 | -28.7 | 1.059
_6862810c-15bb-4089-be53-26a9e2928f51 | 225 | 236.2 | -34.4 | 1.05
_b12fcc32-a07b-4631-89bc-dbecb36b7e5e | 380 | 410 | -20.7 | 1.079
_55eaaa1c-a885-42a4-9a79-4743a257a55e | 63 | 69.4 | -22.9 | 1.102
_b032ca2c-3c03-494b-abb4-e2103edd7556 | 63 | 63.3 | -43.6 | 1.004
_e55f28f9-605c-411f-9846-965cab03880e | 225 | 238.2 | -28 | 1.059
_cb4bb7ae-f910-422c-a374-78dd6cc852d9 | 20 | 22.1 | -23.8 | 1.105
_00ed602e-cb61-454d-9f89-5b54384b35f3 | 63 | 62.3 | -25.6 | 0.99
_769152d3-011f-47d8-99ec-1e699b5d896a | 380 | 411.7 | -28.5 | 1.083
_a1205df8-554a-4dcf-a6e3-1062ad333727 | 225 | 238.3 | -27.4 | 1.059
_01b3862b-b0db-444d-bfed-b80ef735de24 | 20 | 21.5 | -26.1 | 1.076
_2b2add23-0f0d-4f20-a836-798b5b9580c1 | 63 | 65.3 | -46.8 | 1.037
_61be7d6e-4779-4118-9a0d-c48d5313eceb | 63 | 63.2 | -43.9 | 1.003
_2be84af8-5c17-4f84-a66b-2057b2c78739 | 63 | 64.4 | -21.7 | 1.023
_3fa544e9-c405-4abd-994c-ef297c73eaa8 | 63 | 63 | -44.3 | 0.999
_449c4d7c-7f2e-418a-a8ec-a42ca584f2d6 | 225 | 236.3 | -33.9 | 1.05
_5cf6108e-5521-4e40-84b2-d1a211e94a9f | 20 | 21.1 | -30.4 | 1.053
_6768c0f7-bc97-4f86-a884-adc7e6aa1114 | 63 | 64 | -35 | 1.015
_6e48d78f-262c-4416-ab73-93e72ebf19e5 | 380 | 411.6 | -28.5 | 1.083
_79a5cd4f-b823-4fb6-96eb-efcae6d435ca | 63 | 64.5 | -21.4 | 1.024
_f37fdd02-4c13-41ed-bb37-7ce0bf3b9595 | 63 | 63.6 | -24.5 | 1.009
_99820119-44d1-4e49-abc5-5addc3c6f738 | 225 | 0 | 0 | 0
_4baa3460-22bf-44a8-95b8-af25fd343c58 | 63 | 63 | -36.2 | 0.999
_0cd1300d-62bb-4caf-9c10-d6b1c28c1401 | 63 | 63.9 | -22.6 | 1.015
_06b6b340-b3d2-4e92-b6f5-86d321469c82 | 20 | 21.5 | -23.1 | 1.076
_19333f94-7b44-4cbb-aff5-de6f124b61f4 | 225 | 238.7 | -27.5 | 1.061
_8f122974-485e-41e3-8bd1-28cabc273f52 | 225 | 229.3 | -28.6 | 1.019
_37ec6bc4-6282-409e-8b78-412f4ecf1cbf | 225 | 237 | -33.8 | 1.053
_45d3e615-a7e7-43df-8dec-37686457034f | 20 | 21.4 | -31.5 | 1.072
_c05cff51-1679-4cdc-b8df-07dd2d84994e | 225 | 231.4 | -28.5 | 1.028
_c7dd3313-d928-4c46-aa5e-efb4f35fc26f | 20 | 21.3 | -26 | 1.067
_0984afe6-1943-4ef9-9193-5685c6d13ae7 | 63 | 65.3 | -36.7 | 1.036
_f12ba86f-49e6-4660-abef-dd4e3c9dd686 | 63 | 64.2 | -27 | 1.019
_5ce549f7-3b2f-427a-a92e-c12c6761bca1 | 63 | 62.8 | -42.9 | 0.997
_3fc8c7fc-816e-420d-9a95-39d06e54fb11 | 63 | 63.8 | -37.2 | 1.013
_bfa900b1-d90e-424c-9a66-44ffd3d1dc52 | 380 | 407.3 | -31 | 1.072
_91edfd8b-2754-4b4a-a8f5-24af2060c48e | 63 | 64.8 | -24.3 | 1.029
_3c11c5d3-f7aa-42f2-96ba-b6bcb4de4176 | 225 | 237.6 | -39.3 | 1.056
_ccd5ee74-a16a-48c3-9e44-23c932271ba6 | 63 | 63.5 | -38.5 | 1.009
_8e6ad20d-4d4b-45fb-b74a-4dd94dddb791 | 380 | 413.2 | -19 | 1.087
_9342ddd7-78fd-42b1-9102-696e0f0fd8dc | 63 | 0 | 0 | 0
_c7db6132-68ce-470b-9ce4-cf82233324f0 | 63 | 0 | 0 | 0
_87690c7f-9312-42d7-b22f-6896da0fa3c6 | 63 | 63.9 | -35.3 | 1.014
_1f59ca16-92f4-49ba-aaba-3a97794002f3 | 225 | 236.6 | -34 | 1.051
_c8a27a8b-f0cf-41ae-99e0-2b5db73e40b0 | 20 | 21.6 | -29.3 | 1.082
_361ca796-bd25-4d30-9fd5-238f5c85e005 | 63 | 60.8 | -65.2 | 0.965
_0904564e-360a-4b81-98e1-5d54c34c4e2d | 380 | 406.9 | -48 | 1.071
_ad1f6410-87c4-4794-919c-f4a466fda3ec | 63 | 62.7 | -59.8 | 0.995
_825ab169-2f0c-4dcf-91cf-d6228fe01d5b | 20 | 21.3 | -49.5 | 1.067
_3935ea37-250f-4f73-a2ae-3ef442081628 | 63 | 66 | -52.8 | 1.048
_2b5dcb94-176d-4bc2-b713-20adc1e9d9a4 | 90 | 92 | -48.9 | 1.023
_32a00df9-5c1f-4685-b3e1-5799d9c8d36a | 63 | 65 | -57.9 | 1.031
_c9181348-ec86-4d1c-82c2-71e8a1f8a0fe | 225 | 240.2 | -48.1 | 1.067
_9ef18d18-3aa3-4da0-bc90-78f2670e4395 | 20 | 20.9 | -57.2 | 1.043
_7c77f4e4-5319-412a-959f-bc944d2c0c15 | 63 | 65.5 | -56.9 | 1.039
_d6da1f2a-4571-4825-86be-4d32268e6f0c | 225 | 237.2 | -53.8 | 1.054
_52ceb41c-cee7-434a-8c33-b07c7a6ae50f | 63 | 0 | 0 | 0
_7d63a561-4206-4470-ac23-3927c4406c31 | 63 | 62.3 | -65.7 | 0.989
_ff2ec5ef-2f2d-4d27-ae41-4bf87dceb419 | 63 | 64.7 | -60.2 | 1.027
_321e4969-ee08-44b6-acf3-fa5a8a1f0e37 | 225 | 236.5 | -55.7 | 1.051
_15d16d02-ee63-46e3-8283-52c96ff7317e | 63 | 59.9 | -67.8 | 0.951
_0689c5a2-c2a1-4076-bae0-ca88cad4e910 | 63 | 0 | 0 | 0
_09a2d005-7d9f-4820-a44a-fefbced28b08 | 225 | 240.3 | -48 | 1.068
_faae8740-4e16-48c9-9b57-5ec65c2809e4 | 90 | 93.5 | -51.4 | 1.039
_749076da-83d1-4bbd-99de-d3747d4978f2 | 20 | 20.6 | -57.4 | 1.031
_1bcd6ee3-1518-43de-a984-ac0c9e4b68be | 380 | 415.1 | -43.5 | 1.092
_133214c2-24f2-4d52-b9a2-1ad50ae1603a | 63 | 63.3 | -61.5 | 1.005
_515122f7-be79-402c-8d03-e6f41fa817ab | 63 | 64.8 | -56.5 | 1.029
_6113642d-40c8-4886-88d7-d2e37d9f9db2 | 225 | 0 | 0 | 0
_2057cb98-0d43-471a-85b5-7ee2ad9cc904 | 63 | 62.6 | -63.9 | 0.994
_8661695f-a218-4ad8-9517-e80517061d7f | 63 | 64.5 | -55.7 | 1.024
_c8665a4e-dd81-4967-a082-31f70feb6568 | 63 | 64.5 | -58.1 | 1.024
_5f51fd5f-409f-4cd0-ad45-bbd1b01c21df | 225 | 236 | -54.9 | 1.049
_462bb08b-7b08-4dd1-b83a-2b622b480f4d | 63 | 61.6 | -62 | 0.978
_3b3245e2-7196-4c88-ac0b-9b99515dffba | 225 | 236 | -54.4 | 1.049
_9d742f86-099f-487b-b387-c18bab9c9bf5 | 63 | 64.5 | -58.8 | 1.023
_f4838069-c2bc-4f2c-96b4-59629a6cf2bd | 20 | 20.4 | -59.8 | 1.021
_19506bcf-d22d-4a53-9d55-ddf82277d32d | 225 | 237.6 | -49.2 | 1.056
_6b8e77b5-b96c-419d-89d5-2ece539d09ed | 63 | 63.4 | -55.4 | 1.006
_f8f2175e-6262-4a7c-9d40-77453ee0fa1f | 380 | 410.5 | -45.4 | 1.08
_754e0f28-0c37-4d66-98fd-8ab5f2bb3c06 | 90 | 92.7 | -51.1 | 1.03
_f1e8f297-4a15-4aba-9e7b-422b487e71fd | 63 | 63 | -57.2 | 1.001
_55f721a8-844e-43bb-80b7-633ca8448585 | 225 | 234.6 | -51.7 | 1.043
_9d8577e2-4d69-4c56-b2b8-8c40ec108bf3 | 20 | 20.8 | -58.4 | 1.039
_df4342c7-ff7f-44ae-b3b0-b7e43d64216b | 20 | 21.2 | -53.6 | 1.058
_5a07a9fb-53fb-43bc-9710-35eb372b7d93 | 225 | 239.3 | -51.1 | 1.064
_5e169c42-1dcf-41b5-a649-2db6722ae68e | 63 | 62.7 | -60.4 | 0.995
_e73dd1d2-183a-461b-8127-66d08ed8428a | 90 | 92.8 | -50.2 | 1.031
_c33666a9-b026-4460-b268-cd3634407f1e | 225 | 234.1 | -53.7 | 1.041
_7403f082-1b77-409e-b835-adb62a2238be | 20 | 20.8 | -53.7 | 1.04
_a89cb9b4-d9ff-41d6-886a-82d565b1d95f | 380 | 411.4 | -47.4 | 1.083
_550e303b-fc45-47ad-bdee-d01ad00e2a68 | 225 | 234.7 | -44.8 | 1.043
_ddbe835b-fe5f-44e1-a988-6b971ed7f85c | 63 | 65.8 | -52.4 | 1.045
_45d5bfb7-016b-4aba-8ca5-70b4f60025c2 | 63 | 61.9 | -61 | 0.983
_468635e8-7611-4c05-8165-e34a7cf986db | 20 | 21.1 | -48.8 | 1.056
_3653568e-99c0-4a53-9061-67cf3dee7efc | 225 | 231.1 | -52.1 | 1.027
_773f6efc-28db-4dce-bc9a-dc67e23ec27e | 63 | 65.8 | -52.5 | 1.044
_1d956b0e-dd61-473a-81b2-ada5045ceec5 | 380 | 411.3 | -47.5 | 1.082
_0dc1cfb4-75c0-473f-819e-b3e574c79442 | 63 | 65.9 | -52 | 1.047
_d1d5235f-d3be-4487-80f3-4982739c448b | 90 | 92.4 | -54.4 | 1.027
_ce0f29ef-e78e-4259-a262-24967f71dd70 | 63 | 61 | -67.3 | 0.968
_c264c02b-6769-4cb7-a81a-6bde7b8e6395 | 63 | 65.9 | -52.1 | 1.046
_52582ce2-cc12-4f05-9f53-2c26276408e9 | 20 | 20 | -43.6 | 1.001
_e81b4d82-2baf-412d-bb31-8ddf8c9af5b5 | 63 | 63.8 | -42.8 | 1.012
_3368f01b-73a2-4f2d-a442-38cc55d9c09d | 20 | 20.2 | -40.9 | 1.011
_ea5d55fd-ce25-4ab3-b65d-12ae9db310ac | 63 | 63.1 | -46.8 | 1.002
_91d94815-6a3f-44ed-88e8-1ef15e1680bc | 225 | 235.4 | -38.1 | 1.046
_cbbd456a-f96e-43e2-b06e-a251dc72ccab | 20 | 21.2 | -38 | 1.062
_d2fb195d-6a29-4031-b062-ee8b138e111c | 20 | 0 | 0 | 0
_26754013-49a2-4c57-86f7-c3a232d03631 | 20 | 20 | -39.6 | 0.999
_cc2b64b9-662f-4cb6-8b40-356583645745 | 225 | 226.5 | -40.5 | 1.006
_dc1748f7-6bfc-4f1a-834d-e0c70500645b | 63 | 64.1 | -42 | 1.017
_a2d9536f-4de4-48f0-b51c-ab5422821796 | 63 | 64.6 | -49.3 | 1.025
_6a3054c1-f357-4ac2-9706-15115b369ffb | 45 | 42.3 | -38.5 | 0.941
_bfe301c4-3300-4205-a40a-03a91d4ac99c | 63 | 64.7 | -39.3 | 1.027
_1f6fc02e-deee-49a1-9aca-e13cf461f136 | 45 | 45.1 | -39.4 | 1.002
_6754b50a-41bf-4a4c-bf06-038e50449492 | 63 | 65.1 | -43.5 | 1.034
_e634d87f-ed44-4be6-8975-b9d67d55df11 | 63 | 63.3 | -45 | 1.005
_93eafd38-1015-40c6-83d7-411d8eed08bb | 20 | 0 | 0 | 0
_9d3c5a88-c798-412a-95fd-a20bf0a4868d | 225 | 0 | 0 | 0
_001afc38-3baa-4bd0-a215-82532ae414b1 | 63 | 65.5 | -41.6 | 1.04
_e74e8ee5-5c3d-42b3-b9ad-c0b6e50c46e6 | 63 | 64.6 | -42.5 | 1.025
_0c3c571f-4c2a-4dfe-ba60-fed8add25bc6 | 63 | 65.4 | -42.2 | 1.037
_1b5fae1c-ce0f-4253-b951-8f1cfb90fcae | 225 | 233.8 | -39.2 | 1.039
_4b414fae-af48-4534-9133-3aad24a9ef34 | 380 | 406.8 | -35.3 | 1.071
_e66c5110-7e0c-4eb9-82d6-78af313653ca | 63 | 64.5 | -43.3 | 1.023
_994654ba-e0a6-4a25-825e-7202dc63fb16 | 63 | 65.6 | -42 | 1.041
_97680057-79a0-49e0-b818-a120b006b426 | 225 | 233.7 | -39.3 | 1.039
_dd588243-6649-4e52-8ed0-a7b9115e1c04 | 63 | 63.1 | -42.4 | 1.002
_47087370-57ab-4ae3-ae9c-005bc7061608 | 20 | 20.9 | -39.7 | 1.044
_e5ae0667-0e3c-4c02-b30c-311947a70a05 | 225 | 228.8 | -40.8 | 1.017
_aeca3d23-bd85-4334-baaf-849b2706e2b0 | 63 | 63.3 | -45.6 | 1.004
_a2bde783-f16e-4e2a-bb2e-fbe654dd34c7 | 63 | 63.9 | -41.4 | 1.015
_8f4d1f55-aecb-4eb5-b7c8-6fd56544fed4 | 63 | 65.6 | -41.5 | 1.041
_c0aac170-76c2-4517-8914-082848a5787c | 45 | 42.2 | -43.2 | 0.937
_12eaaf80-6026-4450-9bbb-233cc8b62d62 | 225 | 231 | -41.3 | 1.027
_2e774722-6041-459d-83d3-effba94c641d | 63 | 63.8 | -44 | 1.013
_d94282fe-fe5a-4cc3-88af-c02b2738e0ea | 63 | 62 | -35.8 | 0.984
_bbc6b698-70ca-4844-910d-4484dec7f9ed | 225 | 232.4 | -39.3 | 1.033
_0482f645-dcc1-448f-afb1-43d808eb6180 | 63 | 63.7 | -41.8 | 1.011
_784f1ce5-3d82-4e8b-87f2-23397963efd0 | 63 | 63 | -47.1 | 1
_d368e9f4-64c5-4270-9476-b17a43808f68 | 63 | 64.5 | -44.8 | 1.024
_1f38d65a-8363-4e96-a965-f3d76fabcc8e | 63 | 64.3 | -42.7 | 1.021
_080ea1ef-ebb2-4067-9aa6-68814d531ceb | 63 | 63.4 | -46 | 1.007
_30233a17-a02b-48a8-b8bc-1145edd56bdd | 20 | 0 | 0 | 0
_b0c63e0e-92f3-4d64-8691-fdd0c34d0d8b | 380 | 408.1 | -37 | 1.074
_b02c5a99-bf25-4543-b9a0-6d1f1fa65ac3 | 63 | 64.1 | -43.9 | 1.018
_d6117986-7dd6-4c61-945a-03ecbef73551 | 225 | 237.4 | -41 | 1.055
_e705c00a-5dbd-45b3-b197-c475550f94fe | 63 | 63.2 | -45.7 | 1.003
_64589428-cbf4-44d7-baa3-7380bf820a8f | 380 | 404.3 | -36.6 | 1.064
_956cd9af-818a-456b-9125-c498ec6b3350 | 63 | 64.6 | -43.3 | 1.025
_694394db-352c-4d88-b61a-83ffe010bd44 | 20 | 0 | 0 | 0
_013eff92-b23f-4e79-a325-c399a71361b3 | 63 | 0 | 0 | 0
_b58c071f-1a78-4061-990b-07ee62e00e71 | 63 | 63.2 | -43.4 | 1.003
_4a739141-49e2-429c-98aa-b44831ca362d | 20 | 20.2 | -42.3 | 1.012
_64c59a26-3069-4ab7-b50a-d00fc880ee45 | 380 | 406.2 | -34.9 | 1.069
_8614de2a-0d0b-48ec-be0e-e33647bc0c8d | 380 | 408.4 | -34 | 1.075
_a0e3bd3a-a223-4d85-ab63-6c2261dea537 | 63 | 64.5 | -44.8 | 1.024
_e376a54b-defa-4053-af5e-131484a6e470 | 20 | 20.4 | -45 | 1.021
_c8e60c26-f258-4f07-9f6d-cd82b51203fc | 63 | 63.4 | -43.1 | 1.007
_715435cf-9fec-438c-bb9f-830dd83d3ccb | 225 | 233.7 | -39.4 | 1.038
_8d17f669-e189-4c60-8553-6d1dc9296336 | 63 | 63.2 | -43.2 | 1.003
_cc8043c4-346c-44b9-9111-33da2206c043 | 225 | 237.4 | -37.9 | 1.055
_f969b8e2-6a37-499b-949c-e1a4cb5f60e1 | 380 | 408.5 | -33.9 | 1.075
_dd1e6ac2-c5f1-4ae3-87cd-fc142fc633c2 | 225 | 233.2 | -39.9 | 1.036
_a0184ec6-f137-4bcb-9a87-dc5d2b685880 | 63 | 62.6 | -44.3 | 0.994
_485a9fdb-3eb3-4500-bd58-bb1f09d7e67e | 63 | 63.6 | -42.3 | 1.009
_fd1fcc6a-c92f-48bc-9440-f9025be7b21d | 380 | 401.9 | -38.4 | 1.058
_c427b8a5-3144-49ae-85c3-be6b1aa84efb | 63 | 63.6 | -43.7 | 1.01
_731be945-4b87-4550-9089-845c1e3a0889 | 45 | 43.6 | -43.2 | 0.969
_5ea18d4f-8b79-4d50-a7bb-5b4a9c739842 | 63 | 64.3 | -44.7 | 1.021
_20228cae-50d8-40dd-aae3-f32bbd498ff3 | 63 | 63.3 | -47.1 | 1.004
_47f78f6b-3c3b-45c8-8b7e-61e96b47e280 | 63 | 65.5 | -41.6 | 1.04
_1924bef7-8da8-4eb5-991f-71a3a6f1005d | 225 | 234.6 | -39.7 | 1.043
_65d9a302-f313-4c18-b4a2-3e94ab9e458f | 380 | 409.3 | -32.9 | 1.077
_d3ffe233-408a-453d-b887-519fe3e70f9a | 20 | 19.4 | -37.3 | 0.969
_d758409c-5aa5-47b0-9a9e-232f2aaf0b24 | 63 | 63.5 | -44 | 1.008
_d3caed16-d195-461f-8c8d-eeb4163cde94 | 63 | 63.6 | -40.3 | 1.009
_8fd71b00-4c13-4ede-a46a-d92a316c1d20 | 63 | 62.7 | -44.3 | 0.995
_ab96be7a-e45a-4a7c-9db1-42d7a15cd26a | 63 | 65.9 | -41.6 | 1.046
_8e9dd7c7-f82a-4c65-b82c-3dfe28d50832 | 380 | 408.4 | -36 | 1.075
_61f682cb-ce66-4bde-8f42-349abc0415cf | 63 | 64.4 | -43.4 | 1.022
_b5464b50-d317-41fd-8b6b-b8a665ebebef | 63 | 64.7 | -43 | 1.027
_6437d151-bb3e-4744-91a9-423166d77a7e | 225 | 237.3 | -37.9 | 1.055
_e6aea85d-bf25-4eaa-ad37-06401b7ff634 | 45 | 40.1 | -44.4 | 0.89
_58ab11c3-c1ea-4674-bd80-6c636149769b | 63 | 64.2 | -44.5 | 1.018
_9188d193-e3bf-454e-814b-527573869fd4 | 63 | 65.7 | -43.5 | 1.042
_e6821c2b-63a8-4fb7-812a-7d8e4b8e2806 | 63 | 64.5 | -43.3 | 1.024
_4b89688c-16cd-41f4-8951-b92f571b49ce | 63 | 63.1 | -46.3 | 1.001
_92215d36-f0ed-48ac-81f5-c3f271ad5ed0 | 225 | 236.3 | -39 | 1.05
_52460912-a125-4e95-be64-53c81fd38c7f | 63 | 63.8 | -42.7 | 1.013
_cf97055a-9e3d-468a-8d54-cfbf9654952e | 63 | 64.6 | -40.1 | 1.026
_7214d7d9-6ae0-4930-9bce-f464ae798fbc | 225 | 237.3 | -38 | 1.055
_542c8654-72e8-4d71-b776-7efd227ba8f5 | 45 | 41.2 | -40.8 | 0.917
_55ff5f03-7a83-4f58-af7a-a1fe041715d9 | 63 | 63.7 | -44.6 | 1.011
_22e25f7f-bdb1-47c5-acfb-cda56e00c625 | 63 | 63.5 | -46 | 1.007
_0877f88e-ec12-4523-a764-2899d717b52e | 63 | 0 | 0 | 0
_68cc20f5-ba12-4bda-a233-07602363beb4 | 225 | 239.2 | -41.5 | 1.063
_e0bdea45-865f-47e7-8681-bd1112608e1a | 225 | 0 | 0 | 0
_e05691a4-c793-4462-bc5e-93779105058e | 225 | 234.7 | -43.1 | 1.043
_25be254a-f8bc-43ff-a187-603e8e3fa0de | 63 | 61.3 | -46.4 | 0.972
_cfd3b859-6881-4ab1-9797-85ee35bb95c3 | 90 | 94.1 | -41.9 | 1.045
_acc9cdfb-b496-43da-8234-5e2a4a2fb230 | 63 | 62.4 | -41.8 | 0.99
_b35c4fa7-9444-4f36-91f2-cbe6bee51e1a | 380 | 410.4 | -31.5 | 1.08
_5c9c4cb7-788b-419f-8305-9ac4e6c2b097 | 20 | 21.3 | -46.5 | 1.065
_d91498ed-054a-438e-b63a-9d3aaee2c7dc | 380 | 404.4 | -39.2 | 1.064
_8d6005e5-545f-45fb-82ad-c00f61387ae0 | 225 | 240.2 | -40.8 | 1.068
_8d80bb28-0e8c-4607-8bda-8d5667a290ec | 63 | 61.1 | -46.6 | 0.97
_38e47efa-0d9a-4884-904f-9d61acc2c420 | 225 | 239.4 | -40.5 | 1.064
_340ffba6-4364-45e0-ba47-c8cb5c60a6aa | 225 | 235.4 | -46.3 | 1.046
_739c931a-2e40-4917-b6f8-f9b9063c49b0 | 63 | 63.7 | -45.1 | 1.011
_21e80601-08a1-4d76-9f30-7f369c664de3 | 63 | 61.2 | -47.2 | 0.971
_04b5dd06-bcc4-4a6e-9ecb-0bc2cd283b36 | 63 | 61.2 | -46.4 | 0.972
_150ef38a-6b40-4ae5-a2d9-8e9d649cb8f2 | 380 | 407.4 | -37 | 1.072
_4a6bc8c0-5acb-4b55-a90d-953f2e7f607d | 225 | 239.6 | -42.2 | 1.065
_0d5474b0-4d32-4e41-9f19-14e4ab867e01 | 90 | 88.4 | -47.7 | 0.982
_0aa48e6b-b8c8-4942-8cd5-9f10d7bc5cca | 380 | 413.2 | -27.5 | 1.087
_7b404f5a-8d60-4ffd-aefe-9586a67e25c4 | 63 | 63.8 | -44.4 | 1.012
_3a5b29c0-2c31-4c15-aa67-fafae4f17f4d | 225 | 237.1 | -44.3 | 1.054
_0b9152b2-fa83-49a5-b5e0-e5a8f744819e | 63 | 61.2 | -47.1 | 0.971
_23a4509c-6143-4219-9ffa-7080c9652a1c | 225 | 233.7 | -43.2 | 1.039
_e5f5b763-91ae-4c50-bd4f-1fa3ddb97f70 | 225 | 236.7 | -43.2 | 1.052
_2a08a5c1-b6f1-4167-a486-886bb5276e6a | 225 | 239.1 | -37.3 | 1.063
_f8dfb868-d97b-47f6-890e-43548f24cc47 | 380 | 403 | -38.7 | 1.061
_667286df-6e3f-4eaa-ab58-fc4d8d9a68a4 | 380 | 409.7 | -33.8 | 1.078
_e9a60dbe-e93d-47a0-9632-dcb820b79779 | 63 | 63.7 | -45.1 | 1.011
_b86327b6-025b-42bf-bca9-725800612836 | 225 | 239.9 | -46.9 | 1.066
_2271a169-2f74-4cce-b6e9-cda663f05a7e | 225 | 235.3 | -41.7 | 1.046
_c5b8dad2-e5b4-4a42-9f17-c1a1d05c743b | 20 | 19 | -41.4 | 0.95
_2fc36e81-f0e9-474f-87e2-f8953e07d9af | 63 | 63.6 | -43.1 | 1.009
_d29516a0-42f5-47c3-ac9f-f60fafe308d1 | 225 | 239.4 | -40.9 | 1.064
_d059e7e4-1b7f-4562-a46e-20100157f9bc | 225 | 240 | -46.8 | 1.067
_cc8ac73b-b1ed-43df-aa9f-cb57f17f860d | 20 | 18.9 | -40.6 | 0.943
_26f62972-0aa1-4363-973e-9875450d1ed0 | 225 | 235.9 | -51.4 | 1.048
_897720ae-65cd-4475-a0ce-f8ddeb8ae4b5 | 225 | 236.6 | -52.5 | 1.052
_28997504-369e-4f17-96ba-72c6132fd34a | 225 | 236.7 | -45 | 1.052
_faa8b36a-fbc3-41f2-b3e9-bd06dc8eb451 | 380 | 408.8 | -35.2 | 1.076
_18fced0d-5301-4688-9073-65ad4a481db7 | 225 | 227.5 | -33 | 1.011
_c1120b33-2606-4f81-b76a-203d8a92315e | 225 | 234.4 | -51 | 1.042
_b8cd1609-3203-419e-9ed3-cf40568e748f | 63 | 60.9 | -53.6 | 0.966
_af65133b-b3bd-459b-91e5-28963706c83a | 63 | 62.9 | -61.1 | 0.998
_57a1c023-2be6-4acb-b06f-91ce2ccf4130 | 225 | 227 | -37.4 | 1.009
_1958ee0e-ec94-49bb-a5ad-87efa5939a09 | 63 | 63.3 | -62.7 | 1.005
_9c151fa6-3b60-4f63-83fc-f467ce7bdcac | 63 | 62.9 | -53.9 | 0.998
_c27716a9-5c88-4dba-be46-2b92036efe21 | 380 | 401.8 | -28.1 | 1.057
_871d6040-bd3e-43ed-938d-53c053c0caa9 | 90 | 94.4 | -35.2 | 1.049
_f7a12fb5-5626-43a6-bab8-30ba1abed530 | 380 | 406.8 | -15.6 | 1.071
_e038ef62-629e-4c6a-8491-456d72179842 | 380 | 403.9 | -26.9 | 1.063
_a9a64993-f71c-4fab-916e-dbba461b2f35 | 90 | 94.4 | -34.8 | 1.049
_858680fb-bf41-45a9-bff7-d4954bf7a644 | 17 | 16 | -18.8 | 0.94
_5f63c847-c27a-451e-a211-8dd2b5e34987 | 225 | 233.7 | -32.5 | 1.039
_001460b3-c90b-47c1-9679-b7001bb020de | 380 | 401.5 | -25.3 | 1.057
_b6fd6333-300d-4052-b208-1a0a6cc2a414 | 225 | 235.2 | -33.3 | 1.045
_75386371-0aa2-4ed3-abef-703542da216b | 380 | 407.6 | -34.9 | 1.073
_ee6db24c-47f5-4cb6-acf0-7ca52da2e5b0 | 90 | 89.4 | -46.4 | 0.994
_b8cc332b-65ae-4d4a-8c96-2b1fc522129e | 20 | 20.8 | -55.3 | 1.041
_042db226-b43e-4f97-8b57-3c2667443c8d | 225 | 233.7 | -59.9 | 1.039
_d0a30002-7106-4f78-981e-9d7a7b8d6c6a | 20 | 20.8 | -55.5 | 1.041
_1dbe7933-6353-441e-8dc9-aeb146ca55a7 | 63 | 63.2 | -59 | 1.003
_b78f879e-4928-496c-9410-2ece1ed7bd95 | 380 | 410.2 | -41.4 | 1.08
_048ca4d7-2c9a-4f5a-a677-6cc1d8f0c034 | 90 | 0 | 0 | 0
_49e4ca88-b705-4760-8720-473a4738f2ef | 20 | 20.9 | -55.6 | 1.043
_c1cbd339-5c66-45a8-a135-be102325403b | 63 | 62.9 | -59.3 | 0.999
_2e8e2b07-3313-441e-9ae9-33fce13b253a | 225 | 239.4 | -52.9 | 1.064
_a920c3cb-d51f-482c-97fe-d6c9b73415b3 | 225 | 239.4 | -52.9 | 1.064
_072fe06b-9660-4c84-b0dd-4ef1d2db5fdc | 63 | 62 | -67.4 | 0.984
_3db4a49e-75e4-4037-8416-c55f00a576bf | 225 | 230.5 | -62.2 | 1.024
_f3b5d22a-e9ab-4282-836e-f83ee7e89a4d | 225 | 234.9 | -53.8 | 1.044
_45e29d23-362d-4a00-9b9f-8cc6bd547a05 | 63 | 62.7 | -25 | 0.995
_4a4b6646-8135-4ef4-9da9-51da447ba1e0 | 20 | 21.4 | -27.1 | 1.068
_4cba1593-dae9-4d7c-baa0-8b07d86f7097 | 225 | 234.6 | -28.1 | 1.043
_c376268e-1e25-4cb9-b28b-33a2c60b92bc | 225 | 231.4 | -41.1 | 1.029
_73a55c3a-de01-440e-8652-c1c521931e97 | 380 | 405.5 | -36.5 | 1.067
_cbb252fa-dc09-49d4-a8a9-157cd892a695 | 225 | 242.5 | -25.8 | 1.078
_ff9406b0-8426-42ad-accf-52f62e4deddc | 63 | 64.5 | -46.6 | 1.024
_08dcae76-f366-4b94-9637-11512be75978 | 63 | 0 | 0 | 0
_a721b1da-a9b4-452d-bb04-29c95b21a322 | 225 | 242.4 | -21.7 | 1.077
_40f773a7-b661-4cbf-9e84-5024ee104d84 | 63 | 63.2 | -29.5 | 1.003
_ca36d433-59a0-43eb-8025-be82b23f6c9c | 20 | 21.1 | -28.5 | 1.053
_1ae4cf39-4dc2-43d9-bf18-a528cd83bab0 | 225 | 236.2 | -34.3 | 1.05
_d0e53d1c-c35c-49ae-be08-c13523ef0c44 | 225 | 238.2 | -28 | 1.059
_10b7ee36-6f1b-45eb-8848-ab81232cc005 | 20 | 21.5 | -23.1 | 1.077
_83ceed4c-9df2-4e1b-b167-1c617cd35320 | 225 | 238.3 | -27.4 | 1.059
_0d9cb893-fc55-4c5a-bd91-e31638777589 | 20 | 21.5 | -26.1 | 1.076
_dc3c6d89-9a89-40e6-bf13-ad6152ba5f8c | 20 | 21.7 | -28.2 | 1.087
_2590a7ca-dbd4-48bf-8377-09d7ff2630a5 | 20 | 21.9 | -22.5 | 1.096
_f24ad8fc-7915-4d17-bc07-6b6b1f2220ef | 225 | 238.7 | -27.5 | 1.061
_3f1fa8c9-202d-46f6-bf65-9839005ef9e2 | 225 | 237 | -33.8 | 1.053
_e592deb2-7642-4dd8-9ab7-d7203db89b83 | 20 | 21.4 | -31.5 | 1.071
_64fd7947-6ea6-457b-bd7c-5dd8452e388d | 225 | 231.4 | -28.5 | 1.028
_79dcfae6-de95-48d2-8dd0-5a8eaa925e03 | 20 | 21.2 | -26.3 | 1.061
_4ea4ef47-2665-42e3-8089-b8c17bc1bc85 | 63 | 64.5 | -21.6 | 1.023
_0973d338-1543-45b9-ba84-f3719b0d0acc | 225 | 236.6 | -34 | 1.051
_6be913e8-e11d-4a4a-b146-08b6740535d7 | 20 | 21.6 | -28.9 | 1.082
_61ce34a6-07d9-4305-bd6a-18588ff6ee51 | 380 | 406.8 | -47.9 | 1.071
_8e4486b4-d97b-478d-93c5-8d79adb6d028 | 20 | 20.2 | -57 | 1.01
_b2bc3223-c4f0-480f-9054-2c29c07d5d9b | 63 | 63.6 | -61.3 | 1.009
_3868d5ca-2609-4585-81f9-fbd1deaa3855 | 225 | 237.7 | -53.8 | 1.057
_1a1ff715-dbe1-4d44-a35e-194f083a707d | 225 | 0 | 0 | 0
_884847f6-277d-4a86-8c08-12d9d0501361 | 63 | 65.7 | -54.3 | 1.042
_80d9e23d-12c8-4920-a5b2-cb192186167b | 225 | 229.5 | -49.4 | 1.02
_13d5a69c-db57-4f72-a949-c21d9cdfa905 | 225 | 242.7 | -48.7 | 1.079
_8943484b-84c9-4bd1-849d-fd4b444a0997 | 20 | 20 | -43.6 | 1.001
_b3cb45ce-9634-4f57-9a12-d5e3648b7a0a | 20 | 0 | 0 | 0
_258cc6a9-b424-4592-9f56-1ea6ea1c302b | 20 | 20.1 | -39.5 | 1.003
_e731fc37-eb91-4951-896c-f635cf2afe18 | 20 | 19.9 | -38 | 0.994
_8d51d7bb-d073-46cf-9b8b-42fb0d6e068a | 225 | 226.1 | -40.3 | 1.005
_fd61be7f-97b7-43d3-b85d-24238d3621f6 | 225 | 232.5 | -39.6 | 1.034
_445c9964-f10d-43d5-ac8a-7ae09d8f62cd | 63 | 64.4 | -43.4 | 1.023
_7f907545-8e5f-4bfe-bed7-aa9e5c6ac1da | 225 | 233.7 | -39.3 | 1.039
_874e76aa-be84-45c9-8f8d-017a1eadcf94 | 225 | 232.3 | -39.7 | 1.032
_6aac2d79-fec6-4a9a-a342-e455375469fa | 225 | 230.4 | -41.7 | 1.024
_63fa03da-f638-43d2-9b3e-131fbbe3e463 | 63 | 65.6 | -40.7 | 1.04
_631ae5bd-c218-4052-a7fe-067a9b0ab7f9 | 225 | 238 | -39 | 1.058
_8851b587-273c-42f1-ae22-30bc1dc239ac | 63 | 65.5 | -41.6 | 1.039
_69db0f6a-caba-4629-abb2-dc43282d0f8e | 20 | 0 | 0 | 0
_225b28a6-0d9e-4160-94f9-11ce33f730e1 | 380 | 408.5 | -33.9 | 1.075
_5ed9c777-eca5-4fde-93c3-d4560f5400f3 | 63 | 65.9 | -41.6 | 1.046
_300af32a-def1-4dc3-ba2b-7b1b3616a7da | 63 | 63.4 | -43.1 | 1.006
_09c4baef-5d7c-4409-b57f-0baed988a6cb | 225 | 235.2 | -43 | 1.045
_0e654d31-d9e2-4f3f-99ba-cb30eac60fa2 | 63 | 61.3 | -46.4 | 0.972
_39cd67b6-6dd8-4a2e-a18d-a7ca6fd82fff | 20 | 0 | 0 | 0
_1ffb162a-d9ba-4357-a336-7b078b3a794e | 63 | 63.7 | -45.1 | 1.011
_85b77584-9882-4b2b-9817-9745a93fc6e1 | 380 | 412.9 | -27.5 | 1.087
_bdd60996-6c1b-43aa-abbb-2869f943edbc | 225 | 233.7 | -43.2 | 1.039
_3c76a4f7-0932-4a06-b113-3aa13640a73e | 380 | 403 | -38.7 | 1.061
_f3e719d8-4d13-477e-8de0-87222989f37f | 380 | 407.4 | -36.5 | 1.072
_181d0cd7-397a-4501-9a3b-932a8b54db55 | 225 | 239.8 | -42 | 1.066
_3a2455c2-77d5-4e92-aa38-c11cadd1c3aa | 20 | 19.5 | -41.5 | 0.977
_ad59a951-7ecd-4919-9d45-a7b5ded314c6 | 380 | 409.1 | -35 | 1.077
_6833fab4-2145-4428-a61e-189ba092e2a8 | 225 | 227.9 | -33.3 | 1.013
_c1c7e9d5-3791-4069-b632-2e442d16a0ec | 63 | 61.9 | -54.4 | 0.982
_d5a1585e-70a6-41f6-9d1a-ccf7794cf6fc | 225 | 227.4 | -34.3 | 1.011
_2b350e34-a10a-42bb-86e0-3c7ceaea03d8 | 380 | 406.4 | -15.6 | 1.07
_32dd8f1d-95cb-44b5-a691-68638959aec4 | 380 | 403.8 | -27.7 | 1.063
_380d2319-228f-48b6-81de-f6df834d4e9b | 17 | 18.7 | -23 | 1.097
_eba7787d-d78a-4dca-9e9c-777b70873d25 | 63 | 64.3 | -59 | 1.02
_45428684-be09-43d1-a01e-8fe047866aae | 20 | 21.4 | -27.2 | 1.068
_db25fedb-9b04-4933-9854-009497ae9360 | 225 | 234.6 | -28.1 | 1.043
_f896a5a9-2924-4ddb-90d7-40beb5f057aa | 20 | 21.7 | -31.4 | 1.087
_5df95776-d919-49d2-8330-6d15e4052a84 | 225 | 236.2 | -34.4 | 1.05
_6df088a6-d658-4144-aea2-2801dea209db | 225 | 238.2 | -28 | 1.059
_482bddac-de30-4ce4-a841-cdbb0a5e0a10 | 20 | 22.1 | -23.5 | 1.106
_cebaf173-f039-499a-9265-41e5542ff47b | 225 | 238.3 | -27.4 | 1.059
_1e88f034-0a79-4e1c-8062-d46fb2523b16 | 20 | 21.6 | -26.1 | 1.078
_db82c133-51eb-4a57-b4f1-38a144d7830c | 20 | 21.8 | -27.6 | 1.09
_3d2902c2-5238-46ce-a02c-b5341285d1b9 | 20 | 21.7 | -30.3 | 1.083
_77790314-a9fd-4276-8066-2ff7b5523883 | 225 | 237 | -33.8 | 1.053
_335935b6-a376-40a9-820b-f150be636b5d | 20 | 21.1 | -31.6 | 1.056
_3840b1d6-0df5-4e5b-a2d9-ee0f6cbcaa07 | 225 | 231.4 | -28.5 | 1.028
_ce305dfb-797d-47f7-8216-864e8b68b737 | 20 | 21.3 | -26 | 1.063
_1f005ee7-5ed1-4b38-9064-407c2c6cce96 | 225 | 236.6 | -34 | 1.051
_86e180d0-ab83-419a-8317-2309f6e3e4b8 | 20 | 21.6 | -28.7 | 1.08
_c354fb54-df48-49cc-9bec-02cd80efb257 | 380 | 406.9 | -47.9 | 1.071
_8c92586f-d9c0-42f3-83b7-0960bf223744 | 225 | 0 | 0 | 0
_6267d407-b41c-4c85-8b61-a978b65b4e62 | 20 | 19.9 | -44.7 | 0.996
_6e7aa050-b28f-4a18-9e64-9a880d4ef2c3 | 20 | 21.2 | -36.7 | 1.062
_3efa11a5-0552-450a-b03c-7fa10bb988e5 | 20 | 21.2 | -36.7 | 1.062
_fa23495d-3c2b-46d9-b04a-43568189c796 | 380 | 408.7 | -33.6 | 1.075
_3d800cb3-b1e3-4e8a-8a94-c95bb0ba88ac | 20 | 20.4 | -46.8 | 1.02
_99e9a5bb-c385-4294-8177-2f151f31349d | 380 | 0 | 0 | 0
_8d6a69b8-b26f-456c-80df-e911c3b830ad | 380 | 405.3 | -37.3 | 1.067
_32496273-fd1f-4ef0-83ad-879ed6ee20d1 | 225 | 235 | -41.9 | 1.044
_0a64c19a-8500-4734-88e3-bfc3296bd10a | 225 | 227.1 | -34 | 1.009
_6291632e-c0cd-4838-bc3b-9fdb48fca045 | 380 | 404.1 | -26.9 | 1.063
_2860ead7-a81c-4205-8902-b2896208d23a | 20 | 21.1 | -29.7 | 1.056
_d2e7ab6a-6f13-42c5-afc9-1962ae6a2fc8 | 225 | 0 | 0 | 0
_c5f0759d-1070-404b-bc60-bba9a03c1d0d | 20 | 0 | 0 | 0
_7819f5f2-6c7c-423c-8a78-01dc9f384f27 | 225 | 237 | -33.8 | 1.053
_db51c125-04f0-4ef4-b79a-f52b9f7b3758 | 20 | 21.3 | -31.5 | 1.064
_80536a37-2673-46bc-9cd8-afb021c88f72 | 225 | 0 | 0 | 0
_51dce715-9d5f-4068-943e-241a7bfbe9d9 | 20 | 21.2 | -36.7 | 1.062
_357350c6-da45-4ff7-9bc9-08c7668c2e43 | 20 | 21.2 | -36.7 | 1.062
_d2fb8798-2a99-4051-8244-4e5b844c4712 | 225 | 227.2 | -33.8 | 1.01
_0e9f7db3-3486-4462-a864-99b454f196e7 | 380 | 404.1 | -27 | 1.064
_65792bd0-b78a-41b1-aca3-12837d389bf7 | 20 | 21.3 | -29 | 1.063
_248340a6-2596-42a4-9e24-0a434edefcd2 | 225 | 0 | 0 | 0
_359f909a-beff-4fdd-be39-93be47313010 | 20 | 0 | 0 | 0
_e5c00ff6-2544-4e81-a578-7425ae663b5b | 225 | 237 | -33.8 | 1.053
_a1279755-06a7-4f7f-8374-9a7a505b988d | 20 | 21.1 | -33.8 | 1.053
_cf7371db-aa97-4190-bd0a-b12a55d0291c | 225 | 0 | 0 | 0
_1b961ad0-03b9-4221-8cc7-a024a669b929 | 20 | 21.2 | -36.7 | 1.062
_839218a2-8f40-4850-afa6-59e561a0f996 | 20 | 21.2 | -36.7 | 1.062
_75b0878e-0a55-4df0-8f8f-7e3d854561d0 | 225 | 227.5 | -34 | 1.011
_a72d4cbd-61ed-4966-98d7-f9cb4109541d | 225 | 227.2 | -37.4 | 1.01
_18681dbf-c2cc-48fc-ba79-c58d7407ba0d | 225 | 227.2 | -37.4 | 1.01
_19d7bcac-524d-4de9-a467-46ffd60c703c | 20 | 20.2 | -48.6 | 1.011

## Transformers
Name | HV-Side | LV-Side | Voltage, HV-Side in p.u. | Voltage, LV-Side in p.u. | Loading, % | Tap Current Position | Tap, Min. Position | Tap, Max. Position | rdfID | Total Active Power, HV-Side in MW | Total Active Power, LV-Side in MW | Total Reactive Power, HV-Side in Mvar | Total Reactive Power, LV-Side in Mvar
1001294835 | 78582523 | 28676680 | 1.039 | 0.974 | 47.4 | 7 | 1 | 27 | _be539378-8c67-4341-8657-13b3540239d6 | 52.8 | -52.7 | 9.8 | -6.8
1003878246 | 17688516 | 44819485 | 1.052 | 1.022 | 30 | 9 | 1 | 27 | _d1a46cd5-7fc8-4b35-a5dd-eac12bab531d | 24.4 | -24.3 | -2.8 | 3.7
1004991363 | 16188637 | 11705007 | 1.012 | 0.993 | 31.8 | 0 | 0 | 0 | _118fdf98-a26a-466b-b9f1-dd26ab8fbde9 | 0 | 0 | 32.1 | -31.5
1006648997 | 13675660 | 21398589 | 1.054 | 1.006 | 23.5 | 7 | 1 | 25 | _bf297c59-fd37-4e1b-8a84-53d8d280ddc7 | 26.4 | -26.4 | -1.4 | 2.2
1006770616 | 72441923 | 65329273 | 1.05 | 1.015 | 37.5 | 9 | 1 | 25 | _57405e90-c568-41e4-8d57-a68b96d96b2a | 42.5 | -42.4 | 7.6 | -5.5
1008411332 | 21276183 | 34854053 | 1.038 | 1.005 | 30.4 | 10 | 1 | 25 | _b14571a7-2395-4e56-910b-0fc2357cef21 | 30.3 | -30.2 | 17.6 | -16.2
1010901124 | 88077075 | 98456014 | 1.057 | 1.056 | 16.5 | 1 | 1 | 3 | _5fb74e4e-9f06-43d0-b274-746b9903d9a4 | 109.2 | -109.2 | 27.2 | -27
1011047594 | 68182122 | 86655543 | 1.055 | 0.99 | 22.6 | 2 | 1 | 25 | _cb0b9e05-21f1-4fad-80f9-6f436533a98a | 42.1 | -42 | 3.8 | -1.9
1014084808 | 17477225 | 17517951 | 1.047 | 0.999 | 32.4 | 9 | 1 | 25 | _1ec487fc-c102-4531-9f39-c1eb11e208cd | 33.1 | -33.1 | 18.7 | -17.2
1015200593 | 21392489 | 20564160 | 1.036 | 1.038 | 6.6 | 1 | 1 | 2 | _7efb93ae-82ab-4ce1-a709-5250b39b3800 | 22 | -22 | 4.1 | -4.1
1016320046 | 82070287 | 52276994 | 1.025 | 0.998 | 44.8 | 10 | 1 | 25 | _8e12527a-2bb3-478a-9986-9eeeedda44df | 50.8 | -50.7 | 11.2 | -8.1
1017280884 | 11162218 | 17091372 | 1.032 | 1.011 | 36.4 | 12 | 1 | 25 | _b730b76e-0d79-4fcb-9fbe-69b89519db93 | 40.8 | -40.7 | 8.5 | -6.6
1017507406 | 48687547 | 27647294 | 1.067 | 1.042 | 42.2 | 1 | 1 | 3 | _11449194-3d3b-4b4e-8728-5ff2664519fe | 258.8 | -258.6 | 133.1 | -114.5
1017938986 | 28914497 | 22495987 | 1.006 | 1.015 | 47.1 | 14 | 1 | 25 | _2b8fa2b5-5835-452e-8b48-c52e9ed896ab | 47.5 | -47.4 | 24 | -20.5
1022704590 | 71691665 | 97965279 | 1.048 | 1.011 | 47.9 | 12 | 1 | 27 | _63486288-b4d7-4e94-a1cc-0847d41d8e02 | 54.6 | -54.5 | 13.7 | -10.3
1022946022 | 46370592 | 49651822 | 1.043 | 0.95 | 122.5 | 0 | 0 | 0 | _e1a30054-90a0-459d-839f-2307326aec2f | 0.3 | 0 | 127.8 | -115.6
1023565285 | 18794602 | 40688058 | 1.033 | 1.01 | 34.4 | 12 | 1 | 25 | _95adcbe1-be95-4cc7-a953-b779c544fe05 | 38.2 | -38.1 | 9.8 | -7.9
1023712402 | 34571807 | 20265716 | 1.068 | 1.045 | 44.6 | 6 | 1 | 31 | _bbc95a18-0ccd-4071-9914-2f154aa4ad1d | 42.9 | -42.8 | 13 | -11
102529346 | 12651399 | 11376519 | 1.045 | 1.049 | 38.8 | 13 | 1 | 25 | _fb8c3c19-8457-4acd-a877-614b927f8d09 | 36.7 | -36.7 | 26.9 | -24.7
1025365603 | 21226923 | 19573251 | 1.033 | 1.033 | 50.5 | 9 | 1 | 31 | _00ded8b3-ed17-4a83-9a81-c373952329bf | 54.9 | -54.8 | 18.8 | -15.2
1027075066 | 88077075 | 61476251 | 1.057 | 1.057 | 0 | 0 | 0 | 0 | _604046df-46a5-4e3b-8ebd-27b801113107 | 0 | 0 | 0 | 0
1028452512 | 20526766 | 12101662 | 1.038 | 1.002 | 24.5 | 11 | 1 | 25 | _69eb3f5d-0986-4dc3-9ba5-14d797da4188 | 40.9 | -40.9 | 10.9 | -9
1030815730 | 17080428 | 18262670 | 1.042 | 1.042 | 22.4 | 13 | 1 | 27 | _65c1a3e0-9119-44c8-998e-904267cc119c | 17.2 | -17.2 | 7.4 | -6.9
103098691 | 13777353 | 76649191 | 1.066 | 1.018 | 46.7 | 7 | 1 | 25 | _b15cc42b-5d62-4b30-9297-0792389c0346 | 71.4 | -71.3 | 25.2 | -17.5
103291723 | 20823605 | 49593739 | 0.966 | 0.978 | 17.1 | 13 | 1 | 25 | _2ecae1cc-e3db-445d-8cb3-5376f4131e99 | 15.1 | -15.1 | 0.7 | 0
1032945615 | 12567779 | 12588583 | 1.067 | 1.004 | 11.4 | 2 | 1 | 25 | _d28f8f27-e81b-426c-969c-b5a509aed263 | 28.3 | -28.3 | -1.3 | 2.1
1034864940 | 19722335 | 11844869 | 1.025 | 1.025 | 32.5 | 13 | 1 | 27 | _4670085f-ce20-40ba-86f1-f14f0b3b46b9 | 36.2 | -36.1 | 9.5 | -7.8
103539982 | 14188017 | 96475797 | 1.048 | 1.048 | 0 | 0 | 0 | 0 | _d16cd8bc-1492-4d5c-88dd-80018bba5685 | 0 | 0 | 0 | 0
1037623713 | 19813438 | 19668868 | 1.05 | 1.053 | 8.8 | 0 | 0 | 0 | _ef812cfe-233a-4ff1-8987-0b504a336f5a | -31.9 | 32 | 1.7 | 1.6
1038901167 | 51914520 | 19781200 | 1.023 | 1.006 | 41.3 | 11 | 1 | 25 | _1722060b-33c8-4511-8cb1-749b6e7ef518 | 40.2 | -40.2 | 24.9 | -22.4
1039023836 | 18260620 | 20624262 | 1.006 | 1.007 | 0 | 7 | 1 | 13 | _68db8d44-c2d6-4db4-96df-000b87f05177 | 0 | 0 | 0 | 0
1040491696 | 21226923 | 19573251 | 1.033 | 1.033 | 52.4 | 8 | 1 | 25 | _d354020c-5f13-43bb-93c4-3f9c3d894f28 | 54.6 | -54.5 | 25.3 | -21.4
1045601282 | 83786839 | 60033366 | 1.05 | 1.018 | 66.3 | 6 | 1 | 31 | _69a5b0d8-222a-4fa8-af05-ef018114a168 | 70.8 | -70.6 | 22.6 | -16.9
1045985926 | 45544487 | 17637132 | 1.063 | 1.044 | 23.4 | 1 | 1 | 3 | _4dd856b6-8992-4f28-bbeb-03b59c047258 | 142.4 | -142.3 | 74.8 | -69.1
1048288166 | 12779808 | 20182446 | 1.055 | 1.009 | 37.6 | 7 | 1 | 27 | _736b5a56-be29-4f3d-af78-57dce1be850b | 40.8 | -40.7 | -10.6 | 12.4
1049501680 | 72946164 | 15244714 | 1.062 | 1.051 | 27.8 | 10 | 1 | 25 | _e9f2ed96-cf34-4e9e-8118-8a9ca6a0a469 | 32.1 | -32.1 | 7.1 | -6
1050085371 | 27225030 | 43523723 | 1.048 | 1.005 | 49.9 | 10 | 1 | 25 | _58beda1b-6215-4e33-8201-243110f80682 | 47.2 | -47.1 | 34.8 | -30.9
1051171364 | 35382387 | 16350899 | 1.052 | 1.105 | 0 | 0 | 0 | 0 | _6404ff02-f2e3-49bc-ae44-4ffe4ff9e824 | 0 | 0 | 0 | 0
1051610365 | 13111857 | 14907667 | 1.029 | 1.01 | 50.7 | 13 | 1 | 25 | _2663aafa-2369-4dc1-b5d2-4224e59a98c7 | 56 | -55.8 | 17.3 | -13.6
1051752134 | 74631085 | 13971982 | 1.008 | 1.008 | 14.1 | 0 | 0 | 0 | _1ac57f1d-390f-4eef-bebf-786f635b5c67 | -49.1 | 49.2 | 1.9 | 0
1051886885 | 54936013 | 10559900 | 1.065 | 1.065 | 0 | 0 | 0 | 0 | _9c35caa5-4884-45db-873f-3aae35e6f7a7 | 0 | 0 | 0 | 0
1053163206 | 18975655 | 39246354 | 1.041 | 0.966 | 40 | 0 | 0 | 0 | _7f1a8843-3b2f-496a-9ea5-80d768973e08 | 39.1 | -39 | 27.7 | -25
1054113311 | 64821530 | 21313420 | 1.065 | 1.061 | 16.7 | 0 | 0 | 0 | _4331f52f-fb73-43d0-a535-44fe1773db6c | 192.6 | -192.5 | 15 | -2.3
1054172152 | 69368767 | 45483885 | 1.049 | 1.015 | 14 | 10 | 1 | 27 | _c9c136dc-a3e6-4869-b694-140aac1783c8 | 8.3 | -8.3 | -7.7 | 7.9
105428741 | 39205132 | 10559900 |  |  |  | 0 |  |  | _032338aa-60f6-491b-88b2-9197ab3334e8
1054689566 | 39205132 | 18721935 | 1.065 | 1.065 | 0 | 0 | 0 | 0 | _5ccbdb13-89bb-4afe-8fa0-4e70930db924 | 0 | 0 | 0 | 0
1054740506 | 11442277 | 71821722 | 1.05 | 1.044 | 21.3 | 8 | 1 | 31 | _643f5774-22b8-43d9-8a5b-214ec9253818 | 18.2 | -18.2 | 15.8 | -15.2
1055163693 | 46580611 | 14343773 | 1.062 | 1.033 | 53.4 | 1 | 1 | 3 | _b13a800a-3489-458b-9cda-8f528981ee64 | 344.3 | -343.9 | 126.6 | -97.1
105555865 | 19706187 | 14833288 | 1.048 | 1.07 | 0 | 12 | 1 | 25 | _d8f128f5-8e51-4b28-a2f7-c21e188bc060 | 0 | 0 | 0 | 0
1059155870 | 10681885 | 54826374 | 1.074 | 1.055 | 58.6 | 1 | 1 | 2 | _608030b3-ee10-4c00-9c1f-b2874f925063 | 202.4 | -202.1 | 37.6 | -23.3
1059965277 | 63037249 | 98245240 | 1.053 | 1.013 | 22.1 | 8 | 1 | 27 | _d4cc46ec-35ee-47f7-8acf-551e976d13d8 | 25.3 | -25.3 | 5.2 | -4.5
1061005872 | 13845807 | 20553706 | 1.055 | 1.017 | 32.8 | 9 | 1 | 27 | _e32c5a01-3ff2-465e-b54c-e0df3ee5d2c1 | 37.5 | -37.4 | 3.6 | -2
1061686360 | 38993986 | 48779204 | 1.052 | 1.03 | 20 | 0 | 0 | 0 | _91c5fa9f-dad0-4ddb-a10e-67114ef04043 | 219.9 | -219.8 | 67.1 | -48.5
1062583113 | 16663876 | 16663876 | 1.05 | 1.053 | 13.2 | 0 | 0 | 0 | _2e025bde-9393-4c8e-8e21-14520fd62804 | 150.7 | -150.7 | -8.4 | 14.9
1062656000 | 63755498 | 37717278 | 1.057 | 1.002 | 42.8 | 8 | 1 | 29 | _7282bc60-017f-48ad-80bb-767a567e2135 | 48.1 | -48 | 4.1 | -1.5
1063897465 | 15567470 | 19670261 | 1.021 | 1.014 | 31.2 | 12 | 1 | 24 | _209a03f2-7fe1-4d04-94bd-f6bc58ad6f35 | 31.6 | -31.5 | 16.9 | -15.5
1066088189 | 19699931 | 13279045 | 0.991 | 1.043 | 31.2 | 17 | 1 | 27 | _576eed25-3a60-4c92-8f1b-64154262312c | 22.4 | -22.4 | 10.9 | -9.9
1066886306 | 19368350 | 91588062 | 1.05 | 1.014 | 20.2 | 8 | 1 | 25 | _9e1d0425-5777-4b69-a308-a71eaa7cfdd5 | 20.6 | -20.6 | 9.1 | -8.5
1067190326 | 13915578 | 13981815 | 1.064 | 1.03 | 19.1 | 12 | 1 | 27 | _9b49a835-486b-4920-a765-47ba9b37ef67 | 14.1 | -14.1 | 7.5 | -7.2
1068720374 | 99828832 | 73280595 |  |  |  | 12 |  |  | _890ef5ed-5c92-40f1-8411-b96673277c84
106925183 | 14305154 | 56362277 | 1.077 | 1.069 | 39.1 | 1 | 1 | 3 | _10b295e8-e718-4d33-93e4-caee6031435c | 270 | -269.8 | 35.1 | -17.7
1070274430 | 14204413 | 26946439 | 1.048 | 1.016 | 25.3 | 9 | 1 | 25 | _88aa0523-9dee-4554-a0bd-6566e262e7d2 | 28.6 | -28.6 | 5.2 | -4.2
1072102606 | 11281177 | 49267366 | 1.08 | 1.078 | 27 | 1 | 1 | 2 | _0cdfc20e-77c6-4d95-a194-c15435c257ef | 94.5 | -94.5 | 17.4 | -13.9
1072902308 | 75677266 | 79921472 | 1.051 | 1.006 | 35.1 | 10 | 1 | 25 | _dd0458e9-2715-4794-b08a-92d9d559af2a | 36.6 | -36.5 | 17.2 | -15.4
1074715671 | 84250041 | 61343705 | 1.018 | 1.018 | 6 | 0 | 0 | 0 | _543ba339-62cd-4b5c-aaca-c2bea84881ac | -21 | 21.1 | 0.8 | -0.5
1075375943 | 99828832 | 73280595 | 1.048 | 1.007 | 56.5 | 9 | 1 | 25 | _ec9137fe-54be-4cd3-a0cf-42da7909ceb8 | 63.4 | -63.3 | 13.6 | -8.9
1076119812 | 29605742 | 13523880 | 1.063 | 1.036 | 23.8 | 0 | 0 | 0 | _9216f673-7cd7-4cda-9006-c11617dd1464 | 255 | -255 | 105.3 | -85.6
1078296331 | 21313420 | 51705953 | 1.061 | 1.003 | 64.2 | 0 | 0 | 0 | _a64f7c84-9298-45ce-b0fd-d358cfe001ca | 0.1 | 0 | 68.1 | -64.4
1078909164 | 86063817 | 65205431 | 1.061 | 1.096 | 8.1 | 0 | 0 | 0 | _c8913e7f-4a6f-471a-ba9a-a0b923e82eb6 | -28.6 | 28.7 | -8.2 | 11
1080114454 | 62013503 | 82950601 | 1.012 | 0.995 | 32.5 | 12 | 1 | 27 | _6e6a0228-0358-493a-818f-5cb3ebdb9dd9 | 59.3 | -59.3 | 15.6 | -11.2
1085501943 | 64821530 | 18366207 | 1.064 | 1.064 | 0 | 1 | 1 | 3 | _c1816173-bf2f-49c6-9491-8758f709becd | 0 | 0 | 0 | 0
1087499971 | 21313420 | 18366207 | 1.061 | 1.064 | 29.8 | 0 | 0 | 0 | _052f4d29-4913-4c4a-845c-75ce74ad72b4 | 192.4 | -192.4 | -65.8 | 66.4
1088924557 | 15222997 | 15270369 | 1.06 | 1.114 | 0 | 0 | 0 | 0 | _e2949afb-53bb-439a-a943-fb90e761bb74 | 0 | 0 | 0 | 0
1091191505 | 21623705 | 38484475 | 1.076 | 1.059 | 34.7 | 1 | 1 | 2 | _dec77b23-de34-47b1-9226-e405defc786a | 105.9 | -105.7 | 61.2 | -56.1
1091801570 | 98346926 | 97448553 | 1.036 | 0.994 | 23.1 | 5 | 1 | 25 | _babed4cf-1bb7-4c05-9b32-68acba555237 | 41.1 | -41.1 | 14.4 | -12.4
1092331247 | 25940661 | 51293440 | 1.065 | 1.01 | 35 | 1 | 1 | 3 | _e071968e-d4af-4a67-ab41-e0b015db1fe5 | -440.8 | 441.2 | 18.9 | 9.3
109243945 | 20879535 | 12779565 | 1.069 | 1.046 | 14.5 | 1 | 1 | 2 | _e5279331-1591-4f62-b25a-040fbae44955 | 31.5 | -31.4 | 40.3 | -39.3
1093330007 | 14028583 | 20033516 | 1.069 | 1.038 | 36.7 | 12 | 1 | 25 | _bab13abe-3f7c-40c3-8520-b0fcadf473c1 | 93 | -92.9 | 25 | -16.9
1093425514 | 18721935 | 10559900 | 1.065 | 1.065 | 0 | 0 | 0 | 0 | _163f9eb2-e58a-437e-aca2-5de24bc7831e | 0 | 0 | 0 | 0
1093992423 | 62946312 | 13874727 | 1.06 | 1.05 | 22.1 | 0 | 0 | 0 | _865f907f-1437-40b8-b3df-ea5308ed3cec | 251.9 | -251.8 | 38.2 | -17.9
1096134782 | 16632864 | 16881150 | 1.048 | 1.039 | 16.4 | 1 | 1 | 3 | _0a4bdc15-51b5-4bf4-8806-6b5cffaff635 | 99.5 | -99.5 | 30.9 | -27.8
109689180 | 19293829 | 15464452 | 1.047 | 0.998 | 4.7 | 9 | 1 | 25 | _581369ca-5b58-4eaf-9bfa-bf518de0b043 | -5.2 | 5.2 | 0 | 0.1
1097080263 | 53236831 | 53236831 | 0.952 | 0.952 | 0 | 0 | 0 | 0 | _3bf6ccce-395b-42eb-a7cd-f95d45480c68 | 0 | 0 | 0 | 0
1097230264 | 91072533 | 23804063 | 1.058 | 1.008 | 54.4 | 0 | 0 | 0 | _8b48dad6-4769-488c-91d9-d68830f1ebb8 | 0.1 | 0 | 57.6 | -54.8
1101848814 | 15398569 | 19301481 | 1.056 | 1.016 | 27.1 | 12 | 1 | 27 | _b667097c-e667-4eaf-b2f4-45b50b904703 | 21.4 | -21.4 | 24.4 | -23.2
1102591259 | 18553222 | 57920718 | 1.029 | 1.027 | 22.6 | 13 | 1 | 25 | _02daf85e-a526-4d9b-a264-45281e1dd85d | 26 | -26 | 2.6 | -1.8
110340971 | 35704071 | 74470149 | 1.023 | 1.004 | 7.6 | 11 | 1 | 21 | _605e97db-03ef-42d7-b293-5c2207568ea6 | 38.1 | -37.8 | 90.2 | -79.6
1103444301 | 70031040 | 14695486 | 1.059 | 1.022 | 20 | 11 | 1 | 31 | _7c54b330-a5b9-4cbe-88d5-09ba1895fef8 | 29.7 | -29.7 | 7.4 | -6.2
1103671479 | 18028625 | 75755336 | 1.07 | 1.002 | 29.3 | 3 | 1 | 25 | _58be2d12-baf8-4e3c-9ae2-177b6c422996 | 69.6 | -69.5 | 14 | -9.6
1103715 | 62171497 | 13481769 |  |  |  | 1 |  |  | _0c40590f-dac2-4e55-a6d1-0ceab69cc275
110404984 | 99236524 | 11054090 | 1.054 | 1.053 | 32.3 | 1 | 1 | 2 | _ce72b050-95fb-4b47-9f41-ea0c60bc2fce | 106.2 | -106.2 | 34.5 | -34.1
1104058811 | 88077075 | 98456014 | 1.065 | 1.056 | 20.5 | 1 | 1 | 3 | _5703b147-7b99-4faf-a540-77bcbfc2ad56 | 136.3 | -136.2 | 37.7 | -33.3
110440616 | 16907570 | 38918653 | 1.052 | 1.003 | 22.8 | 3 | 1 | 25 | _b799061e-0e39-4d68-9dcc-3ced709c67c9 | 42.5 | -42.5 | 0.3 | 1.6
1104767647 | 13382250 | 20300152 | 1.016 | 1.039 | 33.1 | 11 | 1 | 25 | _767c0f9a-3461-4f01-a002-9ec101f2bda3 | 60.8 | -60.7 | 20.2 | -15.3
1105732765 | 20620368 | 46765604 | 1.026 | 1.008 | 54.2 | 15 | 1 | 27 | _06736a45-2dac-4c9d-a6a9-9303e87cacf9 | 39.7 | -39.6 | 20.7 | -17.7
1106218110 | 15083146 | 78300375 | 1.029 | 1.035 | 26.7 | 16 | 1 | 27 | _60d0f84b-cb87-45db-a8ae-db6612c69623 | 18.7 | -18.7 | 11.7 | -11
1106242036 | 19615931 | 63401185 | 1.064 | 1.036 | 45.3 | 1 | 1 | 2 | _a8c2770f-af06-4d42-b93e-8be550317f63 | 149.3 | -149.1 | 55.2 | -45.4
110879341 | 15145520 | 52778059 | 1.024 | 1.024 | 32.2 | 14 | 1 | 25 | _c77bd3df-92ba-4170-ae40-cdf4cbb437fd | 36 | -35.9 | 11.7 | -10
1109230583 | 10681885 | 79751963 | 1.074 | 1.063 | 27.4 | 0 | 0 | 0 | _210bb7e0-0fd2-4acb-a68c-795fe10f33bb | 151.1 | -151 | 28.8 | -18.8
1110807949 | 20258008 | 12263165 |  |  |  | 13 |  |  | _de70650b-9474-43ed-9549-fa3a21c82f25
1111083027 | 19572621 | 19572621 | 1.07 | 1.055 | 12.5 | 0 | 0 | 0 | _7067e39f-0dfd-40d9-a354-03229e5b9ffe | 134.5 | -134.5 | 55.4 | -50
1116056035 | 95788948 | 98065376 | 1.094 | 1.094 | 0 | 0 | 0 | 0 | _9b88f1f9-1f9f-42c5-a677-126a650b1281 | 0 | 0 | 0 | 0
1117465198 | 18324867 | 63404465 |  |  |  | 13 |  |  | _c06bc7b8-20e1-4849-83a0-fee4ad026664
1117855624 | 18107710 | 72589582 | 1.075 | 1.021 | 48 | 9 | 1 | 25 | _550cf380-2d5a-4bf7-a647-0bfa40afc292 | 75.9 | -75.8 | 11.9 | -3.9
1119578981 | 10552315 | 14270067 | 1.041 | 1.054 | 37.1 | 10 | 1 | 25 | _889188ca-a679-4766-b5e0-632ae3e2d768 | 40.5 | -40.4 | -14.3 | 16.3
1120138457 | 18011542 | 12424388 | 1.061 | 1.102 | 0.6 | 13 | 1 | 25 | _df5ce779-47f9-494e-9871-7f104ffce3fa | 0 | 0 | -0.8 | 0.8
1120804447 | 20030467 | 14649775 | 1.034 | 1.019 | 33 | 13 | 1 | 25 | _ce74b22b-1c8d-4f30-b9a6-91b8b71884e6 | 35.8 | -35.8 | 13.3 | -11.7
1121094270 | 44868405 | 74088293 | 1.043 | 1.033 | 40.1 | 1 | 1 | 3 | _9b44fed0-461f-4794-a141-c01c40b432e3 | 266.6 | -266.4 | 47.4 | -30.6
1122139320 | 95625373 | 13339538 | 1.076 | 1.019 | 13.7 | 10 | 1 | 27 | _58ecd8c6-265d-4537-bc2f-ae30456e0ba2 | 13.3 | -13.3 | 9.2 | -8.9
1122259045 | 12088169 | 15649795 | 1.027 | 1.001 | 34.7 | 5 | 1 | 25 | _7489f5f0-63c1-4e12-a2ba-6088a74ed689 | 64.9 | -64.9 | 1.3 | 4.2
1124054201 | 18926078 | 93791721 | 1.039 | 1.041 | 1.2 | 16 | 1 | 33 | _8ab68c6b-c9f7-44b9-bf4f-ce228e23f5e9 | 45.4 | -45.4 | -22.2 | 22.4
1126030290 | 59121500 | 11131250 | 1.067 | 1.057 | 65.5 | 2 | 1 | 3 | _1f117c9d-beff-4587-a07b-5be53bef7d39 | 227.4 | -227 | 34.2 | -18
1126651179 | 34070021 | 65135182 | 1.071 | 1.074 | 0.7 | 1 | 1 | 2 | _9c51baf6-5141-43b7-ac2c-af4d9ee9cf89 | 0 | 0 | -2.6 | 2.6
1126709437 | 16282870 | 20806860 | 1.062 | 1.064 | 35.2 | 1 | 1 | 3 | _9d405a79-90a3-42e6-a7a8-27d227d5bdae | 241.4 | -241.2 | 5.8 | 7
1127756742 | 36920003 | 18105804 |  |  |  | 10 |  |  | _e425aebf-f0cd-4113-b9d2-049e4aeaa431
1128317491 | 10307186 | 20473495 | 1.024 | 1.025 | 0 | 7 | 1 | 13 | _48ff00b0-a067-4969-9761-ab9cec57f7ee | 0 | 0 | 0 | 0
1130304367 | 26613062 | 19027376 | 1.017 | 1.001 | 31.9 | 6 | 1 | 25 | _336fed1a-b8fc-4d70-8aec-adfdc97a1578 | 59.7 | -59.6 | 2.3 | 1.7
1130760989 | 17056411 | 42358047 | 1.067 | 1.047 | 39.4 | 10 | 1 | 25 | _1a94e3f4-6dd3-431a-8541-791c611f8be8 | 46.4 | -46.3 | 4.7 | -2.4
1132527197 | 13534364 | 10163394 | 1 | 1.001 | 0 | 9 | 1 | 17 | _92edad6b-1d4e-4621-a840-bea06fa3acd6 | 0 | 0 | 0 | 0
1132964178 | 15373217 | 10966069 | 1.066 | 1.066 | 55.9 | 1 | 1 | 2 | _2271ae18-49a4-4641-bd8d-90931e23f110 | 190.8 | -190.7 | 40.6 | -39.6
1133314456 | 19908435 | 14326648 | 1.028 | 1.013 | 47 | 13 | 1 | 25 | _a1c5302a-de1c-43bf-a537-a6a82e7b192a | 32.7 | -32.5 | 43.4 | -40
1134164213 | 19706187 | 14833288 | 1.048 | 1.018 | 32 | 6 | 1 | 25 | _8951af69-11d6-4085-848b-587ee9833af6 | 59.8 | -59.7 | 13.3 | -10.2
1136097253 | 66724405 | 45926832 | 1.053 | 1.03 | 44.8 | 12 | 1 | 27 | _b3504ef7-013f-4732-9ae4-5b83775c1e8b | 49.1 | -49 | 20 | -16.9
1137938550 | 13486746 | 12436589 |  |  |  | 13 |  |  | _2eb72daa-921a-4fa6-9a1c-2274f9af15f0
113850032 | 41724403 | 68649122 | 1.049 | 1.049 | 15.6 | 1 | 1 | 3 | _159eb0c9-e47a-4894-ba58-7c29b689cf80 | 104.9 | -104.9 | -7.3 | 7.5
1141067339 | 39205132 | 39205132 |  |  |  | 0 |  |  | _637aa2d7-1225-4634-b8f8-2b9b10894381
1143065258 | 69400598 | 20257778 | 1.036 | 1.005 | 7.3 | 9 | 1 | 27 | _abf887df-a5c4-42a6-9c8a-7a68fac46b1a | 5.7 | -5.7 | -1.4 | 1.5
1147043601 | 18184100 | 93595188 | 1.067 | 1.019 | 21.1 | 8 | 1 | 25 | _8dd212ca-f635-4b99-b6c6-a0bc2b3cddb5 | 22.8 | -22.8 | 8.6 | -7.9
114706056 | 15522528 | 13174449 | 1.033 | 1.008 | 43.2 | 11 | 1 | 27 | _22b45f58-7809-415f-bb3d-d5a87864a6e4 | 48.5 | -48.4 | 11 | -8.1
1148183173 | 40588268 | 18682747 | 1.053 | 1.079 | 0 | 12 | 1 | 25 | _c24720b2-9c83-4440-9d78-2006ad4b5ccd | 0 | 0 | 0 | 0
1148687509 | 89371271 | 20030467 | 1.042 | 1.039 | 35.9 | 1 | 1 | 3 | _81d9e6f1-732d-43c8-aab2-b2916fde9407 | 231.9 | -231.8 | 69.6 | -68.8
115115174 | 13185950 | 10755638 | 1.048 | 1.021 | 38.4 | 6 | 1 | 31 | _f073ee8a-9d0d-4d9c-89b8-ed50699e4990 | 39.1 | -39.1 | 17.5 | -15.6
1151807158 | 16047123 | 14394624 | 1.058 | 1.058 | 0 | 0 | 0 | 0 | _e9e84f2a-46f9-4cf9-8e3e-88cf172f7c4c | 0 | 0 | 0 | 0
115246580 | 15824620 | 17883494 | 1.006 | 1.007 | 5.7 | 0 | 0 | 0 | _dbcb5f43-4524-4fe7-b7bd-1fee6b43a5b5 | -20 | 20 | 0.1 | 0.5
1153886308 | 16245298 | 29379593 | 1.061 | 1.052 | 53.7 | 1 | 1 | 3 | _eb2b3db4-7659-489a-bbd5-13127e611a86 | 186.5 | -186.3 | 23.8 | -8.7
1156895495 | 15522528 | 13174449 | 1.033 | 1.008 | 43.8 | 11 | 1 | 27 | _dcc50c14-1ba4-4ff6-ad4b-7f69688c3a67 | 49 | -48.9 | 11.3 | -8.3
1158208835 | 62796366 | 11019567 | 1.02 | 1.036 | 4.3 | 11 | 1 | 21 | _4d0f146a-52ab-4004-9d5f-f9f49765edf6 | 4.9 | -4.9 | 0.6 | -0.5
1158213389 | 66855913 | 40024225 |  |  |  | 13 |  |  | _dacdc7e9-949a-46d5-b88a-fbb682d9c4fe
1158810223 | 15990876 | 10206016 | 1.037 | 1.012 | 45.3 | 12 | 1 | 25 | _6017be5b-c3d6-47d3-9ec3-bf616498372a | 52 | -51.9 | 12.1 | -8.9
1159977384 | 58467400 | 15437119 | 1.051 | 1.021 | 30 | 9 | 1 | 27 | _62f9597b-7aa3-4cf5-9a5a-4b521a9e7d15 | 33.8 | -33.7 | -3.3 | 4.5
1160108670 | 49267366 | 15553162 | 1.078 | 1.006 | 22.4 | 4 | 1 | 27 | _aafb2ec0-7d6e-418d-b595-7a73c05ec291 | 17.3 | -17.3 | -4.7 | 5.2
1161992146 | 25940661 | 51293440 | 1.065 | 1.065 | 0 | 1 | 1 | 3 | _78b1eb91-0d8a-4317-ad27-a02f4f744c31 | 0 | 0 | 0 | 0
1162062801 | 66724405 | 45926832 | 1.053 | 1.03 | 44.1 | 9 | 1 | 25 | _811bc6d4-7908-4c50-9c4e-ad5701bfa979 | 52 | -51.9 | 8.5 | -5.6
1162316533 | 98049995 | 92266684 |  |  |  | 12 |  |  | _d92f0039-9fd0-4c92-bb32-d07e1e3fe271
1163169015 | 15083146 | 78300375 | 1.029 | 1.027 | 51.5 | 16 | 1 | 25 | _8d1e8f9c-1bf0-4185-9a49-d58dd032b7a4 | 47.4 | -47.3 | 36 | -32
1165710973 | 13675660 | 16049768 | 1.054 | 1.042 | 3.1 | 13 | 1 | 27 | _ea41b0bb-e727-4977-bd7c-4f4e857dd8d4 | 3.7 | -3.7 | 0.1 | -0.1
1166635546 | 12186156 | 66724405 | 1.059 | 1.064 | 0 | 1 | 1 | 3 | _e36926dc-42ee-41e0-ba0c-ca0809e6d7f5 | 0 | 0 | 0 | 0
1167206106 | 17657584 | 11560998 | 1.038 | 1.027 | 56.3 | 15 | 1 | 27 | _d0799344-f5cd-4d3d-8ea1-b0c0efea8632 | 44.4 | -44.3 | 15.4 | -12
116816520 | 13481769 | 10307186 | 1.005 | 1.024 | 57.4 | 18 | 1 | 25 | _68431201-36f8-45f5-a8cd-024929982a9e | 52.1 | -52 | 38.5 | -33.3
1168770638 | 11989158 | 92095351 |  |  |  | 1 |  |  | _7ba25b97-e769-4b15-af69-d00cb6a06354
1171617823 | 51994515 | 89574514 | 1.045 | 1.026 | 39.1 | 12 | 1 | 25 | _85bb8932-879b-454b-907d-0f69063b548c | 44.9 | -44.8 | 6.7 | -4.5
1172099410 | 83707855 | 13621988 | 1.038 | 1 | 49 | 9 | 1 | 27 | _8b64c6d6-ddf6-4bc6-8118-3232880d2306 | 55 | -54.9 | 5 | -1.4
1173618772 | 10569820 | 12119318 | 1.061 | 1.033 | 38 | 10 | 1 | 25 | _0678b359-b88f-486e-9405-72380dee09a9 | 39.2 | -39.2 | 21.2 | -19.1
1174257252 | 92447623 | 13503073 | 1.041 | 1.014 | 42.2 | 4 | 1 | 25 | _eca368c0-afbd-49d6-9a16-d1b67fba452f | 47.2 | -47.1 | 7.2 | -4.8
117544820 | 10196903 | 81908498 | 1.057 | 1.066 | 38 | 1 | 1 | 3 | _19870158-f9b0-4b01-90d6-703c61d90b85 | 257.1 | -256.9 | -35.8 | 50.8
1177234722 | 89705803 | 16605018 | 1.045 | 0.922 | 14.3 | 8 | 1 | 27 | _44bbb106-3f03-4787-baf1-bb896a7376f2 | 7.9 | -7.9 | -7.4 | 7.5
11793418 | 40338093 | 84387231 | 1.04 | 1.04 | 0 | 0 | 0 | 0 | _550e7adf-6de8-4131-aac1-affd6b9ff0ec | 0 | 0 | 0 | 0
1179498777 | 21304280 | 14857366 | 1.054 | 1.036 | 31.4 | 12 | 1 | 25 | _192c6245-c0d5-4542-9c9c-3c96c45f4b09 | 36.5 | -36.5 | 3.6 | -2
1179861823 | 18648344 | 10111572 | 1.041 | 1.005 | 50 | 9 | 1 | 27 | _252850a0-c5d6-48ad-9876-e9be8109860e | 56.6 | -56.5 | 14.9 | -11.2
1183552944 | 10316648 | 72102390 | 1.027 | 0.998 | 69.7 | 11 | 1 | 27 | _e9664fcc-e689-47bf-a51e-c78f95a0bc60 | 77.9 | -77.6 | 16.4 | -9
1184552320 | 13441551 | 11685077 | 1.032 | 1.025 | 64.4 | 9 | 1 | 27 | _6b59d04f-edde-4719-a773-86ac9d8d58a0 | 51.9 | -51.8 | 13 | -8.6
1185930147 | 11532797 | 14872026 | 1.035 | 1.027 | 28.2 | 0 | 0 | 0 | _d7743e02-6a8e-4f9e-b752-41923b672a85 | -12.8 | 12.8 | 4.1 | -3.7
1187602764 | 21163125 | 34534382 | 1.05 | 1.058 | 0 | 0 | 0 | 0 | _2eca2fb9-2069-446a-9be2-30df01877335 | 0 | 0 | 0 | 0
1188258488 | 58467400 | 15437119 | 1.051 | 1.021 | 30.2 | 10 | 1 | 27 | _dcd98294-fd90-46d9-985e-1c460ac8a029 | 33.9 | -33.9 | 6.9 | -5.7
1188280064 | 24929350 | 65580338 | 1.07 | 1.058 | 44.1 | 1 | 1 | 3 | _96637099-5c7a-4cbb-8657-c63e5997ea26 | 300 | -299.7 | 54.8 | -33
1189101352 | 19543747 | 17198670 | 1.079 | 1.057 | 30.6 | 0 | 0 | 0 | _5974d0c8-f65f-474c-a70b-20e4d6964bc7 | 166.7 | -166.6 | 49.9 | -35.9
119252591 | 72441923 | 65329273 | 1.05 | 1.015 | 37.8 | 9 | 1 | 25 | _ed7a2650-83d2-4b94-82ec-56fa7f249ee6 | 42.8 | -42.8 | 7.7 | -5.5
1194908093 | 15464452 | 72560653 | 0.998 | 0.941 | 7 | 10 | 1 | 17 | _dbd1bd95-6098-4188-be73-66cb0049a5a5 | 2.8 | -2.8 | 1.7 | -1.6
1196648799 | 67780063 | 10559900 | 1.065 | 1.065 | 0 | 0 | 0 | 0 | _791b7ff5-a182-4662-a82a-61d3c29b09e4 | 0 | 0 | 0 | 0
1199173473 | 21405031 | 13659656 | 1.036 | 1.031 | 42 | 10 | 1 | 25 | _5603cd74-2274-49c1-a971-9c5d2d02f882 | 48.4 | -48.3 | 1.5 | 1.1
1200381732 | 21083216 | 20022735 | 1.028 | 1.028 | 0 | 0 | 0 | 0 | _17b1c478-ca45-4a7f-9241-31b8ae0a408a | 0 | 0 | 0 | 0
1202160110 | 32572977 | 88838967 | 1.05 | 1.011 | 25.6 | 10 | 1 | 25 | _af39620c-6bee-405b-a352-cf164dd03f61 | 28.8 | -28.7 | 1.8 | -0.9
120222482 | 62946312 | 18799972 | 1.06 | 1.05 | 20.4 | 0 | 0 | 0 | _ea92e200-d479-431d-94da-64f62723c117 | 232.2 | -232.1 | 35.5 | -16.6
120279618 | 14398240 | 17013925 | 1.061 | 1.039 | 17.2 | 5 | 1 | 25 | _fe0a401d-766b-48bf-aea9-a05ddba56afb | 41.3 | -41.3 | -14.2 | 16
1203972151 | 15531675 | 17013925 | 1.046 | 1.039 | 23.2 | 11 | 1 | 25 | _fd78eedc-1d5f-4648-b1a7-648b31b14785 | 22.4 | -22.4 | 15.2 | -14.4
1205252868 | 11162218 | 17091372 | 1.032 | 1.011 | 34.2 | 12 | 1 | 25 | _f0a949a5-b2a5-44bb-a4b6-dc072fdb0f78 | 38.3 | -38.3 | 8.1 | -6.3
1206661677 | 44340157 | 27448082 | 1.07 | 1.057 | 37.6 | 1 | 1 | 3 | _d779c053-40fa-44f0-b037-e3e9c401101e | 250.2 | -250 | 65.1 | -50.9
1206923167 | 13688137 | 12177585 | 1.042 | 1.033 | 14.7 | 5 | 1 | 25 | _68c45f6a-f915-4218-aec2-5dded7616b09 | 19.5 | -19.5 | 1.3 | -1
1208503607 | 17683515 | 18274284 | 1.049 | 1.023 | 38.1 | 12 | 1 | 25 | _00eac4eb-d526-418c-8532-ef18bfcab04b | 66.8 | -66.7 | 32.9 | -26.7
1208953270 | 19460658 | 66182839 | 1.053 | 1.072 | 7.1 | 0 | 0 | 0 | _fe5f3c60-a850-4125-99e2-346db3ee6c82 | -24 | 24 | -9.9 | 11
1210815691 | 18795660 | 19699017 | 1.057 | 1.083 | 0 | 15 | 1 | 31 | _ce13a572-a95b-4231-9b2a-35a83ef72989 | 0 | 0 | 0 | 0
121099911 | 10835642 | 57107131 | 1.073 | 1.066 | 26.6 | 1 | 1 | 3 | _629c9db7-c6f2-44bf-97e9-56b9e2d774ae | 182.3 | -182.2 | 27.8 | -19.8
1211107146 | 21188673 | 61448613 | 1.047 | 1.003 | 12.9 | 8 | 1 | 27 | _1b7f2f74-3f9a-44c9-a37a-264da50974ee | 10.4 | -10.4 | -0.5 | 0.7
1211347980 | 10767479 | 16161882 | 1.05 | 1.012 | 42.2 | 9 | 1 | 25 | _52d94c6a-84a5-4811-bd36-9ecc289c05b7 | 47.9 | -47.8 | 7.7 | -5.3
1215546331 | 10853888 | 14548244 | 1.052 | 1.033 | 37 | 7 | 1 | 31 | _1146a931-e2ba-43fa-aaf6-d9e65af83ac9 | 37.4 | -37.3 | 18.9 | -17.1
1216934066 | 18133830 | 10788157 | 1.043 | 1.068 | 8 | 0 | 0 | 0 | _2a1e6a24-45cd-476f-b98c-f08bc17751c4 | -17.8 | 17.8 | -22.8 | 23.7
12171451 | 15522528 | 13174449 | 1.033 | 1.008 | 43.4 | 11 | 1 | 27 | _d0d884a8-7ea9-43ed-b40d-dc6e2e377153 | 48.5 | -48.4 | 11 | -8.1
1219248028 | 15166262 | 63557577 | 1.057 | 1.026 | 54 | 8 | 1 | 27 | _d92ea2b9-bae5-4bd2-ad36-b25914c5fb88 | 35.2 | -35.1 | 24.2 | -21.6
1220280517 | 13777353 | 13939341 | 1.066 | 1.027 | 5.1 | 1 | 1 | 3 | _16e3ec1f-eb01-497d-a8cf-44f06ad82925 | 0.1 | -0.1 | -16.7 | 16.8
1220464121 | 96714769 | 13954661 | 1.015 | 0.978 | 26.1 | 11 | 1 | 17 | _bda7c86b-cc68-4eaa-80bb-13ceab3d11e2 | 5.4 | -5.4 | 2.2 | -2.1
1220647617 | 68761326 | 20893305 | 1.048 | 0.999 | 45.9 | 8 | 1 | 25 | _2fc2781d-8171-41c2-9c10-3f01401d004d | 50.9 | -50.8 | 10.9 | -7.9
1220739049 | 72149304 | 15976605 | 1.042 | 1.053 | 18.8 | 8 | 1 | 25 | _65068937-0ea6-40bc-99e9-9aabf1e94cb5 | 35.7 | -35.7 | 8 | -6.9
1221224355 | 15159614 | 71648669 |  |  |  | 13 |  |  | _2ad7835e-7de1-4408-a4b7-53ea12fb26c6
1221561815 | 19940077 | 77346769 | 1.019 | 1.005 | 30.8 | 11 | 1 | 25 | _f901d04c-525c-4559-bcb0-46fc55eb2add | 30.2 | -30.1 | 19.7 | -18.1
1222671882 | 50145579 | 14007584 | 1.066 | 1.049 | 6.8 | 0 | 0 | 0 | _b59f2bf0-1e12-4265-8396-79c65ef00e41 | 26.2 | -26.2 | 14.4 | -13.4
1225520426 | 12824411 | 51427804 | 1.039 | 1.003 | 27 | 8 | 1 | 27 | _8e8b9f81-e1c8-432e-83ca-55c0847f111f | 49.3 | -49.2 | -8.2 | 10.9
1226199321 | 72946164 | 15244714 | 1.062 | 1.051 | 31 | 7 | 1 | 31 | _9d9165fd-04d0-47d0-ac32-a51e9f8c4aeb | 33.8 | -33.8 | 10.4 | -9.2
1226996700 | 49267366 | 15553162 | 1.078 | 1.006 | 21.5 | 5 | 1 | 27 | _a14fd939-ac9c-468c-9ff8-ce30ec3472ee | 17.2 | -17.2 | 3 | -2.5
1229746926 | 13486746 | 12436589 | 1.024 | 0.967 | 68.8 | 7 | 1 | 27 | _a5675a5e-f197-486a-a866-cf0c49b98615 | 53.6 | -53.5 | 2.7 | 1.8
1229869932 | 20664129 | 20854408 | 1.063 | 1.022 | 32.8 | 9 | 1 | 25 | _e173f094-07c2-4b42-9b3c-8d3ce6e7c982 | 36 | -36 | 12.7 | -11.2
1233418506 | 11599524 | 11599524 | 1.066 | 1.06 | 11.4 | 0 | 0 | 0 | _228287ba-59a1-4d84-a0c0-40a5c59103be | 131.6 | -131.6 | 20.1 | -14.7
1234116902 | 17198670 | 12434683 | 1.057 | 0.924 | 59.2 | 0 | 0 | 0 | _b3f98229-986e-4668-81b3-13743836a21b | 0.2 | 0 | 62.5 | -54.7
123711355 | 11352021 | 64000727 | 1.028 | 1.026 | 17.3 | 13 | 1 | 25 | _20f509b9-a976-41dd-9a03-acf400c787c9 | 19.9 | -19.9 | 1.6 | -1.2
1240476942 | 79985398 | 13044420 | 1.047 | 1.033 | 21.2 | 13 | 1 | 27 | _701b2d77-f929-4752-badc-52405ce7b1f8 | 34.7 | -34.7 | 22.3 | -20.4
1240481951 | 18975655 | 39246354 | 1.041 | 0.966 | 40 | 0 | 0 | 0 | _d95310e6-cf71-46fc-ad5c-a7e26ee5c356 | 39.1 | -39 | 27.7 | -25
1240668902 | 19813438 | 19668868 | 1.059 | 1.115 | 6.7 | 0 | 0 | 0 | _d624916f-d206-4aae-b13d-54937e5cd9e1 | -19.1 | 19.1 | -15.6 | 17.6
1241042179 | 11819439 | 12125607 | 1.047 | 1.028 | 34.9 | 9 | 1 | 25 | _ad9b6dfc-9c1b-4820-83bf-91c3c3409d13 | 40.2 | -40.2 | 4.8 | -3
1241910286 | 20700300 | 11248218 | 0.981 | 1.009 | 12.5 | 20 | 1 | 27 | _d5d06120-ebd6-4b0b-b4a3-e038de5c6993 | 6.2 | -6.1 | 12.4 | -12.1
124268069 | 37941653 | 10453349 | 1.011 | 1.011 | 0 | 0 | 0 | 0 | _10331d44-28da-4460-a046-eb50dabd9610 | 0 | 0 | 0 | 0
1243763873 | 70035425 | 82133245 | 1.073 | 1.059 | 34.7 | 1 | 1 | 3 | _6e6de1e4-6bbe-4b9c-9c17-1f1246430c5d | 233.8 | -233.7 | 58.1 | -44.2
1244009054 | 29605742 | 89371271 | 1.063 | 1.042 | 21.3 | 0 | 0 | 0 | _46ddeea8-a576-4157-a76a-41c649ad8363 | 231.9 | -231.9 | 85.3 | -69.6
1244550998 | 78582523 | 28676680 | 1.039 | 0.971 | 56 | 8 | 1 | 25 | _968580ce-1b13-45c4-86a1-1ff58c8913f0 | 57.1 | -57 | 26.5 | -21.9
1244557912 | 77393985 | 13083223 | 1.069 | 1.068 | 23.9 | 1 | 1 | 2 | _80374c3a-6e92-46ae-a919-9005d68be967 | 80.1 | -80.1 | 10 | -9.8
1246390358 | 55257532 | 19372897 | 1.047 | 0.988 | 23.4 | 7 | 1 | 25 | _70011327-ea0d-435e-9e90-12235eda4638 | 24.7 | -24.7 | 8.5 | -7.8
1246534632 | 15414347 | 12027808 | 1.042 | 1.019 | 26.5 | 12 | 1 | 25 | _daa2f830-ebe4-4df1-81a2-72803e3ac522 | 29.2 | -29.2 | 9.4 | -8.3
1252061245 | 20047473 | 33343909 | 1.065 | 1.061 | 35.5 | 1 | 1 | 2 | _70f37077-e958-45e3-8429-2daae7a3b354 | 119.8 | -119.7 | -35.2 | 35.6
12527674 | 25940661 | 51293440 | 1.065 | 1.01 | 0 | 1 | 1 | 3 | _3d5dee28-1c32-42bf-a1f5-9f18a4a339a8 | 0 | 0 | -0.4 | 0.4
1255262370 | 19248717 | 11131250 | 1.058 | 1.057 | 43.2 | 2 | 1 | 3 | _66e428eb-ed8f-4d9a-a351-d433d644ebaa | 147.6 | -147.5 | 13.4 | -12.8
1255511320 | 11162218 | 17091372 | 1.032 | 1.015 | 11 | 12 | 1 | 25 | _f5ef8c26-a339-4e01-9de4-53458bdf8063 | 11.7 | -11.7 | 4.6 | -4.4
1256257220 | 92982995 | 94277426 | 1.064 | 1.02 | 43.9 | 6 | 1 | 25 | _47a0d90a-bd8d-4be5-8b30-b1da40d302cd | 79.7 | -79.6 | 30.7 | -24.8
125668554 | 15287290 | 82662859 | 1.055 | 1.055 | 27.6 | 1 | 1 | 3 | _e5f4cd5f-7ead-4a2e-a276-b635b7759ef5 | 181.9 | -181.8 | -25.1 | 25.6
1257583497 | 19366389 | 11215345 | 1.029 | 1.02 | 18.7 | 11 | 1 | 27 | _7ca5faaa-bc84-429b-ae59-42535a675827 | 14.5 | -14.5 | 5.6 | -5.2
1259843901 | 74105967 | 99217983 |  |  |  | 12 |  |  | _5d52c905-e6b7-44dc-9e0b-27b4d8c8fb0c
1259986481 | 74741218 | 11747788 | 1.068 | 1.068 | 32.2 | 1 | 1 | 3 | _b635d59a-2be0-40f9-a597-6efcf8e42dd6 | 221.8 | -221.7 | -12.2 | 12.9
1261614663 | 21188673 | 61448613 | 1.047 | 1.003 | 12.5 | 8 | 1 | 25 | _5a130f18-af04-4e96-b198-10743f8f6fec | 13.5 | -13.5 | 5.2 | -5
126373528 | 15831033 | 15237054 | 1.057 | 1.011 | 44.8 | 8 | 1 | 25 | _ee36c408-d3ca-49b1-a8ba-68ebacc76a88 | 49.4 | -49.3 | 6.5 | -3.8
1265060495 | 16663876 | 16458201 | 1.053 | 1.053 | 0 | 0 | 0 | 0 | _c383b82d-0cc4-473e-9a73-722d3a747120 | 0 | 0 | 0 | 0
1266411861 | 86556250 | 11939317 |  |  |  | 0 |  |  | _4aaaa56f-e985-4df2-98b0-9800ae82f1fa
1266834287 | 58762969 | 10307607 | 1.043 | 1.027 | 42.4 | 14 | 1 | 27 | _68fcdb07-b10d-49dc-a535-2c03cae49071 | 36.9 | -36.8 | 33 | -30.2
1267231818 | 82526104 | 56176379 | 1.06 | 1.114 | 0 | 0 | 0 | 0 | _ef599ad0-bfbf-4948-abba-0e8ca27aad10 | 0 | 0 | 0 | 0
1267700950 | 12904776 | 20782514 | 1.051 | 0.998 | 8.9 | 10 | 1 | 27 | _999fd560-12ce-4b50-87f5-b7b9eb76425a | -3.3 | 3.3 | 2.2 | -2.2
1270527791 | 82945959 | 50255650 | 1.067 | 1.071 | 6.7 | 12 | 1 | 25 | _af2a9d4e-f8fd-4cb9-9b2f-53eb82d2803f | 1.3 | -1.3 | 5.4 | -5.3
1275063201 | 59636650 | 10698505 | 1.059 | 1.016 | 23.1 | 7 | 1 | 25 | _4087a8b1-cf07-4c57-88c1-48d18db4202a | 26.1 | -26.1 | 4.2 | -3.4
1276315161 | 15247119 | 19172736 | 1.062 | 1.062 | 0 | 0 | 0 | 0 | _dd10afa7-753c-4f7f-b0be-9f2a96ed60e3 | 0 | 0 | 0 | 0
1276835920 | 78582523 | 28676680 |  |  |  | 12 |  |  | _7dfaddbb-c6b8-4825-90fb-8b11b1969d6f
1277992957 | 20526940 | 13791850 | 1.061 | 1.046 | 20.2 | 6 | 1 | 25 | _b5d08c7e-ab2d-44fd-824f-7752cfc1893e | 39.7 | -39.7 | 0.4 | 1
1278964588 | 11814882 | 19376503 | 1.064 | 1.037 | 34.3 | 9 | 1 | 25 | _1c7db92a-f7cd-48e6-a1c5-5cab5e4f3da4 | 84.1 | -84 | 33.9 | -26.7
1279898713 | 92972117 | 51705953 | 1.061 | 0.943 | 52.8 | 0 | 0 | 0 | _b3205e79-5d4a-47ad-b77c-7f2e2f0d1d2e | 0.1 | 0 | 56 | -49.8
1280982869 | 20890260 | 14872026 | 1.038 | 1.027 | 17.1 | 9 | 1 | 25 | _0a70e476-692a-4d48-b6da-bac92f0bbcc7 | 12 | -12 | -15.2 | 15.6
1281918573 | 73070149 | 15719186 | 1.043 | 1.052 | 38 | 12 | 1 | 25 | _449ee75d-c622-4d33-a789-3ed693b30a62 | 43 | -43 | 11.5 | -9.4
1282092183 | 18510072 | 15745537 | 1.05 | 1.028 | 32.7 | 0 | 0 | 0 | _8937e837-3a5e-4fa1-98d9-4c612dede9ae | 15.6 | -15.6 | 8.9 | -8.1
1283097930 | 61937561 | 21095530 | 1.067 | 1.025 | 15.6 | 4 | 1 | 25 | _56cbff3c-5f3c-488c-9716-f25d2dad7256 | 29.9 | -29.9 | 3.7 | -2.7
1284046696 | 16562235 | 15867200 | 1.062 | 1.019 | 20 | 9 | 1 | 27 | _73900a1b-2656-4da8-b2a2-dc42d101bc0e | 11.6 | -11.6 | -1.3 | 1.5
1285629497 | 18184100 | 93595188 | 1.067 | 1.019 | 21 | 8 | 1 | 25 | _94b3d7fe-5821-46c8-bfa2-da0565ac2b9c | 22.7 | -22.6 | 8.5 | -7.9
1286009369 | 41724403 | 41724403 | 1.048 | 1.049 | 9.2 | 0 | 0 | 0 | _6d194476-6412-42e2-803d-f488b735eee8 | 104.9 | -104.9 | -4.2 | 7.3
1287534606 | 17051429 | 43198548 | 1.042 | 0.989 | 56.4 | 12 | 1 | 27 | _bb55c1c1-a470-4ac7-926f-8af9490c0116 | 49.4 | -49.3 | 45.9 | -40.9
128774538 | 20682682 | 93141471 | 1.04 | 1.025 | 13.8 | 10 | 1 | 25 | _85b0f71d-1a53-4d2a-b0e1-2155530e6b75 | 15.8 | -15.8 | 1.7 | -1.4
1289599983 | 29301897 | 20869015 | 1.046 | 1.123 | 23.2 | 13 | 1 | 25 | _423a9173-e925-4bbf-9b9e-f7a9ec306d91 | -38 | 38 | 9.6 | -8
1291214423 | 89313925 | 34534382 | 1.047 | 0.981 | 56.1 | 0 | 0 | 0 | _0c3f7026-b28e-468b-8fcd-c8e812d9d75e | 0.1 | 0 | 58.8 | -55.8
1291753854 | 70966494 | 13050492 | 1.023 | 0.998 | 50.4 | 13 | 1 | 25 | _98a851a0-5d8f-4d27-a86c-94fc5c7168fa | 47 | -46.9 | 83.9 | -73.7
1292332458 | 19948803 | 92982995 | 1.071 | 1.064 | 28.3 | 1 | 1 | 3 | _29f8337b-86b5-4d1c-b6c7-f024c12f2a36 | 193.3 | -193.2 | 29.5 | -20.6
1292807800 | 27647294 | 11915912 | 1.042 | 1.009 | 43.2 | 8 | 1 | 25 | _38deabe7-d122-4fcc-9af6-dfa7f33af0a2 | 48.8 | -48.7 | 7 | -4.2
1293656325 | 14857807 | 20972068 | 1.033 | 0.966 | 16.1 | 13 | 1 | 27 | _e661ebfa-f294-4f42-9060-3f5b58333a55 | 8.8 | -8.8 | -9.2 | 9.5
1296069995 | 92447623 | 14421764 | 1.041 | 1.041 | 2.2 | 0 | 0 | 0 | _1b55781c-44cf-4493-b8ba-ea5813e3542f | 13 | -13 | 3.3 | -3.3
1296991159 | 82725442 | 34314603 | 1.051 | 1.022 | 25.2 | 10 | 1 | 27 | _a9da40e0-e2ef-4f64-a22c-2bffdd660269 | 47.9 | -47.9 | 6.8 | -4.2
1297593906 | 10314238 | 61692925 | 1.031 | 0.989 | 21.2 | 8 | 1 | 27 | _24f82ecf-b09c-4983-9f92-dc96e544526f | 16.2 | -16.2 | 5.4 | -4.9
129789249 | 42038044 | 10370434 | 1.048 | 0.994 | 33.1 | 6 | 1 | 25 | _09a5c127-9531-4cc7-95b2-84e87b78f0c1 | 36.5 | -36.5 | 6.8 | -5.2
1298153150 | 20229704 | 10559900 | 1.02 | 1.02 | 0 | 0 | 0 | 0 | _fd8dd7a5-b10c-46d1-8c77-df2fa1028c17 | 0 | 0 | 0 | 0
1298424529 | 15064158 | 42398902 | 1.034 | 1.007 | 26.5 | 12 | 1 | 25 | _fc4e699d-9c9a-4f07-9ff8-7f6a917715d2 | 27.7 | -27.6 | 12.7 | -11.6
1298446192 | 15083146 | 78300375 | 1.029 | 1.035 | 26.3 | 16 | 1 | 27 | _281d4d20-3677-43f8-9cc2-0ee2cd35b8ae | 18.4 | -18.4 | 11.6 | -10.8
1298812605 | 20426493 | 17450730 | 1.049 | 1.024 | 43.6 | 10 | 1 | 27 | _16b9bcf0-51c7-40c2-a430-4654607192dc | 50.2 | -50.1 | 1.3 | 1.6
1300518537 | 54704118 | 93247879 | 1.005 | 0.917 | 14.1 | 2 | 1 | 5 | _354471bf-9a0a-491e-a0fe-3d830b1ac807 | -9.4 | 9.4 | 0.4 | -0.3
130126694 | 95375269 | 24254280 | 0.995 | 0.998 | 7.2 | 15 | 1 | 31 | _d2adaf5a-d801-4976-8091-7623270ffb90 | -3 | 3 | -2.5 | 2.6
1302988174 | 98797161 | 20470336 | 1.066 | 1.053 | 31.7 | 1 | 1 | 3 | _4b847731-9904-4586-b4d3-b9d3eb659bbb | 212.5 | -212.4 | 48.8 | -36.3
1306701163 | 14258760 | 16072905 | 1.073 | 1.024 | 39.6 | 5 | 1 | 25 | _162bc6e1-9934-4639-9c55-c4fed92dff3d | 100.2 | -100.1 | 16 | -6.8
1306859319 | 33863166 | 16860177 | 1.042 | 1.016 | 32.3 | 9 | 1 | 25 | _76e5739b-4c16-4064-a570-7f8fdb73098f | 61.3 | -61.2 | 0.5 | 3.6
1307813405 | 65789362 | 77889390 | 1.046 | 1.045 | 31.7 | 1 | 1 | 3 | _3bea4fe4-cac2-4c99-8632-815ffe6e5be6 | 211.9 | -211.8 | 31.2 | -30.5
1308828845 | 19722335 | 11844869 | 1.025 | 1.025 | 31.5 | 12 | 1 | 27 | _85059c09-771a-490a-9cae-6dce0cd80842 | 36.3 | -36.3 | -0.5 | 2
1309438334 | 15145520 | 52778059 | 1.024 | 1.024 | 32.2 | 14 | 1 | 25 | _d9c654e4-0a41-49bf-8426-b5e843445589 | 36.1 | -36 | 11.7 | -10
1310962420 | 10864730 | 16987382 | 1.063 | 1.049 | 32.5 | 7 | 1 | 25 | _bfc446cf-6bf4-4aac-82a6-55ebef17def5 | 81 | -80.9 | -17.6 | 23.7
1311404869 | 10838857 | 12605395 |  |  |  | 12 |  |  | _18cbe68c-e340-4258-a823-51f1d7cb1c62
1311494386 | 19193652 | 53125576 |  |  |  | 12 |  |  | _c56169f8-ede2-4838-9a1f-d51f89e017b6
1313182763 | 12948019 | 19697967 | 1.053 | 1.026 | 33.1 | 10 | 1 | 25 | _614b22fa-771c-412e-bb85-fb92114c883b | 36.8 | -36.7 | 12 | -10.4
1313209060 | 14357350 | 27815672 | 1.056 | 1.033 | 23.4 | 1 | 1 | 3 | _d8bddf22-105d-4155-8b37-c3e222eb4831 | 107.3 | -107.3 | 118.2 | -112.5
1315303285 | 40947178 | 92038323 | 1.036 | 1.02 | 28.7 | 11 | 1 | 27 | _40666add-dc1b-4e43-b1a4-ab8206762f5d | 21.9 | -21.9 | 9.6 | -8.7
1315796529 | 14857807 | 12823754 | 1.033 | 1.07 | 0.1 | 17 | 1 | 27 | _02fbb129-7168-4ff9-b8b4-bebdeadb8a13 | 0 | 0 | 0.2 | -0.2
1318147588 | 20724788 | 12798907 | 1.066 | 1.044 | 33.5 | 9 | 1 | 25 | _09d5a021-140d-461e-901b-3d65c5da5cd1 | 38.7 | -38.6 | 5.1 | -3.5
1318977939 | 16610881 | 14960167 | 1.047 | 1.011 | 25.5 | 9 | 1 | 25 | _754821cc-fce4-43d5-ad28-ee4967114d5e | 43.2 | -43.1 | 10.4 | -8.3
1319235453 | 67780063 | 53666232 | 1.065 | 1.067 | 53.9 | 0 | 0 | 0 | _18b57417-48c1-4664-a09f-dd5864b713fa | 370.4 | -370.2 | -26.4 | 28.3
1321050251 | 19940077 | 77346769 | 1.019 | 1.005 | 27.6 | 11 | 1 | 25 | _687bbc6a-9940-465f-9412-c8e01bfd8440 | 29.6 | -29.6 | 10.8 | -9.6
132109406 | 71691665 | 97965279 | 1.048 | 1.011 | 49.3 | 11 | 1 | 25 | _9c76ad66-641a-42d7-8bee-0f419673eb26 | 56.6 | -56.6 | 12.1 | -8.6
132389747 | 13777353 | 76649191 | 1.066 | 1.018 | 44.1 | 5 | 1 | 25 | _825fac6b-4268-42ee-ab4b-b4528a2d1cb2 | 111.2 | -111 | 17.2 | -6
1324865651 | 12076997 | 15287290 | 1.049 | 1.055 | 16.3 | 0 | 0 | 0 | _eea4813b-3d77-4551-b55d-565e531ddea1 | 181.9 | -181.9 | -16.2 | 25.1
1325277332 | 17672996 | 32892379 | 1.065 | 1.064 | 16.9 | 1 | 1 | 3 | _f074344f-513d-4cb0-80e6-b3b18d16f86a | 116.4 | -116.4 | -0.8 | 4.1
132658146 | 94438543 | 68182122 | 1.066 | 1.055 | 23.4 | 1 | 1 | 3 | _110731d7-fb55-4b02-9863-45e9880c5228 | 155 | -154.9 | 43.1 | -36.9
132889003 | 34701281 | 49233221 | 1.061 | 0.969 | 62 | 0 | 0 | 0 | _b81572b7-1732-4ae6-a825-9f3bc220798a | 0.2 | 0 | 65.8 | -60.1
1329415044 | 16980439 | 19210216 | 1.049 | 1.051 | 0 | 12 | 1 | 25 | _8b229fdd-1300-408b-91ca-b21fcd329b3c | 0 | 0 | 0 | 0
1331529218 | 19572621 | 20983504 | 1.055 | 1.056 | 20 | 1 | 1 | 3 | _f8b85712-429c-4f7a-9f9b-d6fd6a1c6572 | 134.4 | -134.3 | -17.5 | 17.8
1332224954 | 21196735 | 46564223 | 1.073 | 1.063 | 19.2 | 0 | 0 | 0 | _03c30cb4-5ecf-467a-b993-120828118078 | 112 | -112 | 25 | -19.4
133335995 | 13111857 | 14907667 | 1.029 | 1.01 | 44.7 | 12 | 1 | 25 | _37afe5af-6184-449f-9966-0300da77752b | 50.6 | -50.5 | 6.1 | -3.1
1335193214 | 10312777 | 10538793 | 1.063 | 1.044 | 29.2 | 1 | 1 | 3 | _7ecc39c1-621e-4b48-838f-6797930fd000 | 183.4 | -183.3 | 82 | -73.1
1336589506 | 64821530 | 13474715 | 1.062 | 1.062 | 0 | 0 | 0 | 0 | _4bde5f1e-5b57-4b9f-9638-241774d35f78 | 0 | 0 | 0 | 0
1338665463 | 14523608 | 21051517 | 1.061 | 1.052 | 42.4 | 1 | 1 | 3 | _56c8fed6-56c5-4cf2-a82d-d20d5bdcb5c8 | 287.6 | -287.3 | 42.9 | -22.1
1339800667 | 20047473 | 78345906 | 1.065 | 0.93 | 59.5 | 0 | 0 | 0 | _a96132a3-7902-4588-9d5c-3c945b7be283 | 0 | 0 | 63.4 | -55.3
1341631085 | 14398240 | 17013925 | 1.061 | 1.039 | 17.4 | 5 | 1 | 25 | _e7bc88b7-f063-4732-8d31-20657b93b054 | 41.8 | -41.7 | -14.4 | 16.2
1343934238 | 25940661 | 51293440 | 1.065 | 1.005 | 68 | 1 | 1 | 3 | _923959f6-9407-4376-8b4e-d8d6913d3416 | -851.9 | 853.2 | 92.8 | 13.4
1344936344 | 14188017 | 14188017 | 1.059 | 1.048 | 16.2 | 0 | 0 | 0 | _2844712b-30bf-44c3-9f85-b503db351f6a | 91.3 | -91.2 | 25.8 | -21.9
1344975323 | 14714097 | 20039299 | 1.037 | 1.01 | 8.9 | 16 | 1 | 27 | _17437ecc-0424-459f-aaf9-72878e4d9fa6 | 2.8 | -2.8 | 1.7 | -1.7
1345027423 | 41724403 | 21140065 | 1.048 | 1.049 | 9.9 | 0 | 0 | 0 | _05373b3e-6342-4f04-90a5-c01a5efcae43 | 112.3 | -112.3 | -4.5 | 7.9
1346421746 | 15237890 | 20879535 |  |  |  | 17 |  |  | _95dd429e-1b58-4b87-a1fb-c44aa02e0f7e
1347926512 | 24784926 | 16750754 | 1.05 | 1.021 | 34.7 | 8 | 1 | 25 | _c62d35c4-8eed-451b-8982-d6bdd16422b4 | 39.5 | -39.5 | -0.5 | 2.1
135277859 | 24602136 | 72102390 | 1.024 | 0.998 | 35.5 | 1 | 1 | 3 | _e940ff33-a703-42ff-a209-27e8149c8d6c | 16 | -15.9 | 2.8 | -2
1354653917 | 10736567 | 55983054 | 1.041 | 1.019 | 44.9 | 9 | 1 | 27 | _8c2dfbcc-add5-4aa7-9003-91f81e1e51fe | 49.9 | -49.8 | -9.8 | 12.6
1355766132 | 20857894 | 41994665 | 1.021 | 1.021 | 23.8 | 14 | 1 | 25 | _893f2536-48f3-430d-bd59-90c28bd07140 | 43.3 | -43.3 | 13.4 | -11.1
1359388817 | 50145579 | 50145579 | 1.066 | 1.08 | 8 | 0 | 0 | 0 | _3bb1fdd8-904e-4836-8ffa-7d4563977c5b | 31.2 | -31.2 | -15.4 | 16.5
1361088687 | 13688137 | 19444006 | 1.042 | 0.972 | 27 | 2 | 1 | 25 | _652541e5-3ff2-4db1-a8e5-ba71ee865ea5 | 48.5 | -48.5 | 9.8 | -7
1361161113 | 14348440 | 13559652 | 1.045 | 1.024 | 4.7 | 11 | 1 | 25 | _74ce13d7-fa10-49cd-8ff0-456f01cb3446 | 3.8 | -3.8 | -3.9 | 3.9
1361332922 | 14860745 | 34637123 | 1.055 | 1.035 | 33.3 | 9 | 1 | 25 | _01cfd4ea-1a63-4512-9606-0bf74e0d2d62 | 38.3 | -38.2 | 3.5 | -2
1362540132 | 93791721 | 81489272 | 1.041 | 1.058 | 32.9 | 13 | 1 | 25 | _f7ce9440-6a1e-4de9-8be1-a26d04f8f131 | 34.7 | -34.6 | 15.5 | -13.9
1364040373 | 14044480 | 16778326 | 1.063 | 1.052 | 26.6 | 1 | 1 | 3 | _2dee94cc-8f06-4c07-9b0c-7b0df86c6def | 169.6 | -169.5 | 68.9 | -61.5
1365183389 | 27647294 | 11915912 | 1.029 | 1.009 | 25.4 | 10 | 1 | 25 | _b2e20da3-8d19-40d2-9e8d-8cdbf711a8ec | 28 | -28 | 7.1 | -6.1
1369133819 | 15128256 | 17719010 | 1.041 | 0.989 | 35.1 | 9 | 1 | 27 | _69b299e1-b060-41ad-bcad-fb6866f05109 | 26.1 | -26 | 11.5 | -10.2
1370452246 | 79751963 | 54826374 | 1.063 | 1.055 | 46.2 | 1 | 1 | 2 | _88fa604f-8f8d-471f-a53a-8880512c7af5 | 151 | -150.9 | 18.8 | -18.1
1374330736 | 40338093 | 20564160 | 1.04 | 1.041 | 18.8 | 1 | 1 | 2 | _c73ce3bb-9f16-4bb4-9338-0dc7892d0ef0 | 14.9 | -14.9 | 59.8 | -59.7
1375520286 | 18510072 | 15745537 | 1.05 | 1.028 | 32.7 | 0 | 0 | 0 | _a956cd72-5f56-4bd3-9c23-d9e7a1a488d7 | 15.6 | -15.6 | 8.9 | -8.1
1375536579 | 75284558 | 80490000 | 1.057 | 1.004 | 40.5 | 8 | 1 | 25 | _1387df8f-cdce-40fb-a4b0-728690038417 | 40.4 | -40.3 | 23.8 | -21.4
1376886798 | 15531675 | 17013925 | 1.046 | 1.039 | 22.4 | 11 | 1 | 25 | _43b66a9a-a6c0-40f0-9df5-220ce4c78f93 | 21.5 | -21.4 | 14.8 | -14.1
137716318 | 33343909 | 20048958 | 1.061 | 1.019 | 31.9 | 6 | 1 | 25 | _6dff668e-eb2b-44d4-bd67-c9e37102cfef | 34.2 | -34.1 | -11 | 12.3
1377342354 | 65789362 | 34534382 | 1.046 | 1.046 | 0 | 0 | 0 | 0 | _3cdb7161-cc08-4375-bbfb-932d648709fc | 0 | 0 | 0 | 0
1378454340 | 58467400 | 15437119 | 1.051 | 1.021 | 27.3 | 10 | 1 | 27 | _70b99ef2-5404-4c53-a0d6-24ad0f7d6f02 | 30.6 | -30.6 | 6.3 | -5.2
138393444 | 11285544 | 82526104 | 1.071 | 1.06 | 11.2 | 0 | 0 | 0 | _57d774c6-760a-414f-acf4-da7ea85bc383 | 125.1 | -125 | 38.3 | -33.6
1385759294 | 12371681 | 58012848 | 1.037 | 1.007 | 27.5 | 8 | 1 | 25 | _3320339a-ad8d-485c-b7f0-57c739deec90 | 31 | -31 | 1.4 | -0.4
1386301825 | 10635393 | 14167162 | 1.053 | 1.029 | 22.7 | 10 | 1 | 25 | _5d0e5418-875f-4520-93da-19a42716dd3b | 43 | -43 | 8.7 | -6.6
1386697153 | 41296976 | 12608231 | 1.062 | 1.035 | 11.8 | 9 | 1 | 27 | _2cc8ab4c-cca2-4256-abdf-5038dade67d6 | 2.5 | -2.5 | 9.6 | -9.5
1390224678 | 90128110 | 94667731 | 1.049 | 1.049 | 0 | 0 | 0 | 0 | _97b6e3d8-300f-43a5-84d9-961d0e6624de | 0 | 0 | 0 | 0
1390937365 | 13534364 | 10163394 | 1 | 1.001 | 0 | 9 | 1 | 17 | _c9f5f0c7-ae52-425f-ad00-9f529f2eab51 | 0 | 0 | 0 | 0
1394184247 | 11599524 | 18224257 | 1.06 | 1.063 | 20.6 | 0 | 0 | 0 | _8916c08b-e257-46d8-b9d4-e168eddf2baa | 131.5 | -131.5 | -51.4 | 51.7
139434757 | 21492459 | 62411153 | 1.071 | 1.059 | 18.8 | 0 | 0 | 0 | _80c3bfa3-ec79-4cef-9e17-b11e95052d78 | 213.8 | -213.7 | 51.7 | -39.4
1396382652 | 11674491 | 15400338 | 1.016 | 1.039 | 26.3 | 17 | 1 | 27 | _fc769e88-4a19-4fac-b046-987bc5538ee8 | 19.6 | -19.6 | 8.9 | -8.2
139649723 | 18648344 | 10111572 | 1.041 | 1.005 | 49.7 | 9 | 1 | 25 | _313fee13-9fd8-4e14-b892-124c5423fcaa | 55.9 | -55.8 | 9.4 | -5.9
1397511392 | 13163436 | 16674447 | 1.07 | 1.043 | 54.5 | 1 | 1 | 3 | _cabb67f1-e68e-41ca-a69c-ad0feb3c692a | 356.8 | -356.4 | 121.6 | -90.7
1398420968 | 19460658 | 66182839 | 1.053 | 1.056 | 6.1 | 0 | 0 | 0 | _fb664517-113c-497a-a242-c39a8d699b07 | -22.4 | 22.4 | -0.5 | 1.3
1399557184 | 41536523 | 71416103 | 1.045 | 1.04 | 27.4 | 12 | 1 | 27 | _ff001cfa-348b-43c1-a970-3f6246d2efe0 | 29.5 | -29.4 | 14.6 | -13.4
1402315337 | 15495258 | 40400480 | 1.067 | 1.049 | 34.6 | 10 | 1 | 25 | _f934552b-dd3a-451c-8f02-d1408ba90579 | 84.9 | -84.8 | 34.8 | -27.3
1402555236 | 49654336 | 18740340 | 1.04 | 1.003 | 28.1 | 10 | 1 | 27 | _7e809742-786c-4085-9314-4ab8e446e13f | 22 | -22 | -4.7 | 5.5
1402870826 | 13112175 | 18508240 | 1.011 | 0.946 | 11 | 11 | 1 | 21 | _6cb93b13-19b2-4f00-8318-aec6f855a098 | 57.2 | -56.7 | 126.6 | -104.9
1402933502 | 10312777 | 10538793 | 1.063 | 1.044 | 29.2 | 1 | 1 | 3 | _657ec8b4-b223-4906-8ee1-ea06d2c558b1 | 183.4 | -183.3 | 82 | -73.1
1405859352 | 59121500 | 19248717 | 1.067 | 1.058 | 25.6 | 0 | 0 | 0 | _6521eeff-e0a4-478a-b744-89901560c22d | 147.7 | -147.6 | 23.4 | -13.4
1406119439 | 63900657 | 93744401 | 1.061 | 1.048 | 40.6 | 11 | 1 | 25 | _d2a49dd9-a037-4641-bf5e-f063a4cdd162 | 97.8 | -97.7 | 43.2 | -33
1406905839 | 26836075 | 14690384 | 1.044 | 1.024 | 31.1 | 10 | 1 | 27 | _0aa3adea-da3d-4955-8d2f-901ae13a399b | 35.8 | -35.7 | 9 | -7.8
1407484128 | 14204413 | 26946439 | 1.048 | 1.016 | 28.6 | 9 | 1 | 25 | _ec187c49-2276-4b9b-b160-0796919d4032 | 32.4 | -32.3 | 5.7 | -4.6
1408531975 | 20941673 | 26424401 | 1.039 | 0.996 | 34.4 | 9 | 1 | 25 | _2a93722d-3bd4-441c-a537-f2c8ec48ffec | 36.5 | -36.5 | 14.3 | -12.5
1408830790 | 19310899 | 14803471 | 1.026 | 1.042 | 54.5 | 17 | 1 | 25 | _eead8d75-034c-4b11-8048-f4b54a5199b7 | 97.9 | -97.7 | 36.2 | -23.9
1409857632 | 11785755 | 19885728 | 1.046 | 1.026 | 35.4 | 12 | 1 | 27 | _83a32940-f02e-4fa8-b700-0c82effce427 | 37.7 | -37.7 | 17.6 | -15.7
1410510081 | 12014561 | 20718814 | 1.054 | 1.056 | 27.6 | 1 | 1 | 3 | _bc129633-7739-49fc-bb3e-4dbfe79bb3a1 | 187.5 | -187.4 | 15.4 | -7.6
141426153 | 26263819 | 19094962 | 1.061 | 1.044 | 25.3 | 0 | 0 | 0 | _c28244bc-63ec-4a6f-bc20-67d67ddf45db | 285.1 | -284.9 | 63.7 | -37.3
1414420923 | 36296522 | 10082206 | 1.052 | 1.026 | 55.2 | 8 | 1 | 25 | _2696d63d-7a1b-4f9b-9b17-fd5728e1e47c | 61.9 | -61.7 | 14.1 | -9.8
1415343196 | 19813438 | 19668868 | 1.05 | 1.087 | 5.4 | 0 | 0 | 0 | _9390c081-0133-49bd-9fc6-899371b4ae42 | -16.9 | 17 | -9.8 | 11.1
141584688 | 17056411 | 42358047 | 1.067 | 1.047 | 41.2 | 10 | 1 | 27 | _11710bdf-9524-444c-930f-8607b78dfb0a | 34.5 | -34.5 | -2 | 3.7
1416775120 | 39205132 | 15542584 | 1.064 | 1.065 | 37.3 | 0 | 0 | 0 | _94f09fb3-b944-4ec1-a029-11b3b8daaa8d | 432.7 | -432.6 | 23.7 | 30.8
1416893008 | 14322544 | 53048036 | 1.071 | 1.017 | 8.1 | 8 | 1 | 31 | _c42f2d04-472a-4ae5-8b24-843a807949a3 | 6.2 | -6.2 | 7.2 | -7.1
1419526761 | 33888595 | 13473241 | 1.017 | 1.006 | 0 | 12 | 1 | 25 | _3a8374d5-cbca-499f-9982-c1cdd5aeedce | 0 | 0 | 0 | 0
1421095668 | 13038742 | 64721619 | 1.053 | 1.042 | 41.3 | 9 | 1 | 31 | _f308c5f5-16ad-4db5-bfc3-4e0297ae469f | 35.9 | -35.8 | 30.1 | -27.9
1423513846 | 44413933 | 86811658 | 1.068 | 1.068 | 0 | 0 | 0 | 0 | _a2ce970e-f66a-4c8b-ac31-9ee8a059d8ce | 0 | 0 | 0 | 0
1424220028 | 15525307 | 47951571 | 1.04 | 1.046 | 56.1 | 13 | 1 | 25 | _83f1756c-7d94-4b19-bc71-f6cd2d891552 | 59.2 | -59.1 | 26.8 | -22.3
1425279037 | 20724788 | 12798907 | 1.066 | 1.042 | 39.7 | 9 | 1 | 25 | _e748c0a2-9d9e-4427-96f4-0c8d5eae7274 | 45.6 | -45.5 | 8 | -5.8
1428834454 | 67832888 | 17423320 | 1.055 | 1.035 | 23.7 | 12 | 1 | 27 | _09026dfc-59d2-4633-9450-894746236f45 | 15.2 | -15.2 | 13.2 | -12.6
1429367483 | 16986342 | 62369753 | 1.036 | 1.032 | 52 | 13 | 1 | 25 | _f6cc7641-344a-466c-a888-dd9334e62e8b | 51.8 | -51.6 | 33.9 | -29.4
1430475987 | 13822457 | 65909557 | 1.043 | 0.995 | 35.7 | 8 | 1 | 25 | _10f11453-27c7-4ac2-ad4b-ebdb36a06347 | 39.3 | -39.2 | 9 | -7.2
1430961980 | 11212166 | 62315322 | 1.057 | 1.002 | 21.7 | 9 | 1 | 27 | _cef3bf9f-b7db-4086-a1ae-bb13f1021b6e | 23.6 | -23.6 | 8.8 | -8
1432271779 | 40517105 | 16049473 | 1.047 | 1.035 | 41.9 | 11 | 1 | 25 | _b32d53c9-cd53-45b2-8df6-b3eabb0cd36e | 49.6 | -49.5 | 9.2 | -6.2
1432468840 | 10832653 | 12557378 | 1.055 | 1.006 | 37.7 | 7 | 1 | 27 | _cea4ed8a-7c5c-47d9-984f-b411ee3ef208 | 41.8 | -41.8 | -6.2 | 8.2
1433412511 | 12274296 | 12944896 | 1.042 | 1.002 | 12.6 | 17 | 1 | 27 | _395c3778-19fd-4f8f-8313-ce4860140996 | 9.8 | -9.7 | 4 | -3.8
1433633922 | 19830522 | 18898642 | 1.056 | 1.023 | 29.2 | 7 | 1 | 25 | _e4a85fb3-a086-4580-bfc8-d85c591c4a9a | 29.3 | -29.3 | -15.3 | 16.5
1433654523 | 13000632 | 15990876 | 1.06 | 1.037 | 42.6 | 1 | 1 | 3 | _87de0111-10a6-4bb7-9f64-87fda274f9f9 | 274.5 | -274.3 | 99.1 | -80.3
143617479 | 19094962 | 20174118 | 1.044 | 1.044 | 0 | 0 | 0 | 0 | _e731f0ee-e195-4ad2-964b-cffc6364101f | 0 | 0 | 0 | 0
1437608424 | 15053726 | 49672251 | 1.021 | 1.013 | 14.3 | 14 | 1 | 17 | _bdf1db42-997c-4f50-9b78-1e0f02858e79 | 4.4 | -4.4 | 5.7 | -5.5
1441128927 | 78917929 | 16823672 | 0.998 | 0.998 | 0.2 | 0 | 0 | 0 | _05f8430c-2626-4c32-ba0b-57928a4cd898 | 0 | 0 | -0.1 | 0.1
1441641826 | 70801995 | 18779333 | 1.019 | 1.01 | 25.7 | 0 | 0 | 0 | _ca67cc50-6206-47f3-97b1-9689673a2400 | 6 | -6 | 0.5 | 0
1441965344 | 84595768 | 38993625 | 1.039 | 0.986 | 3.5 | 9 | 1 | 25 | _4f965bfd-0b96-46e2-a810-8d49ae2202df | -0.2 | 0.2 | 3.9 | -3.9
1442012635 | 12382308 | 88093914 | 1.082 | 1.067 | 48.5 | 1 | 1 | 3 | _a8bbebd1-9e50-41c6-ae02-c79c6e847e45 | 328.2 | -327.9 | 77.8 | -53.7
1442106449 | 40588268 | 18682747 | 1.053 | 1 | 58.9 | 8 | 1 | 25 | _53ae83c4-6e08-4b56-912b-d38ad110d5ba | 64.5 | -64.4 | 26.1 | -21.2
1443131834 | 46886177 | 14553599 | 1.052 | 0.998 | 24.7 | 6 | 1 | 25 | _78a2ac67-e9ab-408f-994a-4bb7ca62d344 | 28.4 | -28.3 | 3.1 | -2.2
1443242263 | 14857807 | 20409629 | 1.033 | 1.015 | 46.3 | 17 | 1 | 27 | _b749f16f-8f36-4c41-b026-36080ad77d8c | 19.3 | -19.3 | 33.2 | -30.9
1443839555 | 45544487 | 17637132 | 1.063 | 1.044 | 23.1 | 1 | 1 | 3 | _b76fa64e-b006-4f18-902f-d5bc756c3cf7 | 140.7 | -140.6 | 74.1 | -68.5
1444646241 | 20857894 | 41994665 | 1.021 | 1.037 | 31.3 | 16 | 1 | 25 | _e48dfe11-8f95-4ce2-b396-b91cf9f3d3cd | 28.4 | -28.4 | 21.9 | -20.5
1447306309 | 71960609 | 18998090 | 1.034 | 1.027 | 0 | 16 | 1 | 33 | _77a372eb-91a5-4b82-a175-d7a1328b47bc | 0 | 0 | 0 | 0
1447426433 | 17290840 | 20878222 | 1.04 | 1.027 | 51.8 | 1 | 1 | 3 | _fa680e92-60f7-4e52-aba2-c57235469c36 | 342.7 | -342.3 | 63.5 | -32.9
1447667255 | 10846078 | 10417883 | 1.044 | 1.012 | 38.8 | 10 | 1 | 25 | _c89eabe1-1ed1-4aa1-9733-e289e0755ea2 | 43.1 | -43 | 12.7 | -10.4
1449641662 | 16923824 | 22848105 | 1.048 | 0.993 | 28.4 | 8 | 1 | 25 | _c7c53c27-626a-4715-bb5e-677ce1a8b271 | 28 | -28 | 16.1 | -15
1451231562 | 10361224 | 69049151 | 1.028 | 1.066 | 7.2 | 0 | 0 | 0 | _6da68a6c-a739-40bb-b2ad-b1cbe4898211 | -20.3 | 20.3 | -15.7 | 17.1
1453681178 | 10552315 | 14270067 | 1.041 | 1.054 | 36.7 | 10 | 1 | 25 | _00469302-ac66-4d59-ac24-f866b838b3fb | 40.1 | -40.1 | -13.9 | 15.9
145559321 | 58662839 | 62302763 | 1.055 | 1.055 | 0 | 0 | 0 | 0 | _b0e06910-3af2-4143-8508-85f8f2828fcb | 0 | 0 | 0 | 0
1458464419 | 14074313 | 12449051 | 1.045 | 1.038 | 33.6 | 12 | 1 | 25 | _4b5fb77d-9ebb-4661-a90e-c74c2944b306 | 39.3 | -39.2 | 25.9 | -23.5
145873324 | 90128110 | 13185950 | 1.049 | 1.048 | 33.1 | 1 | 1 | 3 | _7ec5d595-3414-4cfb-a47b-3f5884918446 | 223.5 | -223.4 | 23.2 | -22.5
1458733906 | 11047079 | 13934863 | 1.039 | 1.005 | 58.6 | 9 | 1 | 27 | _799d2d4a-4f01-47b3-ba33-1f5bfd4a74f0 | 67.7 | -67.5 | 1.6 | 2.9
1459476285 | 70510004 | 62775936 | 1.064 | 1.008 | 19.2 | 7 | 1 | 25 | _224c85bf-1b0f-4ee5-95c1-aed921e611c8 | 21 | -21 | 6.3 | -5.8
1462336527 | 19940077 | 77346769 | 1.019 | 1.005 | 32.3 | 11 | 1 | 25 | _113494c1-0ab3-4ea0-a3e9-7d7fdba8f4c0 | 31.4 | -31.3 | 21.1 | -19.4
1464007098 | 15064158 | 42398902 | 1.034 | 1.004 | 46.4 | 12 | 1 | 25 | _64f97939-ec4a-43b9-8fa0-27cdfb3bb4eb | 45.7 | -45.6 | 15.7 | -13
1465857895 | 17672996 | 32892379 | 1.065 | 1.064 | 21.2 | 1 | 1 | 2 | _51b37cf5-31af-4929-b47a-063b9057cb44 | 74 | -74 | -8.7 | 10.8
1465978306 | 15831033 | 15237054 | 1.057 | 1.011 | 45.3 | 7 | 1 | 25 | _677c7179-0fb4-42a0-bc85-3b04a34d2f0f | 49.6 | -49.6 | -3.9 | 6.6
1467559061 | 18975655 | 39246354 | 1.042 | 0.994 | 36.2 | 0 | 0 | 0 | _0ab8004a-93d8-49f6-bef3-f2ccd874fef1 | 43.2 | -43.1 | 4.1 | -2
1467946658 | 19706187 | 14833288 | 1.048 | 1.018 | 32.1 | 6 | 1 | 25 | _ec97b3ce-9352-4f72-bb13-9dd5da080859 | 59.9 | -59.9 | 13.4 | -10.2
1469063965 | 19366389 | 11215345 | 1.029 | 1.02 | 19.3 | 10 | 1 | 25 | _a1470025-aefa-41a3-ab8d-ab63b27c819b | 20.8 | -20.8 | 8.1 | -7.5
1469781591 | 66744892 | 75347345 | 1.042 | 1.027 | 32.5 | 13 | 1 | 25 | _a22e0765-bcd7-4e30-b290-6f4c26a70ef8 | 35.4 | -35.4 | 13.8 | -12.2
1470913678 | 16778326 | 12599411 | 1.052 | 1.009 | 30.6 | 8 | 1 | 27 | _327637f9-f5e2-484d-b0cb-af55e24f7f14 | 24.3 | -24.3 | 6.2 | -5.3
1470921392 | 19699931 | 13279045 | 0.991 | 1.043 | 37.2 | 18 | 1 | 27 | _25406d0a-4a26-4ba5-a976-dc4412d77877 | 23.2 | -23.2 | 18.4 | -17
1471131658 | 46580611 | 14343773 |  |  |  | 1 |  |  | _2df07454-79e7-454e-861b-ae335e372e5c
1471598996 | 50145579 | 11781584 | 1.066 | 0.992 | 27.1 | 5 | 1 | 25 | _e1339377-2544-47ea-a769-7f129d4309fa | 30.2 | -30.2 | -0.2 | 1.1
14766325 | 15378869 | 10677839 | 1.038 | 0.948 | 41.5 | 3 | 1 | 25 | _8dcfaecc-4430-49fe-bdd8-462882b9362b | 64.3 | -64.1 | 42 | -36
147835426 | 19615931 | 63401185 | 1.064 | 1.036 | 45.9 | 1 | 1 | 2 | _ce2e3ed3-d566-45f5-8d35-c9c6bf59e0e8 | 151.2 | -151 | 56 | -46.1
1479740357 | 20303390 | 12317336 | 1.055 | 1.009 | 27.3 | 8 | 1 | 25 | _db02a606-a945-4797-beea-33e72b69d727 | 30.4 | -30.3 | 7.5 | -6.4
1480338926 | 63755498 | 37717278 | 1.057 | 1.002 | 44.1 | 9 | 1 | 29 | _768cfb12-a1d9-46de-99ee-711e7adcdfc6 | 48.5 | -48.4 | 12.5 | -9.7
1481436709 | 56687257 | 90763616 | 1.052 | 1.007 | 35.9 | 8 | 1 | 25 | _a97fa924-0fea-44d3-bd20-b72fd1cb2315 | 46.8 | -46.7 | 17.2 | -14.5
1483425792 | 18541559 | 21320651 | 1.059 | 1.076 | 7.5 | 0 | 0 | 0 | _22626b99-4aa6-455f-af64-b0d9340adb47 | -23.2 | 23.2 | -14.6 | 15.4
1485624533 | 34752061 | 72149304 |  |  |  | 1 |  |  | _c5e9078a-0835-49cb-89d6-18669b6ba737
1488718347 | 17672996 | 32892379 | 1.065 | 1.064 | 21.6 | 1 | 1 | 2 | _af73e56e-282a-4820-b63e-5db4e7b46053 | 75.3 | -75.3 | -9.1 | 11.3
1492617753 | 32572977 | 88838967 | 1.046 | 1.011 | 26.3 | 11 | 1 | 25 | _a275705c-259b-44ac-b023-ef09c94d9aed | 28.9 | -28.9 | 8.4 | -7.4
1492643892 | 12088169 | 15649795 | 1.027 | 1.001 | 34.8 | 5 | 1 | 25 | _2c15e646-1fc8-40c2-af67-7be989970a08 | 65.1 | -65 | 2.8 | 2.8
1492955922 | 19609477 | 13425919 | 1.071 | 1.034 | 35 | 6 | 1 | 25 | _246278f5-f581-47fe-9bf6-2bc1ff626c88 | 80.2 | -80.2 | 13.2 | -7.4
1492964158 | 16188637 | 16385455 | 1.012 | 1.011 | 38.3 | 12 | 1 | 27 | _d931d21d-0795-45dd-ac2b-3cef4db07dd8 | 43.5 | -43.5 | 8.6 | -8.4
149297091 | 17688516 | 44819485 | 1.052 | 1.022 | 29.5 | 9 | 1 | 25 | _6c6c0efe-185c-465f-a124-b4a88b2a8e62 | 33.8 | -33.8 | 2.4 | -1.2
1495569123 | 82945959 | 50255650 | 1.067 | 1.071 | 2.4 | 0 | 0 | 0 | _02ed0d4a-9461-42ae-9c2b-449d702546ed | 1.4 | -1.4 | -2.5 | 2.5
1496703010 | 55188861 | 41819986 | 1.012 | 0.938 | 28.7 | 10 | 1 | 17 | _82786982-5197-4b58-8f21-0d2f30024db8 | 11.6 | -11.5 | 7.2 | -6.6
1498210306 | 18939023 | 19401624 | 1.061 | 1.048 | 55.7 | 14 | 1 | 27 | _7d24ab66-b7fd-417c-a0f9-a38d81244f3a | 31.8 | -31.8 | 11.7 | -9.3
1500289044 | 17725461 | 10788157 | 0.98 | 1.056 | 6.3 | 0 | 0 | 0 | _b4f20447-91ea-4c75-929a-309afca0f8de | -13.9 | 14 | -16.3 | 18.4
1501511264 | 21152813 | 17828300 | 1.033 | 0.984 | 51.8 | 10 | 1 | 27 | _a18e0a19-078c-4217-b29e-3b2a13f34ba8 | -40.7 | 40.8 | 5.6 | -3
1501986316 | 80992052 | 72949545 | 1.016 | 0.97 | 39.7 | 5 | 1 | 25 | _8985c3b6-069c-4f96-b817-d53454b37607 | 70.6 | -70.5 | 20.6 | -14.5
1503390175 | 13688242 | 20164100 | 1.068 | 1.036 | 35.6 | 9 | 1 | 25 | _a528fe96-10cf-4ce8-9dc4-a82f1b2d6809 | 39.3 | -39.2 | 14.9 | -13.1
1503560232 | 12134077 | 44138241 | 1.011 | 1 | 0 | 12 | 1 | 25 | _7e7b95cf-7bf9-4c2a-a735-ab0f72fd9991 | 0 | 0 | 0 | 0
1505661579 | 19813438 | 19668868 | 1.059 | 1.115 | 6.6 | 0 | 0 | 0 | _e9e85cf2-c199-4cdb-8678-48d6f367c4d9 | -18.6 | 18.6 | -15.7 | 17.6
1506110835 | 19609477 | 13425919 | 1.071 | 1.034 | 32.9 | 7 | 1 | 25 | _56450cc5-ad37-46fb-9d1b-c7109c8e574b | 51.3 | -51.2 | 15.3 | -11.4
15067837 | 65960426 | 49691332 | 1.056 | 1.027 | 39 | 7 | 1 | 25 | _98c95022-09b4-4c83-9948-474654b5304c | 43.2 | -43.2 | -9.4 | 11.5
1508607568 | 35382387 | 13211162 | 1.052 | 1.004 | 4.2 | 7 | 1 | 25 | _cc469668-628a-4d3b-88e8-2e8390a22589 | 4.5 | -4.5 | -1.7 | 1.7
1508815669 | 17080428 | 46369120 | 1.042 | 1.044 | 47.9 | 11 | 1 | 25 | _f547b4e4-cab3-46a5-ac32-c518dc5b725c | 55.1 | -55 | 7 | -3.6
150920709 | 20390568 | 15550142 | 1.069 | 1.073 | 11.1 | 0 | 0 | 0 | _2d1453e8-8b06-4072-80d4-6aa316cacd82 | -10.4 | 10.4 | -5.7 | 5.8
1509361975 | 92447623 | 14421764 |  |  |  | 0 |  |  | _1b57c57c-b894-4e87-8dd4-8c68d96079e5
1509858418 | 15799692 | 51227879 | 1.043 | 1.006 | 16.6 | 8 | 1 | 25 | _adc1b76e-ae2b-41ff-b95b-c0e747ec5b8c | 17.3 | -17.3 | 7.6 | -7.3
1511996066 | 92982995 | 94277426 | 1.064 | 1.02 | 43.5 | 6 | 1 | 25 | _40e1afe7-6eb0-4a3a-bfbf-386828ea9e0d | 78.8 | -78.7 | 30.4 | -24.6
1514901934 | 19543747 | 63679420 | 1.079 | 1.043 | 39.9 | 6 | 1 | 25 | _b2e38793-5c2c-46fb-bbaf-6bd3a0c4366e | 103 | -102.8 | 11.6 | -2.3
1516351230 | 19158352 | 65857009 | 1.068 | 1.052 | 26.3 | 7 | 1 | 25 | _36d7ec5e-84ff-4ef3-881a-c888cdd25104 | 51 | -51 | 12.6 | -10.3
1517702792 | 10196903 | 52375172 | 1.057 | 1.043 | 40.9 | 10 | 1 | 25 | _78fa5cfc-c41a-4f94-aeb6-91ef036f2d2e | 97.6 | -97.4 | 23.9 | -14.8
1518276028 | 18023861 | 10015879 | 1.069 | 1.031 | 55.8 | 10 | 1 | 27 | _a27119b1-691f-418c-bca6-fec8a043372d | 63.8 | -63.7 | 14.2 | -9.9
1518946548 | 19974548 | 19657695 | 1.051 | 1.104 | 0 | 0 | 0 | 0 | _69b5769b-0d31-455b-9973-3a85a3e7efa6 | 0 | 0 | 0 | 0
1518996261 | 21492459 | 20258008 | 1.071 | 1.059 | 39.3 | 1 | 1 | 3 | _55bb77c7-5ced-45f3-bb80-2f32c05d860e | 264.7 | -264.5 | 63.3 | -47.3
1519795413 | 14343773 | 17569084 | 1.027 | 1.04 | 12.1 | 15 | 1 | 25 | _3a40abe6-652c-4e6c-b0e2-03288e53828a | -8.1 | 8.1 | 11.3 | -11.1
1521667632 | 21226923 | 19573251 | 1.033 | 1.033 | 51.4 | 8 | 1 | 31 | _46ba4e8a-34dc-404b-a2d7-126372ea9f72 | 56.2 | -56.1 | 10.6 | -7.2
1521694578 | 35382387 | 43505769 | 1.052 | 1.052 | 1.2 | 0 | 0 | 0 | _7eb6f4ba-6be7-47e4-b301-2279e8bddef6 | 4.5 | -4.5 | 2.4 | -2.3
1523256492 | 53250917 | 10810691 | 1.049 | 1.042 | 15.4 | 13 | 1 | 27 | _010827ea-013f-4762-aa12-46a1a4a3673e | 10.7 | -10.7 | 15.1 | -14.7
1525750774 | 14305154 | 56362277 | 1.077 | 1.069 | 39.4 | 1 | 1 | 3 | _d7128a0b-8abf-466f-b310-0c8addd7b164 | 272 | -271.8 | 35.9 | -18.4
1526265620 | 13106129 | 24657583 | 1.038 | 1.018 | 35.3 | 12 | 1 | 25 | _dd05d31e-b06e-46cb-82ed-f08602cc551c | 36.2 | -36.2 | 7.4 | -6
1526728503 | 10312777 | 10538793 | 1.063 | 1.044 | 30 | 1 | 1 | 3 | _d9dd5901-7be6-448e-8e42-e2586a4221d4 | 188.2 | -188 | 84 | -74.8
1528220519 | 61852659 | 29277546 | 1.034 | 1.097 | 35.6 | 0 | 0 | 0 | _7bae249e-ffc5-4f8f-b9f6-35836120a6f0 | -156.8 | 157.3 | -101.5 | 117.3
1532508909 | 20199116 | 13754320 | 1.054 | 1.039 | 43.2 | 12 | 1 | 27 | _ccd525d9-7dcc-424a-9fb1-edeb6c22759e | 36.4 | -36.3 | 4.8 | -2.8
1535181697 | 17688516 | 44819485 | 1.052 | 1.022 | 32 | 10 | 1 | 27 | _55ad3393-3d52-4cff-8398-ea78444f5c79 | 37.1 | -37 | 6.8 | -5.5
1535255296 | 1056712 | 1056712 | 1.066 | 1.055 | 11.9 | 0 | 0 | 0 | _5b784986-3788-4cc9-a8e9-1775ad72fbe6 | 133.1 | -133 | 37.2 | -31.6
153662405 | 20086587 | 27378839 | 1.061 | 1.056 | 12.6 | 0 | 0 | 0 | _b7d7821f-2b0a-4ded-9e45-3f8652f15e0f | 144.2 | -144.2 | 21.6 | -15.7
153770364 | 53236831 | 22905344 | 0.952 | 0.985 | 2.6 | 14 | 1 | 27 | _a43c0833-3e42-469d-adea-578ccff22d81 | 0 | 0 | 1.1 | -1.1
1538624324 | 17212247 | 75677266 | 1.055 | 1.051 | 49.4 | 1 | 1 | 3 | _2897c95c-6ec4-4d6b-8106-dff5e6a57415 | 292.4 | -292.4 | 28.8 | 14.7
1539163400 | 19543747 | 63679420 | 1.079 | 1.043 | 39 | 6 | 1 | 25 | _278e073a-01d2-49ab-ba0b-c07fea281b2a | 100.8 | -100.7 | 11.4 | -2.3
1540174593 | 78655010 | 11913210 | 1.034 | 1.032 | 0 | 0 | 0 | 0 | _734f46e0-b1d9-4d01-a58c-27e0f7a16d3d | 0 | 0 | 0.2 | -0.2
1540480675 | 37633601 | 20308261 | 1.07 | 1.027 | 47.4 | 4 | 1 | 25 | _5c47c740-cd59-4f4c-8f6f-e396beae47a8 | 44.5 | -44.4 | -28.2 | 31.4
1541385261 | 13688137 | 12177585 | 1.042 | 1.029 | 36.7 | 6 | 1 | 25 | _be96f378-b8ba-4c6d-8f41-a6b01395354b | 39.8 | -39.7 | 15.1 | -13.2
1541592780 | 67431388 | 10988024 | 1.072 | 1.068 | 3.7 | 1 | 1 | 3 | _f9c13749-80cb-4298-bd70-615fdb20763f | 19.2 | -19.2 | 16.9 | -16.7
1543348582 | 13474715 | 18366207 | 1.062 | 1.064 | 0 | 0 | 0 | 0 | _ec5b4d5c-bf96-4c39-a932-3e412fefc7ef | 0 | 0 | 0 | 0
1545144884 | 20941673 | 26424401 | 1.039 | 0.996 | 32 | 8 | 1 | 25 | _00e595a6-4fdc-45b5-8dc5-bb4bbe83def8 | 36.7 | -36.6 | 4.3 | -2.7
1546231291 | 91072533 | 18296195 | 1.058 | 1.058 | 28 | 1 | 1 | 3 | _43c79e07-6203-4af6-a310-9ddc868e74cb | 190.5 | -190.5 | -23.7 | 24.2
154803364 | 11352021 | 64000727 | 1.028 | 1.026 | 16.6 | 13 | 1 | 25 | _02371c47-03a0-4b1a-9371-057964c1f345 | 19.1 | -19.1 | 1.8 | -1.4
1549850978 | 49674383 | 90142496 | 1.063 | 1.039 | 41.9 | 4 | 1 | 25 | _afe978eb-5b78-4ebe-a4d4-3529610e273b | 78.7 | -78.6 | -17.2 | 22.9
1552382310 | 67733866 | 13233611 | 1.071 | 1.02 | 0.7 | 5 | 1 | 25 | _d488ff4b-cf52-46d9-b1ea-514c47590c87 | 0 | 0 | -0.6 | 0.6
1553601070 | 56362277 | 79800170 | 1.069 | 1.048 | 36 | 8 | 1 | 25 | _d46aa4bc-9653-4893-aacf-eae9d25301f5 | 41.1 | -41.1 | -6.7 | 8.4
1554241486 | 17725461 | 10788157 | 0.993 | 1.063 | 6.4 | 0 | 0 | 0 | _6b52805d-8bfe-4be8-a2ab-f7adf6525a5c | -16.4 | 16.5 | -14.9 | 17
1555423665 | 70035425 | 82133245 | 1.073 | 1.059 | 37.9 | 1 | 1 | 2 | _6b2b9226-85dd-4d4e-8ff7-41ccfd72b32d | 132.7 | -132.6 | 23.1 | -15.4
1556186259 | 96521164 | 18500667 | 1.041 | 0.973 | 0.8 | 12 | 1 | 27 | _c305d9f4-3b6e-4ebb-bd94-6eb7e87f684e | 0 | 0 | 2 | -2
1556870674 | 48687547 | 27647294 | 1.067 | 1.029 | 71.5 | 1 | 1 | 2 | _c198fc61-1ef7-49a1-8178-d6114a744302 | 229.5 | -229.1 | 97.9 | -76.4
1557745156 | 18648344 | 13916807 | 1.041 | 1.041 | 2.7 | 0 | 0 | 0 | _fe1f9600-b083-4b23-8c07-b578eeaa81d2 | 16.3 | -16.3 | 3.9 | -3.9
1559027852 | 15043840 | 15542489 | 1.078 | 1.079 | 55.3 | 1 | 1 | 2 | _ac6e25f4-7a15-4837-a929-62b12ef3cc00 | 194 | -193.8 | 22.4 | -21.4
156054401 | 56362277 | 79800170 | 1.069 | 1.039 | 27.3 | 2 | 1 | 27 | _4527bd3a-23f7-4aed-b19e-d60cb7e3e9c1 | 18.6 | -18.6 | -10 | 10.6
1560562357 | 11854734 | 19222086 | 1.051 | 1.05 | 11.2 | 1 | 1 | 3 | _946b639b-91ae-4a08-9af9-a096a6d83433 | 66.5 | -66.5 | 36.7 | -36.6
1562103622 | 18542909 | 11184670 | 1.066 | 1.067 | 31.1 | 0 | 0 | 0 | _ef55e615-d2d4-4f72-9f46-71a4ed581aa6 | -23.7 | 23.7 | -1.4 | 1.5
1562418017 | 82070287 | 52276994 | 1.025 | 0.998 | 46.6 | 9 | 1 | 25 | _f6b3ec2a-837f-42ba-98eb-52a70f68bc53 | 53.5 | -53.4 | 0.8 | 2.3
1564214047 | 12123870 | 44622089 | 1.036 | 1.031 | 26.1 | 2 | 1 | 3 | _4df58420-3fbb-47eb-99ca-88bee46c9196 | 30 | -30 | 4.3 | -3.3
1566073625 | 82907305 | 42541411 | 1.062 | 1.011 | 24.9 | 7 | 1 | 25 | _154f733b-dbc2-4ef4-b5c0-ba1e4b1cec74 | 28.2 | -28.2 | 0.7 | 0.1
1567901022 | 19572621 | 20983504 | 1.07 | 1.056 | 37.3 | 1 | 1 | 2 | _3d7e1949-2c42-403e-b358-ae3a05e4eda7 | 122.7 | -122.6 | 48.8 | -43.5
1568277608 | 22751456 | 18126166 | 1.023 | 1.028 | 19.7 | 14 | 1 | 25 | _febabe60-32f0-4bb9-8c42-3def9a40a1d4 | 21.4 | -21.4 | 7.2 | -6.5
1569392588 | 12651399 | 11376519 | 1.045 | 1.04 | 32.6 | 9 | 1 | 25 | _38ed493d-4580-4b2f-970e-77ad0f417c69 | 36.5 | -36.4 | -9.8 | 11.3
1571724045 | 12186156 | 66724405 | 1.059 | 1.053 | 61.8 | 1 | 1 | 3 | _ddef8396-eb72-4ba9-b15a-110cfd8ab47d | 419 | -418.5 | 60.9 | -22
1578128857 | 20738787 | 34390097 | 1.038 | 0.981 | 11.8 | 6 | 1 | 21 | _ff929d58-fa3b-4463-9c5d-3c7bb02fd2d5 | 5.3 | -5.3 | 0 | 0
1578807201 | 58140683 | 36428518 |  |  |  | 0 |  |  | _6ba822c7-44ef-4ff7-a178-6dbb2c3f23b0
1579857152 | 27225030 | 43523723 | 1.048 | 1.005 | 43.1 | 8 | 1 | 25 | _eca0f5cb-77ee-4cc7-88d8-9522f38df3d4 | 47.1 | -47.1 | 15.3 | -12.5
1579955303 | 18616990 | 65789362 | 1.061 | 1.046 | 18.7 | 0 | 0 | 0 | _24ef1396-b40b-4b4f-857b-2ceb4a33abad | 211.9 | -211.9 | 47.2 | -31.2
1580615674 | 18886504 | 71868875 | 1.029 | 1.028 | 30.6 | 18 | 1 | 27 | _a11d2086-073e-4641-a956-0b620745c241 | 20.4 | -20.4 | 27.1 | -25.9
1581232876 | 18154133 | 20547183 | 1.043 | 0.994 | 23.4 | 7 | 1 | 25 | _003c47ef-1370-45d1-9db2-25a6f3bbcb7a | 23.8 | -23.8 | -2.6 | 3.3
1581468676 | 13163436 | 16674447 | 1.07 | 1.043 | 54.2 | 1 | 1 | 3 | _e8f07f39-9bdf-4257-a302-4fb30b6bd1b3 | 354.8 | -354.4 | 121 | -90.2
1583436490 | 98994825 | 36889335 | 1.053 | 1.02 | 44.6 | 4 | 1 | 31 | _0e513166-c5d6-4543-bacb-16589d931272 | 48.9 | -48.8 | 6 | -3.5
1586911938 | 13509444 | 67363367 | 1.004 | 1.004 | 23.4 | 16 | 1 | 23 | _adcd629e-799b-4cbc-a470-1d1dad521a93 | -0.6 | 0.6 | 8.1 | -7.8
1587342435 | 89371271 | 85601713 | 1.042 | 1.042 | 0 | 0 | 0 | 0 | _134e7aa4-535a-472c-9592-84ddbaa87307 | 0 | 0 | 0 | 0
1589040959 | 62946312 | 62946312 | 1.059 | 1.044 | 17.8 | 0 | 0 | 0 | _b2d8b0c7-c3f7-4228-9da4-6968404091ae | 198.8 | -198.7 | 50.1 | -37.1
1590146176 | 14475720 | 37179251 |  |  |  | 12 |  |  | _c04a9ccf-9c57-461e-a66e-6af52a93f240
1590483747 | 46308989 | 18916894 | 1.044 | 1.009 | 34.7 | 10 | 1 | 25 | _09774168-cfd6-4f25-8e5d-9ede18a6f981 | 34.5 | -34.4 | 20.6 | -18.9
1593334611 | 46068371 | 11090034 | 1.074 | 1.072 | 5.9 | 1 | 1 | 2 | _f800e442-7cf5-429a-94d0-86797b250296 | 20.2 | -20.2 | -4.6 | 4.8
1593336351 | 46886177 | 14553599 | 1.052 | 0.998 | 27.7 | 7 | 1 | 25 | _0c3deac7-0280-49e0-b53f-936e7b6bc338 | 28.4 | -28.3 | 14.1 | -13
159362118 | 18623024 | 41213925 | 1.022 | 1.011 | 58.1 | 11 | 1 | 25 | _d1463da5-bea5-4741-a288-c28f7a400841 | -65.5 | 65.6 | 12.4 | -7.1
1595588660 | 43505769 | 16350899 | 1.052 | 1.052 | 0 | 0 | 0 | 0 | _050657fe-9d72-441f-9733-4dd28ba05fc5 | 0 | 0 | 0 | 0
1595864801 | 21306281 | 12236256 | 1.058 | 1.058 | 0 | 0 | 0 | 0 | _588d72b5-f713-46c1-bea2-b7a44ed8702e | 0 | 0 | 0 | 0
1596263450 | 47879934 | 46885106 | 1.05 | 1.031 | 29.6 | 11 | 1 | 27 | _054a2c25-e4d6-4c18-8a90-c9639bee2135 | 56.5 | -56.4 | 7.3 | -3.9
1598008579 | 66968235 | 16603798 | 1.039 | 0.96 | 41 | 15 | 1 | 27 | _02b007fa-d1a4-4e88-8125-71eb4817a024 | 26.3 | -26.2 | 14.5 | -13.2
1598189817 | 63401185 | 19848766 | 1.036 | 1.025 | 33.8 | 13 | 1 | 27 | _f1f93cf1-2428-4ee7-a7a3-74d3b5ceb75b | 27.8 | -27.8 | 0 | 1.1
1598778452 | 16721470 | 14199104 | 1.059 | 1.055 | 36.5 | 1 | 1 | 2 | _44faf8c8-5bad-4940-889a-8e23bf81112d | 125.1 | -125 | -26.2 | 26.6
1598925489 | 19830522 | 18898642 | 1.056 | 1.023 | 28.2 | 10 | 1 | 25 | _35a1bffd-9a67-437a-8324-63504b5fb1d8 | 29.1 | -29.1 | 15.4 | -14.2
1600067966 | 90968988 | 19915205 |  |  |  | 0 |  |  | _638a2720-d8ee-48c4-bf7d-05c87199fa93
1600420768 | 13083223 | 13301439 | 1.068 | 1.107 | 0.4 | 14 | 1 | 27 | _53a601ed-73d1-49a1-a4c6-7bbceafa390c | 0 | 0 | -0.4 | 0.4
1600601461 | 56585486 | 13365579 | 1.045 | 0.994 | 50.7 | 9 | 1 | 25 | _b25ee9a9-68ab-4a39-b193-e548599b9a6e | 53.7 | -53.6 | 22 | -18.3
1603247102 | 67431388 | 10988024 | 1.072 | 1.068 | 3.7 | 1 | 1 | 3 | _5745fc2e-40d8-482b-b22c-5d74229ac129 | 19.2 | -19.2 | 16.9 | -16.8
1603330433 | 48779204 | 1094341 | 1.03 | 1.029 | 33.8 | 1 | 1 | 3 | _01365318-b913-4b7e-91d2-2fa37416c2e1 | 219.8 | -219.7 | 48.5 | -47.8
1604004747 | 25609583 | 43679875 | 1.051 | 1.014 | 30 | 9 | 1 | 27 | _1647ee23-2542-4733-88e1-7edc09176f16 | 56.8 | -56.8 | 4.6 | -1.1
1606855924 | 11210716 | 20791511 | 1.037 | 1.039 | 34.4 | 12 | 1 | 25 | _1fcb1983-66f5-4b9b-b0ee-bdff34e641ad | 38.1 | -38 | 54.7 | -50.5
1606859575 | 76992565 | 21473356 | 1.062 | 0.959 | 1.9 | 2 | 1 | 25 | _4d04e7ed-133c-443a-a824-b570763aae76 | 0 | 0 | -2 | 2.1
1607355664 | 65214063 | 66448149 | 1.057 | 1.032 | 35.5 | 11 | 1 | 27 | _4ab1263f-a119-48d4-a546-9897edafb327 | 40.2 | -40.2 | 10.9 | -8.9
1612313983 | 17334517 | 92546753 | 1.061 | 1.05 | 21.5 | 1 | 1 | 2 | _8aa60bdc-5121-43b9-a7fa-09a9e618648f | 69.7 | -69.7 | 29.5 | -27.4
1613052631 | 95637159 | 11408394 | 1.062 | 1.062 | 0 | 0 | 0 | 0 | _689b0ee1-ee99-4db6-a642-8ffffac805f7 | 0 | 0 | 0 | 0
1614448286 | 18799972 | 49651822 | 1.05 | 0.985 | 56.3 | 0 | 0 | 0 | _97715ed3-e0a1-406f-bb83-7e0620588687 | 0.1 | 0 | 59.1 | -56.3
161910832 | 16188637 | 16188637 | 1.066 | 1.012 | 14.4 | 0 | 0 | 0 | _d7ae275c-32c6-461e-94e1-1a90838337be | 43.6 | -43.5 | 45.2 | -40.8
1619923649 | 63401185 | 19848766 | 1.036 | 1.025 | 37.1 | 14 | 1 | 27 | _e2049541-777c-4278-a3a1-8d147be8d533 | 42.7 | -42.7 | 10.9 | -9
1620047281 | 83786839 | 60033366 |  |  |  | 12 |  |  | _ea719536-422f-4be7-ae68-91284c4c6f27
162102367 | 20738787 | 34390097 |  |  |  | 10 |  |  | _b985b947-867f-44d7-ab82-432bd81ff123
1621871552 | 16180927 | 19977172 | 1.003 | 1.012 | 2.6 | 0 | 0 | 0 | _0d566df3-debe-4f5e-98d6-9515f322c6e0 | -8.3 | 8.3 | -3.6 | 3.8
1624336541 | 17334517 | 92546753 | 1.061 | 1.05 | 19.5 | 1 | 1 | 3 | _df5af464-bf67-491b-9c5c-7f68711bb1ad | 113.1 | -113.1 | 71.4 | -67.5
1624757971 | 20943442 | 13885946 | 1.044 | 1.043 | 30.2 | 0 | 0 | 0 | _9f858445-0bf6-4c93-bc89-196ec1956fb9 | 5 | -5 | 0.7 | -0.7
1626583853 | 50936846 | 19100153 | 1.042 | 1.004 | 17.8 | 7 | 1 | 25 | _77f6202d-9d83-47cc-b159-2706a44db41c | 18.3 | -18.3 | -7.7 | 8.2
1630785315 | 46308989 | 18916894 | 1.044 | 1.009 | 26.9 | 8 | 1 | 25 | _56a477eb-3d06-4046-a9a6-6ea7b60beb16 | 30.3 | -30.3 | -1.6 | 2.7
1630931900 | 76843337 | 32572977 | 1.059 | 1.046 | 12.3 | 1 | 1 | 3 | _4758a669-36bf-4497-9d9d-70a3e6159301 | 68.7 | -68.7 | 48.9 | -47.2
1632556170 | 68182122 | 86655543 | 1.055 | 0.99 | 22.5 | 2 | 1 | 25 | _1106b338-35e8-471b-afac-d507c1bea558 | 41.9 | -41.9 | 3.8 | -1.8
1635302947 | 15043840 | 14543804 | 1.078 | 1.078 | 0 | 0 | 0 | 0 | _008971b8-9264-462d-a5b2-919c9fec3197 | 0 | 0 | 0 | 0
163704160 | 16980439 | 19210216 | 1.049 | 1.01 | 46.8 | 10 | 1 | 25 | _4c945e2f-edf5-4539-bfa2-fdc7cd3a0418 | 51.6 | -51.5 | 15.6 | -12.7
1637197264 | 17678202 | 19294922 | 1.063 | 1.014 | 56.5 | 9 | 1 | 25 | _fdfdcf2c-2f85-4cea-8b10-becb541080cb | 57.6 | -57.4 | 33.4 | -29
1638667400 | 20556692 | 93637973 | 1.077 | 1.023 | 15.4 | 6 | 1 | 31 | _9965d33d-5caf-4d93-b14e-762a02d45e5c | -1.6 | 1.6 | 18.4 | -18.1
1638923787 | 28914497 | 22495987 | 1.006 | 1.015 | 50.5 | 16 | 1 | 25 | _32fcc9e9-3868-4094-b259-5f38b7f2e7c5 | 50.7 | -50.6 | 26 | -22.2
1639508060 | 96135448 | 60472841 | 1.052 | 1.004 | 30.6 | 8 | 1 | 25 | _c824bdb1-55f3-4141-b12e-f64ae1edb6b9 | 30.2 | -30.2 | 18.3 | -16.8
1640895549 | 14221623 | 94667731 | 1.049 | 1.049 | 0 | 0 | 0 | 0 | _0f191b9c-d3a6-4af5-8b00-e01a8312d460 | 0 | 0 | 0 | 0
1643618963 | 95637159 | 11408394 | 1.062 | 1.062 | 0 | 0 | 0 | 0 | _73d2214a-85cb-45b9-a5e3-3d9b6c606fdc | 0 | 0 | 0 | 0
1645320319 | 18154133 | 89498175 | 1.043 | 1.03 | 40.7 | 11 | 1 | 25 | _b8c0938d-d1ae-466c-93e3-82a568badfbe | 42.7 | -42.6 | 20.3 | -17.9
1649381808 | 14357350 | 27815672 | 1.056 | 1.033 | 23.7 | 1 | 1 | 3 | _51b5634f-f653-4098-adec-bb8de06af1b7 | 108.9 | -108.8 | 119.8 | -114
1649985531 | 18624339 | 13207994 | 1.041 | 1.008 | 18.5 | 9 | 1 | 25 | _a6e52060-b4d5-4416-a75a-51d7036b9db4 | 20.4 | -20.4 | 5.9 | -5.2
1650649299 | 20086587 | 15514060 | 1.056 | 1.056 | 0 | 0 | 0 | 0 | _889f50e7-1f19-4d53-a27a-6c08cfeeaf4f | 0 | 0 | 0 | 0
1651693073 | 15542489 | 49432101 | 1.079 | 1.027 | 20.6 | 7 | 1 | 27 | _acf284d6-f904-474e-a010-7cc42d009310 | 16.1 | -16.1 | -3.8 | 4.2
1651796244 | 59636650 | 10698505 | 1.057 | 1.016 | 35.8 | 13 | 1 | 27 | _259b5ba9-bf34-435b-b492-b5432b6e16cf | 24.2 | -24.1 | 36.2 | -34.2
1655406243 | 44840322 | 21889378 | 1.047 | 1.024 | 33.4 | 10 | 1 | 25 | _3c60b15b-ea5c-47ab-8a4c-b0b943d41830 | 37.9 | -37.9 | 8.3 | -6.6
1659642587 | 18340766 | 16158047 | 1.067 | 1.062 | 31.6 | 1 | 1 | 2 | _aeb9deb2-c162-43c9-ae4c-e7a78e572cc9 | 217.1 | -217 | 7.7 | -7
1659860491 | 81748434 | 92274039 | 1.047 | 1.046 | 33.2 | 12 | 1 | 25 | _42d268ff-7c35-424d-8539-92b1f7e6ce55 | 38.5 | -38.5 | -2.6 | 4.1
1661292867 | 74105967 | 99217983 | 1.016 | 0.989 | 47.1 | 7 | 1 | 25 | _9823a54f-9f2a-45ab-8061-82f1e2a2db86 | 85.7 | -85.7 | 25 | -16
1661347986 | 21233213 | 91362492 | 1.055 | 1.033 | 24.3 | 6 | 1 | 25 | _b7e1e648-5e7f-4376-9367-624971246188 | 49.2 | -49.2 | 5.8 | -3.8
1662300669 | 14900532 | 16173924 | 1.037 | 1.013 | 24.3 | 11 | 1 | 25 | _160813c1-4411-4acc-b36a-75a9feac2693 | 27.6 | -27.5 | -0.9 | 1.8
1662418017 | 15343485 | 10550144 | 1.028 | 0.967 | 45.3 | 5 | 1 | 25 | _c396a3fb-2098-41f6-ab79-03ec9314c15a | 78.6 | -78.5 | 32.3 | -24.1
1665245368 | 17303666 | 10246493 | 1.031 | 1.025 | 17.3 | 8 | 1 | 31 | _a6b6e43f-dc00-45c2-a149-53e717560eea | 11.3 | -11.3 | 15.6 | -15.2
1670629975 | 30015739 | 24705340 | 1.071 | 1.044 | 22.8 | 1 | 1 | 3 | _62f75f0a-22e7-4195-ae9a-62f02f667264 | 110.6 | -110.5 | 113 | -107.5
1672751755 | 21163125 | 77889390 | 1.05 | 1.045 | 43.9 | 1 | 1 | 2 | _ce1ec5ff-2e0b-421e-aabf-136c9e313493 | 151.8 | -151.7 | 13.5 | -12.9
1675581984 | 26263819 | 72237171 | 1.062 | 1.055 | 27.4 | 0 | 0 | 0 | _c7dc6e07-4afc-4caf-a1a5-d9d8d4b74329 | 285.7 | -285.6 | 34.7 | -8.9
1677097598 | 10835642 | 57107131 |  |  |  | 1 |  |  | _28a1b9dd-311d-451a-a54c-c80569dd8247
1678819209 | 13688242 | 20164100 | 1.068 | 1.036 | 35.6 | 9 | 1 | 25 | _08340d33-b100-4b48-9335-cfee477dcd12 | 39.3 | -39.2 | 14.9 | -13.1
1681087437 | 77979746 | 60053304 | 1.059 | 1.031 | 28.8 | 6 | 1 | 25 | _dd2cfb0d-772e-4402-a9eb-9a9f3f26b7dd | 45.9 | -45.8 | 2.9 | 0.1
1681097283 | 50765024 | 11294359 | 1.034 | 1.079 | 1.4 | 0 | 0 | 0 | _644b9c40-6a26-43e4-8f71-d505e596151b | -3 | 3 | -4.7 | 5
1681311003 | 10328627 | 18048370 | 1.041 | 1.008 | 37.6 | 12 | 1 | 31 | _7ee0869a-ace3-48d4-98f3-d6fe314881f6 | 36.5 | -36.5 | 24.3 | -22.2
1682012749 | 11727218 | 41819986 |  |  |  | 12 |  |  | _506729d7-eb8b-4e35-a119-071ff9f069e9
1682333977 | 15885803 | 13233611 | 1.046 | 1.036 | 4.9 | 10 | 1 | 25 | _06a0800d-7f13-456e-8862-be49348cc962 | 1.3 | -1.3 | 5.1 | -5
1684317987 | 16861048 | 83013195 | 1.03 | 0.982 | 23 | 8 | 1 | 27 | _e5c20023-883e-499f-82e1-9f4be67fbd47 | 15.9 | -15.9 | 9.4 | -8.9
1684611057 | 16282870 | 16279282 | 1.054 | 1.054 | 0 | 0 | 0 | 0 | _736c0b97-c361-4aa0-91c3-42799e8ee571 | 0 | 0 | 0 | 0
1684822741 | 97401599 | 94736836 | 1.048 | 1.006 | 33.2 | 10 | 1 | 27 | _ada85e47-9d3b-4aa5-bdbb-9a5c84b02f64 | 24.8 | -24.8 | 11.8 | -10.6
1685049024 | 22751456 | 18126166 | 1.023 | 1.024 | 44.4 | 15 | 1 | 25 | _fec22769-fb03-4e67-a403-06207f872402 | 46.3 | -46.2 | 21.4 | -18.4
1686210444 | 50902595 | 45846954 | 1.033 | 1.048 | 29.9 | 9 | 1 | 25 | _9a5c2d41-ec55-4591-8afb-0dcd0c689b8c | 54.9 | -54.9 | 18.4 | -15.4
1687159417 | 20551996 | 10090887 | 1.035 | 1.011 | 20.2 | 10 | 1 | 25 | _901d17fb-0099-4895-ad26-231250283476 | 21.8 | -21.8 | 7.7 | -7
1692963335 | 15247119 | 19172736 | 1.062 | 1.062 | 0 | 0 | 0 | 0 | _da37762c-79f4-4fae-af38-1cee18a7182a | 0 | 0 | 0 | 0
1693788557 | 17193906 | 15129676 | 1.041 | 1.05 | 2.4 | 2 | 1 | 2 | _ff212867-3d84-47a4-bfa5-d786494c9654 | -2.2 | 2.2 | -1.6 | 1.6
169393537 | 93791721 | 81489272 | 1.041 | 1.058 | 31.6 | 15 | 1 | 25 | _bbf7cf83-05f1-4a88-872c-17289f2aecbe | 36.2 | -36.1 | 4.2 | -2.8
1694222155 | 17974984 | 13612834 | 1.047 | 1.012 | 28.4 | 10 | 1 | 25 | _912f4149-dc73-47bb-aaca-b80d66a7926d | 50.3 | -50.3 | 19.4 | -16.2
1694920937 | 10736567 | 55983054 | 1.041 | 1.019 | 45.8 | 12 | 1 | 27 | _9553636c-77a2-403f-a864-caf124c7a254 | 35.5 | -35.5 | 14.4 | -12.2
1695311227 | 26263819 | 51235408 | 1.045 | 1.044 | 41.2 | 1 | 1 | 3 | _895c6e4f-27ce-4f99-b85d-e7c849c8ad45 | 275.5 | -275.4 | 36 | -34.9
1696821462 | 16562235 | 15867200 | 1.062 | 1.019 | 21.4 | 10 | 1 | 27 | _1ee4ddd2-4c66-477a-a21e-fa0f3694de37 | 16.8 | -16.7 | 5.6 | -5.2
1698017781 | 92444040 | 11095299 | 1.07 | 1.063 | 34.1 | 1 | 1 | 3 | _282fa86f-3f18-43a4-b7c5-e994dfe16b47 | 232.7 | -232.6 | 37.5 | -25.6
169841231 | 30015739 | 24705340 |  |  |  | 1 |  |  | _3742b20c-1e1a-468e-804e-d217aa6cc5a3
1698896108 | 19460658 | 66182839 | 1.053 | 1.053 | 0 | 0 | 0 | 0 | _c3c114dd-f5f1-4b88-a66b-aea63a592d30 | 0 | 0 | 0 | 0
1700186476 | 80534637 | 21304002 | 1.055 | 0.973 | 31.9 | 3 | 1 | 25 | _80c385fd-d0bf-446a-bdfd-84b519c49bcb | 32.3 | -32.2 | -12.1 | 13.4
1700455456 | 19373737 | 13231305 | 1.064 | 1.021 | 25.2 | 8 | 1 | 25 | _53128e8c-3289-49bc-81ac-073c4ee148af | 25.8 | -25.8 | 15.4 | -14.5
1702100960 | 55140950 | 94998766 | 1.067 | 1.045 | 40.2 | 1 | 1 | 2 | _649f927a-8811-4df4-bfd5-5c744c02d747 | 135.4 | -135.3 | 42.8 | -34.9
1703770345 | 10361224 | 69049151 | 1.028 | 1.061 | 6.2 | 0 | 0 | 0 | _6722ae12-6062-429b-bcad-8ad3d634e0c9 | -17.3 | 17.3 | -13.8 | 15
1704254232 | 61852659 | 29277546 | 1.034 | 0.94 | 38 | 0 | 0 | 0 | _cca9b72a-61fe-4a1c-bfcc-b388f972faef | -151.7 | 153.1 | 129.4 | -97.3
1704323136 | 19460658 | 66182839 | 1.053 | 1.064 | 6.7 | 0 | 0 | 0 | _ea287601-4ddd-44eb-a330-9b95bc42029d | -24 | 24 | -4.9 | 6
1706254610 | 10838857 | 12605395 | 1.071 | 0.999 | 77.9 | 8 | 1 | 25 | _0352239e-4424-44b6-b646-8ae007ade0d4 | 190.9 | -190.2 | 81.3 | -42
1706343822 | 13463302 | 13173158 | 1.063 | 1.02 | 12.9 | 6 | 1 | 25 | _2fc85ed7-68f3-4110-bc90-5d6f6de582cf | 29.1 | -29.1 | 15.8 | -14.8
1708304857 | 18109646 | 46217948 | 1.045 | 1.04 | 48.8 | 13 | 1 | 25 | _68fcc3f6-0a9b-44ea-8a19-bc888649f0e9 | 51.8 | -51.7 | 24.1 | -20.3
1710030998 | 22068901 | 19795446 | 1.044 | 1.038 | 30.6 | 10 | 1 | 25 | _bb7406f3-7681-4acd-bf15-87f883f02ba2 | 35.4 | -35.4 | 3 | -1.6
1711125436 | 17251191 | 56176379 | 1.06 | 1.114 | 0 | 0 | 0 | 0 | _d51abbde-16bc-4822-a2b6-ee4a05516172 | 0 | 0 | 0 | 0
1713632679 | 18290960 | 30274191 | 1.044 | 1.035 | 23 | 10 | 1 | 25 | _56e42fa5-0c59-4c54-922f-fc65c2f75d23 | 26.3 | -26.2 | 5.9 | -5.1
1713748396 | 20086587 | 68226357 | 1.061 | 1.056 | 27.1 | 1 | 1 | 3 | _465ff73d-17aa-47f0-9fcb-23538cd6542f | 184.1 | -184 | 27.1 | -19.2
1714811328 | 13106129 | 24657583 | 1.038 | 1.018 | 29.2 | 12 | 1 | 25 | _d01a98c6-be36-4ff6-83cc-4f9e0174d2ca | 32.9 | -32.9 | 6.8 | -5.5
1715261464 | 13620198 | 56932618 | 1.044 | 1.033 | 28.9 | 13 | 1 | 27 | _9765e1d6-e663-4989-b641-a1f0945461c9 | 28.5 | -28.4 | 19.6 | -18.3
1717068892 | 19974548 | 19222086 | 1.051 | 1.05 | 11.1 | 1 | 1 | 3 | _54950d61-03e3-4403-a1d6-e6e01238d69d | 65.9 | -65.9 | 36.4 | -36.3
1717518861 | 16526429 | 77393985 | 1.074 | 1.069 | 14.2 | 0 | 0 | 0 | _b6347d29-efef-4e33-82b6-663bacae9e43 | 80.2 | -80.1 | 12.7 | -10
1718748543 | 92674983 | 92674983 | 1.07 | 1.06 | 13.9 | 0 | 0 | 0 | _84baf36a-ae39-4ab5-947a-cb57d0697255 | 79.6 | -79.6 | 22.3 | -19.5
171884623 | 46564223 | 13009236 | 1.063 | 1.056 | 32.4 | 1 | 1 | 2 | _c784a5c5-204c-4c65-9001-3d83bc560ef6 | 112 | -112 | 19.4 | -19.1
1719549393 | 92447623 | 13503073 | 1.041 | 1.014 | 45.1 | 6 | 1 | 31 | _c7ff4dd5-4562-42f8-b15f-bacded675e96 | 46.9 | -46.9 | 17.5 | -14.9
1720346566 | 10417260 | 57630150 | 1.043 | 1.009 | 31 | 12 | 1 | 25 | _da95f60a-d2e5-4fea-9fdb-881250e4334c | 30.5 | -30.4 | 18.9 | -17.4
17207276 | 11055979 | 19505470 | 1.041 | 1.033 | 24.5 | 18 | 1 | 33 | _9ada5103-b664-4c21-9a45-9066474db29a | -8.4 | 8.5 | 10.6 | -9.9
1720818114 | 20941673 | 26424401 | 1.039 | 0.996 | 34.4 | 9 | 1 | 25 | _2cec5bee-4cd7-4578-a27a-1a671e3aeb44 | 36.8 | -36.7 | 14.3 | -12.5
1721103878 | 15933727 | 11828800 | 1.06 | 1.03 | 31.6 | 9 | 1 | 27 | _e5d30989-767e-4450-be23-42c7dd9b1669 | 36.2 | -36.1 | -3.8 | 5.2
1721968507 | 15246096 | 97274501 | 1.051 | 1.082 | 8.3 | 0 | 0 | 0 | _f3298396-c125-4cc7-a084-9ac6c39c3ee1 | -29.4 | 29.4 | -7.4 | 10.2
1722866865 | 22465075 | 16987382 | 1.045 | 1.049 | 38.9 | 11 | 1 | 31 | _298ed436-2cdb-4d74-b0eb-cf3dda11f259 | 30.3 | -30.3 | 31.5 | -29.5
1723345737 | 24705340 | 83158210 | 1.044 | 1.013 | 32.3 | 9 | 1 | 27 | _ffe55d80-51a4-4a64-b29c-24ae790a7226 | 37 | -37 | 8 | -6.5
1724427415 | 20620368 | 46765604 | 1.026 | 1.008 | 47.4 | 13 | 1 | 25 | _e7557dc0-30d2-45d2-8ed5-0dce5d85e4f5 | 52.2 | -52 | 16.3 | -12.8
1728683683 | 12402070 | 49855774 | 1.048 | 1.007 | 14.1 | 4 | 1 | 25 | _c92ef317-015e-4198-8890-469e8e27111c | 26.7 | -26.7 | 1.1 | -0.5
1728991244 | 16047123 | 12719927 | 1.047 | 1.047 | 0 | 0 | 0 | 0 | _6cc9f1fe-94ae-4df4-a955-0c33230a5b98 | 0 | 0 | 0 | 0
172986409 | 11785755 | 19885728 | 1.046 | 1.026 | 37.1 | 12 | 1 | 27 | _1e9878a6-5dee-4ddc-b342-4d0733e1db19 | 40.6 | -40.5 | 18.7 | -16.7
1730130377 | 78582523 | 28676680 | 1.039 | 0.971 | 61.3 | 8 | 1 | 31 | _146703c4-b382-4d56-aa95-0ac952ef8b48 | 67.7 | -67.5 | 14 | -9.2
1731604141 | 24929350 | 65580338 | 1.07 | 1.058 | 44.1 | 1 | 1 | 3 | _0da18805-d846-41f4-8659-d8ff2f5b2192 | 300 | -299.8 | 54.6 | -32.7
1733583684 | 38484475 | 17742404 | 1.059 | 1.023 | 77.4 | 12 | 1 | 25 | _ef86abf7-29c0-4e40-9bee-6acb7af955dc | 73.7 | -73.4 | 55.1 | -46.1
1733757539 | 12779565 | 11196238 | 1.046 | 1.021 | 19.3 | 13 | 1 | 27 | _12c5ee44-1d37-491d-8318-ba1a6671ac2f | 7.1 | -7.1 | 21.6 | -21
1734933728 | 86181477 | 19821631 | 1.043 | 0.986 | 21.5 | 3 | 1 | 25 | _24b87752-e16e-4530-b53c-ca6fe5ee1447 | 43.1 | -43.1 | 8.1 | -6.1
173558590 | 38484475 | 17742404 | 1.059 | 1.023 | 68.1 | 9 | 1 | 25 | _096bc3db-25ba-4deb-9e1e-e09594f98cd7 | 76.9 | -76.7 | 21.7 | -15.1
1736067372 | 85272356 | 86450715 | 1.037 | 1.001 | 71.1 | 8 | 1 | 27 | _913d4e42-ddd2-4163-89c1-b8f872a9ac1b | 81.6 | -81.4 | 14.3 | -7
1736424743 | 11047079 | 13934863 | 1.039 | 1.009 | 41.3 | 12 | 1 | 27 | _420a3ce2-2be7-46e0-98eb-f2ac5b65c049 | 41.1 | -41 | 25.2 | -22.5
1736715430 | 16245298 | 29379593 | 1.061 | 1.056 | 33.4 | 1 | 1 | 3 | _3ffe53eb-3f5f-4117-a0c4-9f6df2f160c3 | 243.2 | -243 | 24 | -9.4
1740368226 | 61181153 | 90744951 | 1.044 | 1.035 | 48.4 | 7 | 1 | 31 | _d0fbe92a-9a02-4ee1-a9ae-b5c06b94eb8c | 53.5 | -53.4 | 10.1 | -7.1
174089418 | 88077075 | 88077075 | 1.065 | 1.057 | 9.8 | 0 | 0 | 0 | _d5f492eb-0802-4af9-9c76-0b5b0574d363 | 109.2 | -109.2 | 30.5 | -27.2
1741029378 | 14188017 | 43526088 | 1.059 | 1.047 | 33.2 | 1 | 1 | 2 | _01d3f63c-4d6e-4dc3-af8b-90fc5dd15307 | 106.9 | -106.8 | 42.9 | -37.8
1741083715 | 45176937 | 14263580 | 1.05 | 1.032 | 28.7 | 9 | 1 | 25 | _5f2d4aca-989a-4cdf-bf70-111f5e2bf704 | 33.2 | -33.2 | 4.5 | -3.3
1745392480 | 10569820 | 12119318 | 1.061 | 1.033 | 36.1 | 8 | 1 | 25 | _013dcb66-6a2e-4d9e-b86a-898343ec18ef | 41.4 | -41.4 | 0.3 | 1.5
1745791374 | 18648344 | 13916807 | 1.041 | 1.041 | 2.7 | 0 | 0 | 0 | _a0fbfb6a-deec-474c-8a69-301c34a363e6 | 16.3 | -16.3 | 2.9 | -2.9
1748848397 | 10417260 | 57630150 | 1.043 | 1.015 | 27.9 | 12 | 1 | 25 | _d43c7cba-1fc3-4550-8495-8d9816c20306 | 29.1 | -29.1 | 13.9 | -12.7
1749110464 | 56362277 | 79800170 | 1.069 | 1.048 | 45 | 6 | 1 | 25 | _29e02a56-8543-4802-add8-d5661357ba52 | 39.6 | -39.5 | -29.6 | 32.2
1752408482 | 17068117 | 36428518 | 1.05 | 1.087 | 9.2 | 0 | 0 | 0 | _07f6d635-810f-45b6-9f76-303cdc36e426 | -32.5 | 32.7 | -8.1 | 11.7
1752574487 | 10312777 | 10538793 | 1.063 | 1.044 | 29.2 | 1 | 1 | 3 | _0f4a8b28-de96-46d2-b7a0-2d0040aa0c0a | 183.4 | -183.3 | 82 | -73.1
1753962814 | 55435147 | 13239290 | 1.041 | 1.011 | 23 | 9 | 1 | 25 | _c81946f5-62c5-4dd0-8be3-4814359559e4 | 26.7 | -26.7 | 2.6 | -1.8
1763472195 | 72237171 | 20174118 | 1.055 | 1.039 | 0 | 0 | 0 | 0 | _01c550bd-2a85-4613-a983-3aee6bb3986b | 0 | 0 | 0 | 0
1764102943 | 67123443 | 25104943 | 1.049 | 1.028 | 34.3 | 11 | 1 | 25 | _a367ceb1-22b6-42f1-9245-815d57e40db2 | 64.8 | -64.6 | 17.4 | -12.3
1765306479 | 25940661 | 51293440 | 1.065 | 1.011 | 32.7 | 1 | 1 | 3 | _1e127899-c599-4139-b6e8-5eec2f56e5fc | -411.4 | 411.7 | 7.3 | 17.2
1766966791 | 10635393 | 14167162 | 1.053 | 1.029 | 23.6 | 11 | 1 | 27 | _995b5a80-e58c-4388-bb39-a57e1ea93935 | 44.3 | -44.2 | 11.6 | -9.4
1767513604 | 87316869 | 12025015 | 1.008 | 1.079 | 2.5 | 0 | 0 | 0 | _2eb920c9-15ec-40a7-81b5-539bec5f8ece | -7 | 7.1 | -6.9 | 7.8
1768600848 | 63261425 | 34286427 | 1.023 | 1.048 | 11.3 | 22 | 1 | 33 | _dd6f271c-d141-4275-bcdf-ec7aee122e36 | 0.3 | -0.3 | 4 | -3.9
1768884555 | 14258760 | 16072905 | 1.07 | 1.024 | 34.8 | 6 | 1 | 25 | _6ef867e3-a075-4b97-a9df-c14f32a92c58 | 87.1 | -87 | 22.3 | -15.1
1769186328 | 82725442 | 34314603 | 1.051 | 1.022 | 25.2 | 10 | 1 | 27 | _491e5e4f-ca86-4672-80ba-59865629a1df | 47.9 | -47.9 | 6.8 | -4.2
1770678840 | 20303390 | 12317336 | 1.054 | 1.009 | 24.7 | 8 | 1 | 25 | _197eb92d-5ed5-4f5c-8efd-c874bce70c66 | 27.4 | -27.4 | 6.7 | -5.8
1774072208 | 18133830 | 10788157 | 1.043 | 1.068 | 7.7 | 0 | 0 | 0 | _30c882c3-6e32-4abb-900b-8983e512f010 | -15.8 | 15.8 | -22.9 | 23.7
1778155448 | 77173204 | 18280922 | 1.038 | 1.045 | 35.3 | 13 | 1 | 25 | _b7b66f2c-bdeb-4cd8-9c34-c6b809b8d8d0 | 62.4 | -62.3 | 28.4 | -24
1778711443 | 15799692 | 51227879 | 1.043 | 1.006 | 15.8 | 8 | 1 | 25 | _63269ff6-32da-465c-a4da-90cc50d06941 | 16.4 | -16.4 | 7.2 | -6.9
1780480763 | 31577308 | 35772864 | 1.051 | 1.089 | 0 | 14 | 1 | 27 | _a673360c-a077-45b5-aa07-d20e26536d48 | 0 | 0 | 0 | 0
1781458285 | 13424265 | 90239028 | 1.052 | 1.026 | 34 | 11 | 1 | 31 | _7a35c27d-dc4e-4dbf-83df-d7b27643be34 | 37.9 | -37.9 | 9.3 | -7.6
1782122538 | 98797161 | 20470336 | 1.066 | 1.053 | 34.1 | 1 | 1 | 3 | _c410dcb4-c380-47eb-ab3a-c583f90c2517 | 228.7 | -228.6 | 51 | -37.8
1783390269 | 98049995 | 92266684 | 1.04 | 1.039 | 35.5 | 17 | 1 | 27 | _5e81c24d-640e-4cd7-8c53-9a3b322c5c08 | 16.2 | -16.1 | 24.9 | -23.6
1785860919 | 11785755 | 19885728 | 1.046 | 1.026 | 30.3 | 11 | 1 | 27 | _08e1ef9f-7f2c-4831-9e41-2e294852a040 | 35.4 | -35.3 | 6.8 | -5.3
1789153861 | 12088169 | 15649795 | 1.027 | 1.001 | 31.2 | 5 | 1 | 25 | _238b4496-c29f-4e45-b8ed-ebaa187d3617 | 58.4 | -58.4 | 1.4 | 3.6
1789472630 | 67168462 | 20889989 | 1.001 | 1.004 | 11 | 2 | 1 | 3 | _9378c9a9-26ea-4476-952c-34124bbd3ac5 | 12 | -12 | -3.2 | 3.4
1790297971 | 32572977 | 88838967 | 1.046 | 1.013 | 54.1 | 13 | 1 | 25 | _0e440df9-12e9-4cd2-bd2e-cba89edb23af | 56.7 | -56.6 | 28.7 | -24
1790545098 | 13014241 | 71868875 | 1.051 | 1.028 | 32 | 8 | 1 | 25 | _8ccba1e8-a206-41fe-82e3-4c2de1bd3da3 | 34 | -33.9 | -13.2 | 14.7
1792508822 | 14281949 | 18118748 | 1.059 | 1.037 | 33.8 | 10 | 1 | 25 | _de2c92e5-9940-4cda-a6ca-b92b46a64cc4 | 39.1 | -39 | 7.1 | -5.4
1794568720 | 14028583 | 20033516 | 1.069 | 1.038 | 37.1 | 13 | 1 | 25 | _35b80ebe-3646-449d-8f5c-3cb4f315d0b9 | 91.7 | -91.5 | 35.9 | -27.4
1802585012 | 92674983 | 15270369 | 1.06 | 1.113 | 0 | 0 | 0 | 0 | _70de64df-f15e-423a-8c59-abf70bb3c6a6 | 0 | 0 | 0 | 0
1803255587 | 15246096 | 97274501 | 1.051 | 1.08 | 8.6 | 0 | 0 | 0 | _690ae7f6-c561-4b0c-9025-01bd47344e16 | -30.4 | 30.5 | -6.8 | 9.8
1804204794 | 13083223 | 13301439 | 1.068 | 1.016 | 23.8 | 6 | 1 | 27 | _8ef16af9-05d9-4351-bf62-149f466f88e4 | 17.2 | -17.2 | -2.4 | 3
180456596 | 18109646 | 46217948 | 1.045 | 1.04 | 45.7 | 12 | 1 | 25 | _a0fdb3d5-c8b1-47c9-9456-6f98e3ff74d0 | 51.9 | -51.8 | 13.3 | -10
1804718389 | 16851102 | 67037914 | 1.038 | 1.02 | 33.1 | 10 | 1 | 25 | _4bde664e-b0f3-4b45-9c74-29ffde99f080 | 36.1 | -36.1 | 12.3 | -10.8
1805981017 | 21162036 | 19347205 | 1.034 | 1.033 | 26.3 | 1 | 1 | 3 | _bb12d98d-63eb-4f10-bb5b-ffdb5c2c5b6d | 164.9 | -164.9 | 61.4 | -60.9
1805982149 | 14075339 | 20718814 | 1.052 | 1.056 | 12.7 | 20 | 1 | 33 | _e81a3214-91ab-4a1d-9b27-2df7f54d86f6 | -108.9 | 108.9 | 5.6 | -4.6
1808107801 | 13245381 | 12298586 | 1.061 | 1.016 | 42.9 | 7 | 1 | 25 | _fe850213-20dd-441e-bfcb-647d6a446713 | 48.5 | -48.4 | -4.6 | 7
1811036388 | 19572621 | 16451214 | 1.055 | 1 | 64 | 0 | 0 | 0 | _bcccd24a-2912-40c9-a168-79eec0860dfe | 0.1 | 0 | 67.5 | -64
1813938541 | 14787752 | 18144745 | 1.025 | 1.017 | 51 | 11 | 1 | 25 | _16dca965-d86b-4e5f-8a53-507ac3016a8e | 84.4 | -84.2 | 49.1 | -38.4
1814788004 | 12201936 | 16088823 | 1.044 | 1.036 | 24.9 | 7 | 1 | 25 | _0007335e-0390-40a0-aeb8-e14fe609467c | 44.5 | -44.5 | 2.7 | -0.8
1815006778 | 13534364 | 10163394 | 1 | 1.001 | 0 | 9 | 1 | 17 | _9759d418-e918-441f-bbcd-eb71e958601a | 0 | 0 | 0 | 0
1816071189 | 61937561 | 21095530 | 1.067 | 1.025 | 15.2 | 4 | 1 | 25 | _0f6205b8-f511-4c6e-b911-a367a277fc79 | 28.9 | -28.9 | 3.6 | -2.7
1816526210 | 18154133 | 89498175 | 1.043 | 1.03 | 40.6 | 11 | 1 | 25 | _21faa416-be8f-4250-b4ce-3906014ae5e1 | 42.5 | -42.5 | 20.2 | -17.9
1817942871 | 17672996 | 32892379 | 1.065 | 1.064 | 17.1 | 1 | 1 | 3 | _e6e0562b-ba00-4ada-a264-75eeca198b6e | 117.6 | -117.5 | 3.3 | 0
1818256754 | 62946312 | 46370592 | 1.059 | 1.043 | 22.9 | 0 | 0 | 0 | _24ac4681-dd92-401c-a906-8ebe4b340936 | 257.2 | -257.1 | 67.5 | -50.8
1818927161 | 45331217 | 86811658 | 1.067 | 1.012 | 60.7 | 0 | 0 | 0 | _e257d492-c511-4c86-8f71-f6ef0f68efaf | 0.1 | 0 | 64.8 | -61.4
1819509514 | 21304280 | 14857366 | 1.054 | 1.036 | 31.5 | 10 | 1 | 25 | _58d66a80-9151-4d5e-b722-aac2562bfd48 | 36.6 | -36.6 | 3.3 | -1.8
1822771475 | 12648324 | 94997414 | 1.059 | 1.038 | 52.5 | 12 | 1 | 25 | _9897e33a-56f3-424c-80ee-0b038398da79 | 54.2 | -54.1 | 31 | -27.2
1824927027 | 22765241 | 73652279 | 1.049 | 1.017 | 28.1 | 9 | 1 | 25 | _57b5c9bb-377c-4b48-91b2-397102c9bedf | 32.6 | -32.6 | 4.6 | -3.4
1825111697 | 59121500 | 21306281 | 1.067 | 1.058 | 25.3 | 0 | 0 | 0 | _a7a05449-e6d4-4394-99a2-e62bf02d7695 | 148 | -147.9 | 23.4 | -13.4
182862910 | 12371681 | 58012848 | 1.037 | 1.007 | 27.9 | 7 | 1 | 25 | _a05ebeb9-b253-42cb-bc22-649dce223acc | 29.8 | -29.7 | -9 | 10.1
1830506357 | 42038044 | 10370434 | 1.053 | 0.994 | 45 | 6 | 1 | 25 | _ec1eeb45-37ea-4d02-a865-97d65fe7d349 | 51.3 | -51.2 | 8 | -5
1831641239 | 14074313 | 12449051 | 1.045 | 1.038 | 30.2 | 11 | 1 | 25 | _123aa6c1-3246-481a-a9d3-ad5de45832ec | 39.6 | -39.5 | 14.7 | -12.9
1833274605 | 64816911 | 10532912 | 1.027 | 1.017 | 38.7 | 2 | 1 | 3 | _1ca9349f-dcc1-4318-acec-a25e47f146d5 | 43.7 | -43.6 | 8.7 | -6.6
1833835562 | 15809311 | 18915499 | 1.038 | 0.983 | 8.6 | 11 | 1 | 21 | _405340c7-d945-46e3-8129-1f14a439fe70 | 72.8 | -72.5 | 84.6 | -71.1
1835249780 | 93806467 | 20708795 | 0.999 | 1.024 | 44.1 | 17 | 1 | 27 | _d967f86a-4caf-41c6-8aaa-e993c66cf15c | 32.8 | -32.8 | 13.3 | -11.2
1835813571 | 67627108 | 33343909 | 1.059 | 1.061 | 27.5 | 1 | 1 | 3 | _d20050c2-c478-449c-8ea2-89497b178f83 | 187.4 | -187.4 | -6.8 | 7.3
1837135920 | 57921054 | 21395005 | 1.049 | 1.027 | 33.1 | 11 | 1 | 27 | _62eec1db-522a-4190-af4b-2602382cc279 | 27 | -26.9 | 6.5 | -5.4
1837181291 | 70295957 | 16412531 | 1.037 | 1.018 | 25.1 | 12 | 1 | 25 | _ebcf0756-dc1d-4760-80ac-a614a9834780 | 24.4 | -24.4 | 16.1 | -15.1
1837628495 | 15929218 | 19078520 | 1.062 | 1.008 | 51.5 | 7 | 1 | 25 | _1f9e076d-b9c3-4051-af9b-8d8831b28fdc | 57.2 | -57 | 15.4 | -11.9
1840662403 | 19043032 | 60356131 | 1.033 | 0.996 | 21.8 | 8 | 1 | 25 | _ddf71ae8-bebc-4442-98d7-77d484f4ee5c | 17.4 | -17.4 | -0.2 | 0.6
1842490857 | 72441923 | 65329273 | 1.05 | 1.015 | 38 | 8 | 1 | 25 | _e6981f55-2edf-4328-8f58-6d1d2d22e46e | 43.1 | -43.1 | -2.5 | 4.7
1843427883 | 29479106 | 20174118 | 1.055 | 1.055 | 0 | 0 | 0 | 0 | _bf57cb00-baf0-4263-904f-aa05f32ef487 | 0 | 0 | 0 | 0
1846109362 | 14007584 | 11781584 | 1.049 | 0.992 | 25.8 | 7 | 1 | 27 | _7317f1a4-3e17-4868-bec9-5866725795f3 | 26.2 | -26.2 | 13.4 | -13.4
1849386780 | 14861926 | 73254321 | 1.037 | 1.05 | 50.5 | 11 | 1 | 25 | _51c41b56-3930-4d10-9510-cca0a62846e4 | 57.9 | -57.8 | -2.5 | 6.1
1849505004 | 14394624 | 15420789 | 1.058 | 1.012 | 0 | 1 | 1 | 3 | _a028c96a-618c-402b-91d1-7425ca9471b0 | 0 | 0 | 0 | 0
1849511298 | 66744892 | 75347345 | 1.042 | 1.027 | 36.4 | 14 | 1 | 25 | _ad65fbb8-f2f7-48e5-abf1-8b2522562ee1 | 35 | -34.9 | 24.3 | -22.3
1852585505 | 15316780 | 75786134 | 1.045 | 1.023 | 24 | 13 | 1 | 25 | _7b76d729-952a-443a-bc09-3477e706a109 | 21.1 | -21.1 | 18.6 | -17.7
1853631176 | 16047123 | 15420789 | 1.047 | 1.045 | 11.1 | 1 | 1 | 3 | _e74784c0-f7f5-41b7-929c-a32ecba2787c | 66.2 | -66.1 | 35.6 | -35.6
1853948820 | 47513885 | 10453349 | 1.029 | 1.03 | 16.8 | 0 | 0 | 0 | _2c76894c-ba06-44ae-b903-e028cc4ec66f | -59.8 | 59.9 | 1.3 | 1.4
1855116854 | 77382898 | 30081069 | 1.058 | 1.028 | 27.3 | 8 | 1 | 25 | _cf60f389-9e4c-40db-9c8b-2350c9947e0a | 30.1 | -30.1 | -8.5 | 9.5
1855299761 | 91072533 | 91072533 | 1.071 | 1.058 | 16.7 | 0 | 0 | 0 | _2d05f1a5-6d3b-4688-ab2f-d93bbbbf0708 | 190.6 | -190.6 | 45.6 | -33.9
1855982626 | 75442839 | 17021902 | 1.051 | 1.014 | 39.1 | 10 | 1 | 27 | _a19bd7f5-a014-456b-8ae7-1373ad91d5d0 | 73.3 | -73.2 | 15.6 | -9.6
185670448 | 86181477 | 19821631 | 1.043 | 0.986 | 23.6 | 3 | 1 | 25 | _6bb48754-d2ff-45ed-b996-e29350a81143 | 43.1 | -43.1 | 8.1 | -6.1
1857344412 | 26263819 | 29479106 | 1.062 | 1.055 | 26.8 | 0 | 0 | 0 | _a7057e3b-1108-4624-b83e-e09b931a7d07 | 307.5 | -307.4 | 37.2 | -9.4
1857649297 | 12135077 | 14016917 | 1.036 | 1.065 | 34.9 | 8 | 1 | 25 | _35d4d854-ab3e-4b9e-95b8-bad495ed5839 | 37.5 | -37.4 | 10.2 | -8.6
1857667733 | 17369268 | 66098139 | 1.043 | 0.99 | 38.6 | 8 | 1 | 25 | _d5bb8098-6886-42ec-bc8b-30e07b7b4d49 | 41.3 | -41.3 | 13.7 | -11.8
1859515979 | 29301897 | 20869015 |  |  |  | 12 |  |  | _3e9ae413-02b6-45b9-8f50-958567b4d535
1860015648 | 10552315 | 14270067 | 1.041 | 1.054 | 38.4 | 10 | 1 | 25 | _c450a528-b009-4310-903c-86b41c9bc210 | 41.8 | -41.8 | -14.9 | 17
1860717944 | 12824411 | 51427804 | 1.039 | 1.003 | 26.1 | 10 | 1 | 27 | _b0af3215-24b6-49e7-809d-9d88d677f525 | 47.7 | -47.6 | 12.7 | -10
1862121352 | 12402070 | 49855774 | 1.048 | 1.007 | 14.1 | 4 | 1 | 25 | _5a64e62e-fa19-441a-86f1-12a55f1fd184 | 26.6 | -26.6 | 1.1 | -0.5
1862226912 | 59636650 | 10698505 | 1.059 | 0.995 | 36.1 | 7 | 1 | 25 | _a03e0672-20ff-483e-8891-e102f16a07c3 | 39.8 | -39.8 | 12.7 | -11
1863004863 | 33888595 | 13473241 | 1.017 | 1.005 | 48.1 | 14 | 1 | 25 | _8e622997-1566-4e43-bfc1-d26cda725e21 | 51.3 | -51.2 | 22.8 | -19.3
1864234868 | 86063817 | 65205431 | 1.061 | 1.076 | 6.8 | 0 | 0 | 0 | _7c7f56a5-cf6d-4a29-b57a-88c340831960 | -24.7 | 24.8 | -2.6 | 4.6
1867046704 | 67489870 | 16892761 | 1.041 | 0.979 | 0.9 | 12 | 1 | 27 | _711cfe9d-dc31-4964-a5f7-5079fcdf8484 | 2 | -2 | -1 | 1
1868311110 | 34571807 | 20265716 | 1.068 | 1.045 | 37.8 | 5 | 1 | 31 | _271d1db8-36d5-455b-947a-5882f93da507 | 42.4 | -42.4 | 4.1 | -2.3
1869945450 | 13670566 | 71821369 | 1.047 | 1.047 | 3.9 | 0 | 0 | 0 | _ed8a3a41-cf53-4de8-af9e-99426eaa6f86 | 23.5 | -23.5 | 5.8 | -5.8
1870600912 | 70966494 | 13050492 | 1.023 | 0.998 | 50.3 | 13 | 1 | 25 | _81b93b81-7386-40d4-976a-4f80b26b82bf | 47 | -46.8 | 83.8 | -73.7
1870612392 | 20199116 | 13754320 | 1.054 | 1.035 | 18.1 | 10 | 1 | 25 | _f7f5a1b4-2b20-4535-af4a-0736934ae3c9 | 20.8 | -20.8 | 3.9 | -3.4
1871560522 | 15378869 | 10677839 | 1.038 | 0.971 | 47.9 | 6 | 1 | 27 | _6af66f67-d512-44d0-943c-da20c8045dce | 52.8 | -52.7 | 11.4 | -8.2
1871583060 | 1056712 | 98381545 | 1.055 | 1.054 | 20.1 | 1 | 1 | 3 | _5be0f25b-861f-45a4-8c2e-3429317c9652 | 133 | -133 | 31.6 | -31.3
1872006343 | 16282870 | 20806860 | 1.054 | 1.054 | 44.1 | 1 | 1 | 3 | _4780eab0-9144-4bca-9251-17af57b5e8fc | 300.7 | -300.6 | 10.4 | -9.1
1872989127 | 83350767 | 46086436 | 1.084 | 1.059 | 10.8 | 7 | 1 | 25 | _16a13f48-e3cc-49ab-adf4-f48273396c4a | 27.1 | -27.1 | 8.7 | -8
1873500101 | 15414347 | 12027808 | 1.042 | 1.019 | 26.6 | 12 | 1 | 25 | _0896c5fa-6790-40bf-b5d2-d0628eed4bc5 | 29.3 | -29.3 | 9.2 | -8.1
1876832218 | 11715846 | 15205407 | 1.064 | 0.997 | 12 | 6 | 1 | 27 | _fa749250-67f5-42b1-a140-8850976e534d | 13.6 | -13.6 | -1.8 | 1.8
1876942696 | 33343909 | 20048958 | 1.061 | 1.021 | 54.2 | 5 | 1 | 25 | _9f934351-b503-420f-9f4f-faddcdec2bdb | 56.1 | -56 | -22.3 | 26
1877423514 | 20640781 | 14954790 | 1.046 | 1.022 | 24.5 | 11 | 1 | 31 | _bd3f85f3-e444-4fbd-a7a2-4e14246a705d | 27.9 | -27.9 | 8.3 | -7.4
1879206228 | 26263819 | 20174118 | 1.045 | 1.045 | 0 | 0 | 0 | 0 | _cfbefc96-d0c7-4bad-8392-df6602ea477f | 0 | 0 | 0 | 0
1879697583 | 56687257 | 90763616 | 1.052 | 1.007 | 39.3 | 9 | 1 | 25 | _8c98051a-15cf-42ee-9314-af759fdf0b8b | 50 | -49.9 | 18 | -15.2
1881067285 | 13015115 | 14221623 | 1.059 | 1.049 | 20.1 | 0 | 0 | 0 | _0f19bfc9-a934-44ab-b5c6-00be575eee6e | 228.6 | -228.6 | 39.4 | -23.6
1882106188 | 16851102 | 67037914 | 1.038 | 1.02 | 31.8 | 9 | 1 | 25 | _94adbb7d-2e06-43fb-9527-da7d10af0337 | 36.2 | -36.1 | 1.1 | 0.3
1883407669 | 16980439 | 19210216 | 1.049 | 1.01 | 46.8 | 10 | 1 | 25 | _0d398fd8-899f-4efb-9595-c8244627361a | 51.6 | -51.5 | 15.6 | -12.7
1884522087 | 14281949 | 18118748 | 1.059 | 1.037 | 33.8 | 10 | 1 | 25 | _044ae417-85c9-4f5f-bdcc-3904cdf07fcf | 39.1 | -39 | 7.1 | -5.4
1884783951 | 84250495 | 46179110 | 1.045 | 1 | 67.2 | 9 | 1 | 25 | _c82076ad-3bd8-4bd8-b4b6-52740cec6282 | 76.5 | -76.3 | 18.6 | -12.2
1888490664 | 10361224 | 69049151 | 1.028 | 1.067 | 7.3 | 0 | 0 | 0 | _1836cf8e-c387-43e6-a2b6-0611b5569b25 | -20.2 | 20.2 | -16.1 | 17.6
1892037976 | 13727264 | 98762495 | 1.043 | 1.025 | 30.9 | 11 | 1 | 27 | _22cdcede-8590-47df-9e67-ce6294c4f9fa | 35.3 | -35.3 | 5.6 | -4.2
1892683381 | 25940661 | 51293440 | 1.065 | 1.009 | 0.5 | 1 | 1 | 3 | _8d47e50a-49ed-4400-9fda-0f1ff43169ef | 0 | 0 | 5.8 | -5.8
1894032039 | 11839277 | 68182122 | 1.053 | 1.055 | 18.4 | 1 | 1 | 3 | _d5c1d2e7-300d-4d97-af20-656e410d7230 | 119.3 | -119.3 | 37.1 | -36.9
1894177936 | 50902595 | 45846954 | 1.033 | 1.048 | 30.5 | 9 | 1 | 25 | _4e02d80e-f26a-45ef-8be9-b1fb7d619278 | 56 | -55.9 | 18.7 | -15.7
1894835961 | 14343773 | 17569084 | 1.033 | 1.04 | 15.4 | 15 | 1 | 25 | _c466a090-c2f8-45b7-a7b6-b3c870126ee5 | -6.6 | 6.6 | 17 | -16.6
1895754628 | 11047079 | 13934863 | 1.039 | 1.009 | 43.2 | 11 | 1 | 27 | _d5b09952-2f51-4ccf-9db9-1a053ea8488b | 47.6 | -47.5 | 18.4 | -15.8
1896293025 | 77506143 | 19670261 | 1.024 | 1.014 | 17.7 | 1 | 1 | 3 | _81372e2a-3e8a-4993-babe-d9a39d63de9c | -14.7 | 14.7 | -13.4 | 13.8
1897508232 | 16301687 | 12063881 | 1.054 | 1.009 | 27.8 | 8 | 1 | 27 | _3be40ff9-4c6b-481e-ad97-a81ad2f40b1a | 21.7 | -21.7 | 7 | -6.2
1901779257 | 81356631 | 15420789 | 1.044 | 1.043 | 13.7 | 1 | 1 | 3 | _7b925bec-adff-4b83-90d8-6fd96c127dba | 81.8 | -81.7 | 43 | -42.9
1902053678 | 17369268 | 66098139 | 1.043 | 0.99 | 39.1 | 7 | 1 | 25 | _bc32c854-8f18-45fb-b4c6-b720ad990fea | 41.3 | -41.3 | 15.6 | -13.6
1902065620 | 20551996 | 10090887 | 1.035 | 1.011 | 25.1 | 10 | 1 | 25 | _96389eaf-4daa-463b-8128-09a7278a6333 | 27.2 | -27.2 | 9.4 | -8.5
1904980148 | 18795660 | 19699017 | 1.057 | 1 | 55.8 | 7 | 1 | 27 | _7463bb9d-692a-4795-b31f-ca0ff45fdfbf | 61.8 | -61.7 | 10.8 | -6.6
1910125525 | 21011691 | 16059639 | 1.017 | 1.042 | 38.5 | 17 | 1 | 25 | _c098d2a8-b30d-4023-b5f4-632c63060d42 | 37.8 | -37.7 | 22.5 | -20.1
1911266523 | 21011691 | 16059639 | 1.017 | 1.042 | 46.2 | 18 | 1 | 25 | _bab7f1d9-3a49-4cbe-b40b-57a5122b4b1c | 39.5 | -39.4 | 34.9 | -31.7
191228469 | 26613062 | 19027376 | 1.017 | 1.001 | 32.3 | 7 | 1 | 25 | _0b4d15ad-3b57-4ade-a33a-b60e2b9dc62e | 60 | -59.9 | 12.8 | -8.6
191292395 | 55257532 | 19372897 | 1.047 | 0.994 | 29.2 | 9 | 1 | 25 | _47b009af-ccd3-4a45-a00a-fc692b7717cf | 24.4 | -24.3 | 23 | -21.7
1913090391 | 14475720 | 37179251 | 1.063 | 1.051 | 21.7 | 7 | 1 | 31 | _80d424ba-46ae-441c-ab32-8895d443fc22 | 21.1 | -21 | 13.1 | -12.5
1914343624 | 11472136 | 19758958 | 1.035 | 1.041 | 28.3 | 9 | 1 | 25 | _466e4842-a8e0-4c0e-aed6-754dc23f7f67 | 52.3 | -52.3 | 15.9 | -13.1
1918278103 | 13178823 | 42257945 | 1.041 | 0.997 | 27.4 | 0 | 0 | 0 | _afe195f1-d1ef-405e-b5da-fe31ba2f828b | 32.8 | -32.8 | 1.5 | -1.4
1918672653 | 16861048 | 83013195 | 1.03 | 0.982 | 23.5 | 9 | 1 | 27 | _bfd31c62-9bfa-45f9-97c7-29a9ffbe854a | 16.2 | -16.2 | 9.6 | -9
1919200866 | 12386933 | 13818898 | 1.059 | 1.059 | 7.9 | 0 | 0 | 0 | _5b17f77b-e13b-4ba6-a975-2d056cdba47b | 48.3 | -48.3 | 11.9 | -11.9
191949337 | 18290960 | 30274191 | 1.044 | 1.035 | 24 | 12 | 1 | 27 | _5c51856d-2160-4228-8945-3dbfec232e6e | 19.7 | -19.7 | 5.1 | -4.5
1919508972 | 12648324 | 94997414 | 1.059 | 1.038 | 45.7 | 10 | 1 | 25 | _402ddfa3-8ea5-4cb3-aa6c-c31fcbb934fd | 53.3 | -53.2 | 6 | -3.1
1919660337 | 18349653 | 61324749 |  |  |  | 0 |  |  | _3168cf94-ab23-4a98-995a-dfc30a4a0fd4
1920257586 | 22751456 | 18126166 | 1.023 | 1.028 | 20.2 | 14 | 1 | 25 | _e1abee55-0132-4018-a7a9-b03d5fb3fcd7 | 22 | -21.9 | 7.4 | -6.8
1923203929 | 16262181 | 21301450 | 1.049 | 1.048 | 24.2 | 1 | 1 | 3 | _f87cb373-1a25-4ccd-9fa5-d6c5d5662123 | 164.4 | -164.3 | 5 | 1.1
1925844618 | 19974548 | 19974548 | 1.062 | 1.051 | 6.6 | 0 | 0 | 0 | _efc4aed5-9258-49e1-b17b-5db46133e597 | 65.9 | -65.9 | 38 | -36.4
1926015721 | 55140950 | 94998766 | 1.067 | 1.109 | 23 | 2 | 1 | 2 | _2d827d7a-589c-4fb3-9d7a-c468c48ec104 | 79.7 | -79.7 | 15.7 | -13.1
1927011767 | 21162036 | 21162036 | 1.054 | 1.034 | 15.6 | 0 | 0 | 0 | _a1c6ab4f-c44d-4532-ab41-284503635ab6 | 164.9 | -164.9 | 70.4 | -61.4
1928111763 | 17068117 | 36428518 | 1.05 | 1.09 | 10.2 | 0 | 0 | 0 | _24a447bf-1e62-4d71-88ca-65824cd9f42a | -36 | 36.1 | -8.7 | 13.1
1930156461 | 99236524 | 58662839 | 1.072 | 1.055 | 24.3 | 0 | 0 | 0 | _5a9091ec-c189-41d0-b087-c292ace9e992 | 137.4 | -137.3 | 42.8 | -34.1
1933504958 | 13014241 | 18886504 |  |  |  | 1 |  |  | _9cba4c25-51dd-4cce-8f7e-59d17bcfaa48
1936905839 | 19699931 | 13279045 | 0.991 | 1.043 | 32.6 | 18 | 1 | 27 | _8741b102-3167-4596-8a70-1e9e9cfb0673 | 23.1 | -23.1 | 11.9 | -10.8
1937050546 | 16245298 | 29379593 | 1.061 | 1.056 | 33.4 | 1 | 1 | 3 | _776bc92a-cab0-4507-b552-2e43ea07780c | 243.2 | -243 | 24 | -9.4
1938193117 | 30015739 | 95788948 | 1.071 | 1.094 | 18.7 | 0 | 0 | 0 | _bae11dc1-d8e3-4e7b-8feb-deff3419f797 | 80.4 | -80.4 | -78.5 | 81.9
1938846462 | 24602136 | 72102390 | 1.024 | 0.998 | 42.6 | 5 | 1 | 5 | _6d582442-37d3-4df0-81cc-b9da69c4e747 | 15.8 | -15.7 | -1.1 | 1.9
1941968766 | 13481769 | 10307186 | 1.005 | 1.02 | 61.3 | 18 | 1 | 25 | _38557d2f-484f-46f2-b11c-890338ec6b50 | 54.7 | -54.6 | 42.4 | -36.5
1942276415 | 18616990 | 18616990 |  |  |  | 0 |  |  | _be3d0c85-d12c-49fe-b27a-439d6d9f74d6
1945237897 | 16778326 | 23876380 | 1.052 | 0.977 | 13.3 | 2 | 1 | 2 | _9c5133bc-a96b-42f6-903f-573262c9ccf4 | 30.7 | -30.7 | 0.6 | 0.4
1947458262 | 10314238 | 61692925 | 1.031 | 0.989 | 20.8 | 8 | 1 | 27 | _7d11195a-b47d-4d3c-b054-a9d3eb21c3ec | 15.9 | -15.9 | 5.3 | -4.9
1947654727 | 11318417 | 12150670 | 1.054 | 1.007 | 26.6 | 4 | 1 | 25 | _60d9838d-4aca-48eb-acd0-5d2b8efe9932 | 50.1 | -50.1 | 7.5 | -5.5
1948949505 | 24784926 | 64392685 | 1.05 | 1.049 | 4.5 | 0 | 0 | 0 | _17e8ac7a-1454-4467-9402-eec505b92f4b | 27.7 | -27.7 | 5 | -5
1949184344 | 18366207 | 8272703 | 1.064 | 1.024 | 20.2 | 8 | 1 | 25 | _6e568472-903b-4c7e-994e-ae5f6319818a | 23.2 | -23.2 | 2 | -1.4
1952780606 | 82070287 | 52276994 | 1.025 | 0.998 | 47.4 | 10 | 1 | 25 | _1a2a37bc-4145-4b5b-aaa3-dabc3e4f029c | 53.8 | -53.7 | 11.7 | -8.5
1954450319 | 16842683 | 18084192 | 1.061 | 1.038 | 32.9 | 6 | 1 | 31 | _2650d448-5f68-4f3f-a2c3-f7ee75deb5e4 | 35 | -35 | 13 | -11.6
1954675228 | 15769428 | 96800677 | 1.054 | 1.015 | 29.3 | 11 | 1 | 25 | _1f8c9d98-2e0b-4dac-9336-02df0717ad1a | 27.3 | -27.2 | 11 | -10
1955563838 | 81807355 | 15290813 | 1.07 | 1.028 | 43.9 | 8 | 1 | 25 | _ac12597f-538d-43eb-a205-9974b1584949 | 67.6 | -67.5 | 26.1 | -18.6
195681711 | 11285544 | 17251191 | 1.071 | 1.06 | 10.9 | 0 | 0 | 0 | _3f4dc469-d4df-4caf-b5ff-502003fa7638 | 122.5 | -122.4 | 37.5 | -32.9
1956983555 | 14695596 | 69911229 | 1.027 | 0.972 | 36.6 | 7 | 1 | 25 | _b12e325d-319a-41b2-a8b3-5a85d5c6adab | 39.9 | -39.9 | 5.3 | -3.6
1960101440 | 19948803 | 92982995 | 1.071 | 1.064 | 28.1 | 1 | 1 | 3 | _37e709be-a72b-4820-8596-167486d5217b | 192 | -191.9 | 29.3 | -20.5
1964410726 | 74105967 | 99217983 | 1.016 | 0.989 | 48.6 | 12 | 1 | 25 | _12b5f5eb-5e53-4fa6-8044-4f8cb1881909 | 84.5 | -84.3 | 36.8 | -27.2
1964529647 | 45331217 | 44413933 | 1.067 | 1.068 | 17.2 | 0 | 0 | 0 | _a676834d-a17a-4184-9680-2c4de130d0ca | 200.7 | -200.7 | 2.7 | 10.9
1964976345 | 10235848 | 16400593 | 1.04 | 1.022 | 39.2 | 4 | 1 | 25 | _fa5153fe-82f7-4d6e-aff7-794417ccbe7f | 77.9 | -77.8 | -0.2 | 5.3
1965358410 | 16632864 | 16881150 | 1.048 | 1.039 | 15.3 | 1 | 1 | 3 | _7511003c-7b0b-47d2-b28d-284a78eed769 | 99.3 | -99.3 | 30.9 | -27.7
1967267345 | 13576060 | 22107766 | 1.06 | 1.055 | 39.7 | 8 | 1 | 31 | _b1ab8edc-4949-42ee-8faf-97a3d5e73825 | 42.3 | -42.3 | 16.1 | -14.1
1967310791 | 98994825 | 99424001 | 1.053 | 1.053 | 3.4 | 0 | 0 | 0 | _4ac37d85-0741-41f9-af05-71bc4f3831f0 | 19.9 | -19.9 | 7.3 | -7.3
1967691103 | 20874256 | 65294708 | 1.019 | 1.043 | 26.7 | 13 | 1 | 25 | _b2900620-898e-4548-a68c-43571e236cde | 29.5 | -29.4 | 42.7 | -39.8
1969425199 | 11095299 | 39025891 | 1.063 | 1.024 | 35.5 | 9 | 1 | 27 | _21a369a4-f4ed-4a55-951e-e5dec4f5704e | 28.2 | -28.2 | -7.1 | 8.4
1969729105 | 41536523 | 71416103 | 1.045 | 1.04 | 32.7 | 12 | 1 | 25 | _038b68f6-8c37-4e17-9fd3-dea381aac428 | 29.1 | -29 | 25.1 | -23.4
1970722257 | 80992052 | 72949545 | 1.016 | 0.97 | 39.8 | 5 | 1 | 25 | _68b76f76-8575-4396-97b3-362da0ecb4e8 | 70.8 | -70.7 | 20.6 | -14.6
1972496256 | 22068901 | 19795446 | 1.044 | 1.038 | 30.4 | 10 | 1 | 25 | _65c82056-89bd-42ca-ac38-217f98f63a78 | 35.2 | -35.2 | 3 | -1.7
1973197561 | 62013503 | 82950601 | 1.012 | 0.995 | 32.1 | 11 | 1 | 27 | _58a33627-222d-45fc-96fa-ad5fbd4d3fe8 | 59.7 | -59.6 | 6.5 | -2.2
1973315352 | 10846078 | 10417883 | 1.044 | 1.012 | 43.7 | 10 | 1 | 27 | _b65354e9-6a4a-4baa-a75c-7cf5a86501f4 | 43 | -42.9 | 27.8 | -24.8
1973960983 | 14695596 | 69911229 | 1.027 | 0.972 | 35.6 | 6 | 1 | 25 | _7f846b82-7a2a-452a-8bf4-e670b209b65b | 38.5 | -38.4 | -4.1 | 5.7
1974337895 | 17398279 | 14179183 | 1.051 | 1.027 | 38.1 | 12 | 1 | 27 | _6154000b-69a2-422d-9c83-8911a700260e | 71 | -70.9 | 23.5 | -17.5
1976151106 | 55363129 | 70546735 | 1.036 | 1.02 | 29.5 | 8 | 1 | 25 | _18f67387-ab4a-425d-80e7-b0754bad96ed | 51.3 | -51.3 | 25 | -21.5
197699866 | 13178823 | 42257945 | 1.041 | 0.996 | 14.5 | 0 | 0 | 0 | _0ac2b407-f052-47e9-9996-527b82027ba0 | 16.4 | -16.4 | 5.7 | -5.7
1978550197 | 18939023 | 19401624 | 1.061 | 1.048 | 54.8 | 6 | 1 | 13 | _a9b66778-25c1-45fd-ab80-06899e04faaf | 32.7 | -32.7 | 6.5 | -4.3
1978637717 | 17147620 | 48710874 | 1.051 | 1.042 | 26.3 | 0 | -13 | 13 | _3b50496f-0e16-4e59-8e75-d5f7ce959b95 | 29.7 | -29.7 | 6 | -4.6
1979647270 | 15414347 | 12027808 | 1.042 | 1.019 | 30 | 13 | 1 | 25 | _fe547509-cbe0-44e6-a2e1-9a9e001d7a43 | 29.1 | -29.1 | 19.5 | -18.1
1980718766 | 11599524 | 18224257 | 1.066 | 1.063 | 25.6 | 1 | 1 | 3 | _f66e9bfc-11a1-4056-ac39-b78740bed52a | 175.8 | -175.8 | 14 | -6.5
198253513 | 49654336 | 18740340 | 1.04 | 1.003 | 28.4 | 9 | 1 | 27 | _203ccc6b-dcd2-4d9d-9bae-9f12c0ea2270 | 23 | -22.9 | 0.7 | 0.1
1983489992 | 42038044 | 10370434 | 1.053 | 1.013 | 40.5 | 7 | 1 | 25 | _5ee9a049-b3f6-40b9-9826-460f62ad4fe6 | 45.9 | -45.9 | 4.9 | -2.5
1984503680 | 13245381 | 12298586 | 1.061 | 1.016 | 44.8 | 9 | 1 | 25 | _bea5b936-6dcc-477b-9b32-6517cf65432a | 48.6 | -48.5 | 18.7 | -16.1
1987686683 | 38059892 | 10522319 | 1.014 | 0.97 | 43.8 | 7 | 1 | 25 | _8aeb658f-a59d-403c-8f9f-9c7c438d3a74 | 47.5 | -47.4 | -2 | 4.8
1987860854 | 21196735 | 34701281 | 1.073 | 1.061 | 19 | 0 | 0 | 0 | _cd68dd62-879c-4a47-a499-713bb824fe74 | 109.9 | -109.9 | 28.2 | -22.7
1988244175 | 15247119 | 19172736 | 1.062 | 1.062 | 0 | 0 | 0 | 0 | _89f55cdd-9292-432a-93f5-53e7f76b1dd0 | 0 | 0 | 0 | 0
1991340741 | 92410530 | 14969206 | 1.053 | 1.012 | 32.6 | 10 | 1 | 25 | _c03abbec-b6c6-43cf-9414-5799adb40cad | 37 | -37 | 3.8 | -2.3
1991481711 | 14188017 | 43526088 | 1.048 | 1.047 | 27.4 | 1 | 1 | 2 | _67dc4765-2797-4779-947f-de063724e783 | 91.2 | -91.2 | 21.9 | -21.7
1992432512 | 95788948 | 24705340 | 1.094 | 1.044 | 33.2 | 3 | 1 | 3 | _4ea296c7-3674-47c7-8ea6-6ce5b01c28ae | 80.4 | -80.4 | -81.9 | 82.3
1993164081 | 74105967 | 99217983 | 1.016 | 0.989 | 48 | 11 | 1 | 25 | _c360aafd-97f3-411f-b5b0-5de8d4413b4a | 86.8 | -86.7 | 27 | -17.8
1994544700 | 82907305 | 42541411 | 1.062 | 1.011 | 24 | 7 | 1 | 25 | _243ec779-320c-4de5-8dfd-ed013b314555 | 27.9 | -27.9 | -0.1 | 0.9
1994773206 | 16282870 | 16282870 | 1.062 | 1.054 | 26.1 | 0 | 0 | 0 | _c720005a-4da0-43a7-9726-bcdadd6dfb7b | 300.9 | -300.7 | 37.2 | -10.4
2001625766 | 14188017 | 43526088 | 1.059 | 1.047 | 32.9 | 1 | 1 | 2 | _dfd650bc-f7de-41cc-948b-75bbb5b34217 | 105.7 | -105.6 | 42.4 | -37.4
2004128180 | 58762969 | 10307607 | 1.043 | 1.027 | 35.1 | 11 | 1 | 27 | _2aa07308-92f1-4ac4-b981-9c55322cedc3 | 28.9 | -28.8 | 3.1 | -1.8
2009169248 | 46564223 | 49233221 | 1.063 | 1.063 | 0 | 0 | 0 | 0 | _308b2ca6-c84f-4eb8-b0dd-82d457a05f5f | 0 | 0 | 0 | 0
2009536135 | 16502680 | 18190151 | 1.034 | 1.023 | 69 | 13 | 1 | 25 | _fa2797b1-4232-4ee5-8c3b-6a5de564981d | 127.6 | -127.3 | 37.9 | -17.8
2016221618 | 79985398 | 13044420 | 1.047 | 1.033 | 18.8 | 12 | 1 | 27 | _3016d410-f978-4be9-a3f5-82752c79c574 | 35 | -35 | 11.7 | -10.2
201763571 | 64821530 | 18366207 | 1.065 | 1.064 | 45.4 | 0 | 0 | 0 | _8c0b8b63-c759-42a3-9197-1492897af7fa | 159.9 | -159.7 | 9.3 | 1.7
2020530714 | 15420789 | 49487056 | 1.043 | 1.018 | 15.6 | 11 | 1 | 25 | _d0a90412-ecb6-465b-b9a3-86c9abafe1a3 | 17.9 | -17.9 | 0.3 | 0.1
2022181799 | 24033559 | 92527971 | 0.997 | 0.998 | 0 | 9 | 1 | 17 | _fe7a954c-7cf3-45a6-a1f5-a8091841f962 | 0 | 0 | 0 | 0
2023138573 | 39205132 | 54936013 | 1.064 | 1.065 | 35.3 | 0 | 0 | 0 | _5f863c42-1294-4154-942d-afcfbb25e9f5 | 409.5 | -409.3 | 22.4 | 29.3
2023951114 | 11727218 | 41819986 | 1.041 | 0.969 | 39.3 | 6 | 1 | 25 | _30aa8b86-9238-4e6e-8dc3-61409c8334a9 | 41 | -40.9 | 13.9 | -11.2
2024246712 | 78610364 | 39304348 | 1.048 | 1.04 | 37 | 15 | 1 | 27 | _79d0323e-0513-45e0-9d06-5a8d3d836660 | 27.8 | -27.8 | 14.1 | -12.6
2026381195 | 11131250 | 14798267 | 1.057 | 1.016 | 26.9 | 9 | 1 | 27 | _923a5287-7482-4dd3-b08a-a919019d365c | 21.3 | -21.3 | 4.4 | -3.7
2027959425 | 58511392 | 16979060 | 1.046 | 1.036 | 32 | 14 | 1 | 27 | _56ac111e-be9c-45de-8214-af973a0a79db | 55 | -54.9 | 29.4 | -25.1
2030501868 | 20857894 | 41994665 | 1.021 | 1.037 | 31.3 | 15 | 1 | 23 | _d5e05377-f181-4f49-ac13-9830ee23e974 | 27 | -27 | 23.5 | -22.1
2033280246 | 76843337 | 32572977 | 1.059 | 1.05 | 11.9 | 1 | 1 | 3 | _3d232b52-93ed-4add-952a-51e6ee358899 | 75.1 | -75.1 | 30.8 | -29.4
203476810 | 20874256 | 65294708 | 1.019 | 1.043 | 31 | 14 | 1 | 27 | _d70fdcf8-15cb-4fba-97a7-137946025f6a | 29.6 | -29.4 | 52.6 | -48.6
2034937708 | 10832653 | 12557378 | 1.055 | 1.006 | 36.4 | 8 | 1 | 27 | _130d8a3f-8ddf-4335-87b6-2826632b9b1b | 41.2 | -41.1 | 2.9 | -0.9
2035380586 | 18795602 | 57536851 | 1.043 | 1.022 | 28 | 10 | 1 | 25 | _2fa6cf31-adb7-496c-bcfa-020341c49b36 | 31.8 | -31.8 | 8.5 | -7.4
2035691956 | 15166262 | 63557577 | 1.057 | 1.026 | 46.6 | 10 | 1 | 25 | _ca76858f-5d8c-4b15-ad66-6c7b33f01c43 | 48.6 | -48.5 | 24.6 | -21.5
2037917321 | 16881150 | 69621551 |  |  |  | 12 |  |  | _bf8e6b63-f37e-42d8-aaea-8058b73884de
2039265223 | 57009218 | 57009218 |  |  |  | 0 |  |  | _839e83d0-f7c7-49d6-906a-7acf32e64c34
2040561726 | 62946312 | 17905597 | 1.044 | 1.046 | 29.7 | 0 | 0 | 0 | _0b5192fa-3743-4e26-963e-8f1787868e15 | 198.7 | -198.6 | -21.2 | 21.7
2044789318 | 57009218 | 15043840 | 1.092 | 1.078 | 32.8 | 0 | 0 | 0 | _034e138d-aa5c-42ef-a8b2-e5ff796616c6 | 194.1 | -194 | 38.1 | -22.4
2046840616 | 62171497 | 13481769 | 1.078 | 1.077 | 0 | 1 | 1 | 3 | _eeb0ac96-d5a8-48d8-8075-d8b6152a86ab | 0 | 0 | 0 | 0
2047032310 | 20700300 | 11248218 | 0.981 | 1.009 | 13.1 | 20 | 1 | 27 | _68c155bd-d6b7-4eb9-98bd-281179522f17 | 6.2 | -6.2 | 13.1 | -12.8
204714287 | 92546753 | 10641791 | 1.05 | 1.021 | 23.6 | 6 | 1 | 25 | _66ee1e14-fa42-441e-8fe1-f75075e3eef3 | 43.5 | -43.5 | 13.6 | -11.5
2050248012 | 41048111 | 33310673 | 1.008 | 0.996 | 31.4 | 11 | 1 | 27 | _27b7c3c3-b43e-4fe1-97e5-87bb423b3afc | 34.9 | -34.9 | 10.1 | -8.6
20519471 | 11715846 | 25143817 | 1.064 | 1.064 | 0 | 0 | 0 | 0 | _d65ab97c-c2aa-4587-a88c-9076507d1a99 | 0 | 0 | 0 | 0
205214244 | 19293829 | 15464452 | 1.047 | 0.998 | 10.4 | 10 | 1 | 25 | _6b50fe1a-c9b9-44c8-a499-37beef07ed99 | -4.7 | 4.7 | 10.9 | -10.7
2053375157 | 12201936 | 16088823 |  |  |  | 12 |  |  | _302571ba-76dd-4279-bc56-f9d41f54a617
2053644350 | 14007584 | 53156358 | 1.049 | 1.049 | 0 | 0 | 0 | 0 | _e77ccd91-e101-4026-b962-e1be3b858849 | 0 | 0 | 0 | 0
2054242110 | 14857807 | 20409629 | 1.033 | 1.015 | 27.9 | 16 | 1 | 27 | _b1a3da96-a274-4ae3-b987-7c3d05040f27 | 19.4 | -19.4 | 25.8 | -24.2
2055247476 | 66968235 | 16603798 | 1.039 | 0.96 | 41 | 15 | 1 | 27 | _028323f5-1b85-49fb-8220-553c0ee2105a | 26.3 | -26.2 | 14.5 | -13.2
2056699611 | 17198670 | 27161341 | 1.057 | 1.052 | 51 | 1 | 1 | 2 | _a5bd6ba0-089f-4654-9ccc-be57a93cd009 | 166.5 | -166.3 | -26.6 | 27.4
2058585408 | 13424265 | 20733651 | 1.052 | 1.012 | 0 | 7 | 1 | 25 | _0ae62c8b-3d0d-4d2c-92bb-509d5a1d09f7 | 0 | 0 | 0 | 0
2059977686 | 13178823 | 42257945 | 1.041 | 0.996 | 14.5 | 0 | 0 | 0 | _bad5a9eb-0d8e-4bd3-94be-fa755e8283eb | 16.4 | -16.4 | 5.7 | -5.7
2061749600 | 17398279 | 14179183 | 1.051 | 1.027 | 38.1 | 12 | 1 | 27 | _880441e4-7536-413e-bf41-6b3838e23325 | 71 | -70.9 | 23.5 | -17.5
2062446124 | 16778326 | 12599411 | 1.052 | 1.007 | 38.3 | 8 | 1 | 27 | _c4f37e48-2e46-480a-95c5-305688e8f883 | 30.3 | -30.3 | 8.3 | -6.9
2063242018 | 18794602 | 40688058 | 1.033 | 1.016 | 47.5 | 13 | 1 | 25 | _3d39f70a-6a44-4f89-baae-4ba77d400d53 | 53.1 | -53 | 14.9 | -11.3
2064064390 | 16986342 | 62369753 | 1.036 | 1.028 | 56.2 | 13 | 1 | 25 | _2fdcd1f5-84fc-4735-a6c5-787d0da419e9 | 56.1 | -55.9 | 36.4 | -31.1
2064126428 | 14280048 | 18633251 | 1.064 | 1.015 | 4.2 | 7 | 1 | 25 | _2361b09f-98df-42cb-8051-c791c7c01c30 | 4.8 | -4.8 | 0 | 0.1
2064686526 | 13447748 | 14020729 | 1.043 | 0.996 | 27.9 | 1 | 1 | 31 | _c8db3819-3fcd-4e85-adde-36182b666c7b | 28.8 | -28.8 | -6.8 | 7.7
2065130434 | 49487056 | 21444784 |  |  |  | 8 |  |  | _e7112d75-f9aa-4476-b705-72c5c12cb976
2066735516 | 15247119 | 19172736 |  |  |  | 0 |  |  | _141a1a98-1702-4e30-a00a-957dcf7e385a
2066780838 | 13741344 | 20943442 | 1.01 | 1.044 | 16.6 | 14 | 1 | 27 | _219ef131-d8df-4567-8121-4cb12ac0189e | 4.3 | -4.3 | 6.1 | -6.1
2067859622 | 14221623 | 13185950 | 1.049 | 1.048 | 33.9 | 1 | 1 | 3 | _ed427482-4282-40ca-891f-5c51d01e62cb | 228.6 | -228.4 | 23.6 | -22.9
2073123192 | 16532738 | 93522996 |  |  |  | 13 |  |  | _d6233b29-53e3-4610-a869-026e92b5cd78
207804266 | 65960426 | 49691332 |  |  |  | 15 |  |  | _bcfa0aa7-d3a5-442b-b45a-1c80c85ba264
2079255747 | 69400598 | 20257778 | 1.036 | 1.005 | 9.8 | 10 | 1 | 27 | _b0452178-444d-4b00-b457-ac3db2341942 | 5.8 | -5.8 | 5.4 | -5.4
2080443967 | 54589261 | 11303318 | 1.026 | 1.025 | 27.7 | 13 | 1 | 27 | _9cc2d718-08b4-4760-bb65-6351bce9e10b | 31.9 | -31.9 | 1.1 | 0.1
2081690520 | 20277975 | 20936619 | 1.059 | 1.106 | 8 | 0 | 0 | 0 | _2a64e92a-b931-4ad1-9830-96a2ef1bbe32 | -26.5 | 26.6 | -12.2 | 14.9
2081828839 | 37083941 | 18260620 |  |  |  | 13 |  |  | _3c9218bb-a954-4d49-a43c-7dea551cbb5c
208590709 | 12548297 | 14184776 | 1.067 | 1.049 | 44.2 | 1 | 1 | 2 | _0bd648ad-674d-45ea-bfa4-f5fe8a3fab60 | 152.2 | -152 | 32.3 | -23.5
2087274048 | 14436115 | 21223642 | 1.047 | 1.039 | 0 | 8 | 1 | 18 | _5c046db9-7cf0-4f69-99f3-e57932b8fe7a | 0 | 0 | 0 | 0
2088812300 | 82133245 | 13577717 | 1.059 | 1.036 | 30.6 | 8 | 1 | 25 | _e27bf7e0-96e3-41ab-93e0-2fbaae854286 | 49.5 | -49.5 | 35.2 | -32.2
2090851003 | 12076997 | 12076997 | 1.049 | 1.055 | 15.2 | 0 | 0 | 0 | _da8ea48f-2daa-4c1d-83db-09e1a1a75591 | 169.7 | -169.6 | -15.1 | 23.4
209151192 | 21226923 | 19573251 | 1.033 | 1.033 | 47.9 | 11 | 1 | 25 | _09020b7d-c886-4450-abe7-7d84b1bfb3f3 | 54.3 | -54.2 | 8.6 | -5.2
2091909752 | 15110933 | 71497103 | 1.066 | 1.018 | 14.6 | 8 | 1 | 27 | _5999efdc-381c-4f6a-993b-fca1c6dee2f2 | 17 | -17 | 1.6 | -1.4
2094002965 | 11798658 | 69450042 | 1.04 | 1.027 | 39 | 12 | 1 | 25 | _9df6fd38-2256-4441-b23d-ae53ac3818d2 | 40.2 | -40.2 | 21.2 | -19.1
2094237842 | 11599524 | 67265414 | 1.06 | 0.988 | 62.3 | 0 | 0 | 0 | _2c767465-6fed-4215-8f56-d8b0c36eeb66 | 0.1 | 0 | 66.1 | -62.5
2095061894 | 16526429 | 13083223 | 1.074 | 1.068 | 24.9 | 1 | 1 | 2 | _b0471ad3-5ab9-4409-b340-0128668d7a56 | 84.3 | -84.3 | 3.6 | -0.6
2096381049 | 25602633 | 18296195 | 1.059 | 1.058 | 28 | 1 | 1 | 3 | _d22dded8-051c-4d86-bc8a-84a80542b37f | 189.5 | -189.4 | 31.1 | -30.6
2096401265 | 38993986 | 38993986 | 1.037 | 1.029 | 13.3 | 0 | 0 | 0 | _09b47437-0069-44ef-87d8-6baf096f5db6 | 147.6 | -147.5 | 27.3 | -20
2097879224 | 17627897 | 20592073 | 1.027 | 1.011 | 53.1 | 2 | 1 | 3 | _cb407809-d5eb-452c-8b00-926f8518eac6 | 59.5 | -59.3 | 14.2 | -10.3
2098664721 | 62796366 | 11019567 | 1.02 | 1.036 | 4.2 | 11 | 1 | 21 | _3e57f104-ccf6-429d-a4af-d652b3ca1768 | 4.8 | -4.8 | 0.6 | -0.5
209959354 | 21062808 | 21287788 | 1.046 | 1.026 | 17.4 | 10 | 1 | 27 | _4fbb3f83-198c-482d-acc1-e615723ffaa3 | 14.2 | -14.2 | -2.2 | 2.5
2099614826 | 16988827 | 92527971 |  |  |  | 8 |  |  | _715eb564-9ad9-4cb1-9723-804a104d0058
2101877030 | 68761326 | 20893305 | 1.048 | 1.06 | 0 | 12 | 1 | 25 | _a63f882c-9783-4a76-afa1-953cdd548ce1 | 0 | 0 | 0 | 0
2103236678 | 95240096 | 12177103 | 1.044 | 1.005 | 44.2 | 8 | 1 | 25 | _74ff46f7-24a5-4d83-8cd3-46a582b97e72 | 49.1 | -49.1 | 9.6 | -6.9
2105071220 | 13534364 | 10163394 | 1 | 0.996 | 6 | 9 | 1 | 17 | _3f81d33a-18ce-4f49-920f-5d238707f0f8 | 4 | -4 | 1.1 | -1
2105665606 | 74631085 | 13971982 | 1.005 | 0.994 | 15.2 | 0 | 0 | 0 | _14164481-b943-4684-95af-04c7b6bf40e5 | -50.4 | 50.5 | 16.4 | -14.2
2107522550 | 10736567 | 55983054 | 1.041 | 1.019 | 46.4 | 12 | 1 | 27 | _b6f63c19-2179-4bc0-8425-3cf747b2d1e2 | 50.3 | -50.2 | 20.2 | -17.1
2108568819 | 32966257 | 25736582 | 1.073 | 1.059 | 15.9 | 1 | 1 | 2 | _6caef5a9-ca85-480e-a363-e71da816470a | 53 | -53 | 19.4 | -18.1
2109714099 | 20827945 | 13430933 | 1.048 | 1.05 | 38 | 10 | 1 | 25 | _35d0929c-40d0-4116-a489-d6915bb29b6f | 43.8 | -43.7 | -5.2 | 7.2
2110372696 | 13083223 | 13301439 | 1.068 | 1.016 | 35.4 | 8 | 1 | 27 | _885971cf-8b3c-4c96-a178-b29842938eef | 18.7 | -18.7 | 8.9 | -8.1
2110940942 | 11889732 | 16357724 | 1.038 | 1.023 | 15.9 | 9 | 1 | 25 | _c39d458d-3927-43f9-a392-b0e11a9d26b5 | 15.2 | -15.1 | -10 | 10.3
2111167393 | 62777920 | 64061624 | 1.062 | 1.088 | 0.5 | 13 | 1 | 25 | _81db12ba-dd8f-4349-8e37-4d86aa632422 | 0 | 0 | -0.6 | 0.6
2111753075 | 27448082 | 16277819 | 1.057 | 1.029 | 24.1 | 9 | 1 | 25 | _11847ab6-e943-4e14-a474-7b317f2711ea | 46.4 | -46.3 | 2.2 | 0.1
211191935 | 13447748 | 14020729 | 1.043 | 0.996 | 24.3 | 6 | 1 | 25 | _4af71a14-b5b5-4c84-9022-e43affd94473 | 26.4 | -26.4 | -4.6 | 5.4
2113288857 | 82662859 | 58407487 | 1.055 | 0.956 | 23.8 | 1 | 1 | 25 | _aed0cf23-614f-4f29-b37e-696ad4064263 | 19 | -19 | -16.4 | 17
2114105146 | 13093103 | 10235399 | 1.057 | 1.058 | 28.8 | 1 | 1 | 3 | _f65b8837-3588-4ebb-a0cc-25f982200de9 | 196.8 | -196.7 | -2.5 | 11.1
2115893489 | 95868087 | 46898436 |  |  |  | 15 |  |  | _5109ae32-64bb-41ce-923e-b90736f91831
2118490320 | 12548297 | 14184776 | 1.067 | 1.049 | 46.1 | 1 | 1 | 2 | _cb921333-e1b2-4afb-b334-f75d8ee731ff | 158.9 | -158.7 | 33.4 | -24.3
2120978987 | 12014561 | 20718814 | 1.054 | 1.056 | 27.6 | 1 | 1 | 3 | _9c198e55-3fe6-4a76-8e4d-9fde9acdb274 | 187.5 | -187.4 | 15.4 | -7.6
2121182778 | 45331217 | 45331217 | 1.067 | 1.067 | 18.9 | 0 | 0 | 0 | _56103671-b07e-4c1d-b29a-cc0ed2549c5c | 219.8 | -219.7 | 5.5 | 9.3
2122434522 | 13523880 | 85601713 | 1.036 | 1.036 | 0 | 0 | 0 | 0 | _eb382af2-35dd-4767-97e5-0a89d59ff3bb | 0 | 0 | 0 | 0
2123590158 | 15267314 | 40024225 | 1.027 | 1.003 | 36.6 | 9 | 1 | 25 | _868ff03f-6582-4ca5-949e-b5d6363e1c6b | 40.9 | -40.9 | 7.8 | -5.3
2124805827 | 53316467 | 19134286 | 1.072 | 1.039 | 41.1 | 8 | 1 | 25 | _28226326-b29e-4652-a2aa-7770aab186f0 | 103.7 | -103.5 | 30.9 | -20.6
2126638825 | 11819439 | 12125607 | 1.047 | 1.028 | 36.5 | 10 | 1 | 25 | _7d419537-e016-4029-bb27-a5b394712f7e | 40 | -40 | 15.3 | -13.3
2127663915 | 84889653 | 11047079 | 1.063 | 1.039 | 30.9 | 1 | 1 | 3 | _80a4c125-1f74-4432-91c5-c4428a6e774c | 198.3 | -197.9 | 75.8 | -61.5
2127781987 | 27161341 | 63679420 | 1.052 | 1.043 | 9.7 | 8 | 1 | 25 | _404ee52a-3f25-4ad9-9686-87d1929b83f1 | 7.5 | -7.5 | 17.6 | -17.3
2128998397 | 12948019 | 19697967 | 1.053 | 1.026 | 32.6 | 9 | 1 | 27 | _ef9f08ca-e921-4265-9478-db3f6574ac9f | 36.7 | -36.7 | -6.3 | 7.8
2131338184 | 20277975 | 20936619 | 1.059 | 1.077 | 7.6 | 0 | 0 | 0 | _54a0984e-d380-4e68-9d96-b2e8076a91ba | -27.5 | 27.6 | -3.4 | 5.8
2133191405 | 13379287 | 96442172 | 1.069 | 1.033 | 37.4 | 8 | 1 | 25 | _b1b14c43-a2e9-4d7f-aac5-5abb896f4fe2 | 92.6 | -92.5 | 33.6 | -25
2136641845 | 16301687 | 12063881 | 1.054 | 1.009 | 26 | 7 | 1 | 27 | _b23eafae-67f1-4ba5-a63e-e766d9269599 | 21.1 | -21 | -0.9 | 1.6
2139157207 | 17683515 | 18274284 | 1.049 | 1.023 | 37.2 | 8 | 1 | 25 | _1679ae86-f356-4e58-9df5-83a5712f2803 | 68.5 | -68.4 | 33.5 | -27.1
2139712016 | 20556692 | 93637973 | 1.077 | 1.03 | 40.8 | 7 | 1 | 31 | _b6c6e2bb-2938-4344-8037-e7992d40a5c0 | 45 | -44.9 | 20.6 | -18.3
2140931809 | 19094962 | 51235408 | 1.044 | 1.043 | 42.7 | 1 | 1 | 3 | _85144015-24ab-4f7c-bf0d-b77ece9aff35 | 284.9 | -284.8 | 37.3 | -36.2
2142333235 | 16188637 | 16385455 |  |  |  | 13 |  |  | _8b2376d6-d3c0-49fa-8fda-9af70dd0fb6a
2144132225 | 13701110 | 35688927 | 0.998 | 0.998 | 0 | 0 | 0 | 0 | _34d43896-72e5-4009-b5a5-ef682d83ac85 | 0 | 0 | 0 | 0
2145231602 | 117802 | 20901638 | 1.034 | 0.996 | 32.8 | 8 | 1 | 25 | _1a4a4114-d8c5-4f66-9214-54ab526f112c | 35.7 | -35.6 | 9.5 | -8
2145803574 | 77393985 | 10048267 | 1.069 | 1.069 | 0 | 0 | 0 | 0 | _ba6f29ae-83fe-4248-8527-aa799d5f4cb2 | 0 | 0 | 0 | 0
216623262 | 72149304 | 15976605 | 1.042 | 1.053 | 18.8 | 8 | 1 | 25 | _e17952bb-9fa2-41d9-a476-73b2160cd6b0 | 35.7 | -35.7 | 8 | -6.9
216820829 | 13527239 | 10736567 | 1.048 | 1.041 | 33.8 | 1 | 1 | 3 | _04f86416-caca-44a3-b47d-b255d7c955fd | 226.4 | -226.2 | 34.2 | -22.3
217041640 | 55435147 | 13239290 | 1.041 | 1.011 | 25.6 | 9 | 1 | 25 | _d76b0769-c438-4098-8820-e0bc73de42b6 | 29.8 | -29.7 | 2.6 | -1.7
219599530 | 42799792 | 20022735 |  |  |  | 0 |  |  | _30b7ae96-3f58-4e8b-a512-1be9ee140e3e
223722407 | 63037249 | 98245240 | 1.053 | 1.013 | 23.8 | 8 | 1 | 25 | _27599ef4-2c18-42b8-9214-f4e69b862479 | 27.8 | -27.8 | 0.9 | -0.1
22403740 | 13874727 | 17905597 | 1.05 | 1.052 | 37.7 | 0 | 0 | 0 | _38ee36b1-5c1b-419d-a366-a1a24828b08f | 251.8 | -251.7 | -41 | 41.9
226064657 | 38993625 | 19709557 | 0.986 | 0.926 | 5.8 | 3 | 1 | 5 | _c8fa465f-910e-4e8c-acdd-b89c5b5286e1 | -0.2 | 0.2 | 3.9 | -3.9
228050602 | 21207032 | 32048796 | 1.016 | 1.018 | 11.6 | 0 | 0 | 0 | _201caf74-adaf-4ee4-b299-1c8246cb2232 | -40.7 | 40.7 | -0.4 | 1.6
23060090 | 61852659 | 29277546 | 1.034 | 1.097 | 36.1 | 0 | 0 | 0 | _7675941b-8b41-4c3f-aabd-07f12efe98e0 | -159.8 | 160.3 | -101.9 | 118.2
232636197 | 20664129 | 20854408 | 1.063 | 1.022 | 32.8 | 9 | 1 | 25 | _69da8087-7dea-4ee1-8875-25be76cb0f5c | 36 | -36 | 12.7 | -11.2
232772874 | 38272737 | 18132916 | 1.041 | 1.013 | 3.3 | 9 | 1 | 21 | _12fa8a4d-dd79-475e-a765-fb04baa5d5bb | 1.1 | -1.1 | -0.3 | 0.3
237472930 | 10116328 | 15736271 | 1.055 | 1.037 | 30.3 | 13 | 1 | 27 | _72caa406-745f-402b-8fb7-d4b699ed4a97 | 25.1 | -25.1 | 25.7 | -24.2
239907177 | 78668105 | 19081353 | 1.043 | 1.043 | 7 | 0 | 0 | 0 | _d7093ba6-f078-426d-901b-788b0dc8de7d | 42.3 | -42.3 | 11.5 | -11.5
239972149 | 10116328 | 16398747 | 1.055 | 1.043 | 15.5 | 2 | 1 | 3 | _c905ca08-922e-454c-a5df-02cc56729332 | 17 | -17 | 8 | -7.5
240218821 | 34282985 | 14061399 | 1.034 | 1.023 | 51.3 | 16 | 1 | 27 | _e2aab647-d433-4708-9918-3e58b338acb6 | 49.4 | -49.3 | 33.3 | -29.6
241519198 | 96135448 | 60472841 | 1.052 | 1.004 | 33 | 8 | 1 | 25 | _ad4f7a48-f122-45b5-89a6-0e9763c4b3e7 | 33.4 | -33.3 | 20.2 | -18.6
242886461 | 21405031 | 13659656 | 1.036 | 1.031 | 41 | 11 | 1 | 25 | _9498d1ca-43c2-4539-99ee-27f583511263 | 45.8 | -45.7 | 11.7 | -9.2
243325287 | 15769428 | 96800677 | 1.054 | 1.015 | 27.9 | 10 | 1 | 27 | _dac58d3d-c0bc-46c2-a830-2509226c37e6 | 22 | -22 | -5.1 | 5.8
24523583 | 15272016 | 19184819 | 1.054 | 0.989 | 22.9 | 6 | 1 | 25 | _9800fd69-3a95-4be3-917a-e9662135d8ee | 25.5 | -25.5 | 1.5 | -0.7
24545393 | 13741344 | 13885946 | 1.01 | 1.01 | 0 | 0 | 0 | 0 | _15d64578-2e3c-4dc2-9aa3-c227ad4f41c0 | 0 | 0 | 0 | 0
250272162 | 14044480 | 16778326 | 1.063 | 1.052 | 26.9 | 1 | 1 | 3 | _307e3cce-627a-4689-a810-81d5a7e1710b | 171 | -171 | 69.5 | -62
251161469 | 52079993 | 11356178 | 1.052 | 1.044 | 45.3 | 11 | 1 | 25 | _7103a7f6-9abf-4b8d-8df4-b645c31bc077 | 50.5 | -50.5 | 16.1 | -13.2
253334771 | 13424265 | 20733651 | 1.052 | 1.012 | 0.3 | 7 | 1 | 25 | _d542941b-c218-464f-8a4f-3eb78c79279c | 0.3 | -0.3 | 0 | 0
256339361 | 50512288 | 11760798 | 1.031 | 1.051 | 40.6 | 12 | 1 | 25 | _0457f34e-1d43-4b1d-acca-2e774d264ff7 | 78.2 | -78.1 | 3.2 | 2.5
258035157 | 37083941 | 18260620 | 1.038 | 1.006 | 49.4 | 13 | 1 | 27 | _b6dc38a0-2696-4dda-95fd-ba2dc58bf416 | 53.7 | -53.6 | 18.8 | -15.1
258817843 | 70031040 | 14695486 | 1.059 | 1.022 | 22.6 | 12 | 1 | 31 | _e283d0cd-fc5d-42da-a040-f8b16f01de37 | 30.1 | -30.1 | 15 | -13.5
262028798 | 83112688 | 15218854 | 1.021 | 0.993 | 27.5 | 9 | 1 | 25 | _eeef8485-c28f-45b9-a3e4-f7483d9e8346 | 27.9 | -27.9 | 14 | -12.9
263145685 | 21062808 | 21287788 | 1.046 | 1.026 | 18 | 11 | 1 | 27 | _bcdb8a63-a3bc-4113-8a52-5ff30f20a145 | 14.2 | -14.2 | 4.8 | -4.4
263293476 | 70035425 | 82133245 | 1.073 | 1.059 | 45.5 | 2 | 1 | 2 | _6108eab1-4cd3-4aa3-b852-47e332d3919a | 155.4 | -155.2 | 37.4 | -28.1
265091032 | 13971203 | 60570151 | 1.039 | 1.023 | 15.6 | 5 | 1 | 5 | _1c82ebb3-5f36-427b-ad95-eacfd8f0f423 | -3.9 | 3.9 | -4 | 4.1
266462511 | 40947178 | 92038323 | 1.036 | 1.02 | 28.6 | 11 | 1 | 27 | _02b30822-0ca5-40c4-bdf3-ff66da9c87f0 | 21.8 | -21.8 | 9.6 | -8.7
267571379 | 16778326 | 12599411 | 1.052 | 1.009 | 30.6 | 8 | 1 | 27 | _cc134575-7cdb-4ba2-a8db-4a7ed4abc766 | 24.3 | -24.3 | 6.1 | -5.2
268664840 | 57009218 | 14543804 |  |  |  | 0 |  |  | _885762f0-5c0c-4356-bfb4-46f26964820c
268881363 | 99236524 | 99236524 | 1.072 | 1.054 | 19.1 | 0 | 0 | 0 | _90eebaea-6d37-465d-8259-ac5757807a48 | 106.2 | -106.2 | 39.9 | -34.5
268972120 | 19682241 | 18231183 | 1.059 | 1.097 | 0 | 14 | 1 | 27 | _a181bae1-b3ab-4323-a382-1c16659a8e16 | 0 | 0 | 0 | 0
26960323 | 17277340 | 14199321 | 1.041 | 1.052 | 46.6 | 12 | 1 | 25 | _1773c804-36a0-4709-92c1-4b10cae55ab5 | 52.9 | -52.8 | 10.4 | -7.3
272871349 | 11854734 | 19657695 | 1.051 | 1.104 | 0 | 0 | 0 | 0 | _bb4eecb0-1be4-4f95-82ce-65abe3b1c315 | 0 | 0 | 0 | 0
27399102 | 12839416 | 19373737 | 1.072 | 1.064 | 19 | 1 | 1 | 3 | _b5d0b100-2d3c-4c38-b7a0-88add11a1b4b | 117.3 | -117.2 | 60.1 | -56.4
274258178 | 18799972 | 17905597 | 1.05 | 1.052 | 34.8 | 0 | 0 | 0 | _2d17ce56-6fb2-48d8-89d7-24d0c32361f6 | 232.1 | -232 | -42.4 | 43.2
27608866 | 82516751 | 14396955 | 1.041 | 1.041 | 3 | 0 | 0 | 0 | _c794cecd-a911-407d-83d0-fec638636620 | 17.9 | -17.9 | 4.7 | -4.7
276205798 | 35704071 | 74470149 | 1.023 | 1.004 | 5.1 | 11 | 1 | 21 | _89650988-b675-40c6-b257-1ca4a7c10675 | 39.2 | -39.1 | 52 | -47.3
276328772 | 10307186 | 20473495 | 1.02 | 1.021 | 0 | 7 | 1 | 13 | _d07a72aa-d282-489d-aba0-1a58417b35ab | 0 | 0 | 0 | 0
277910142 | 12076997 | 73712379 | 1.055 | 1.055 | 0 | 0 | 0 | 0 | _bdd93c72-a183-4dbc-834d-150c3d9e2dfa | 0 | 0 | 0 | 0
280288043 | 14645411 | 91628767 | 1.033 | 1.034 | 0 | 7 | 1 | 13 | _83f21cb5-aa54-4074-b376-21d819323056 | 0 | 0 | 0 | 0
281037227 | 11318417 | 12150670 | 1.054 | 1.007 | 26.1 | 4 | 1 | 25 | _639dbea6-faeb-498f-9121-697b2b222b4a | 49.3 | -49.2 | 7.3 | -5.3
28104994 | 65373281 | 13622216 | 1.053 | 1.056 | 10.6 | 0 | 0 | 0 | _fd720c78-ca93-48e6-bd96-6d3e46414489 | -23.2 | 23.3 | 0.5 | 0.4
281312209 | 20556692 | 93637973 | 1.077 | 1.03 | 39.4 | 7 | 1 | 25 | _7c9dd2ee-6600-41f1-9dde-f62f62fa1367 | 45.3 | -45.2 | -3.6 | 5.6
281788550 | 18340766 | 18340766 | 1.072 | 1.067 | 18.7 | 0 | 0 | 0 | _583123ce-0a6a-4d19-8fe7-1e0813bff4bc | 217.1 | -217.1 | 21.3 | -7.7
282717296 | 71691665 | 97965279 | 1.048 | 1.007 | 35.5 | 11 | 1 | 25 | _39e3a710-3ce5-4e2a-96e7-36696525f52a | 65.9 | -65.8 | 15.7 | -10.7
283973853 | 10853888 | 14548244 | 1.052 | 1.033 | 34 | 12 | 1 | 31 | _f7f59dff-ad73-497a-a5bf-152f66920ee7 | 37.8 | -37.7 | 11 | -9.5
290693040 | 18541559 | 21320651 | 1.059 | 1.079 | 7.9 | 0 | 0 | 0 | _f6123015-69df-4b00-9925-04f63ee3154d | -23.2 | 23.2 | -17.6 | 18.5
292781731 | 17683515 | 18274284 |  |  |  | 12 |  |  | _3e1c55d7-7f33-44f5-aa98-b8440880849a
294335834 | 16881150 | 69621551 | 1.039 | 1.025 | 31 | 11 | 1 | 25 | _6aa8cef2-0cab-4413-971b-8229a37d7d5a | 58.6 | -58.6 | 12.9 | -8.9
294464929 | 20035720 | 18747589 | 1.046 | 1.046 | 3.4 | 0 | 0 | 0 | _a5f48f4a-4fbe-4cc2-9586-902c03dd0235 | 21.5 | -21.5 | 0 | 0
295071898 | 19894141 | 13871302 | 1.039 | 1.003 | 58.5 | 10 | 1 | 25 | _a9e6c0e5-c7da-4ec3-b1ed-9f2f7d62d646 | 64 | -63.8 | 21.3 | -16.6
29519700 | 13777353 | 13939341 | 1.066 | 1.027 | 5.1 | 1 | 1 | 3 | _d113b049-e557-4186-b482-6b8508f5f86a | 0.1 | -0.1 | -16.8 | 16.9
295336881 | 38268635 | 13421603 | 1.036 | 1.005 | 24.5 | 9 | 1 | 25 | _ff7f4adc-de2a-474f-9404-5c844197f380 | 27 | -27 | -5.3 | 6.1
295439029 | 15110933 | 71497103 | 1.066 | 1.018 | 13.8 | 7 | 1 | 25 | _d67afac3-dc62-473f-95fe-1d26b9aae3b7 | 15.8 | -15.8 | -3.2 | 3.5
295832866 | 16151019 | 75680492 | 1.037 | 1.038 | 49.6 | 6 | 1 | 25 | _6a23c918-0b9c-45b9-ab6d-68a6fc4fb2c2 | 93.8 | -93.6 | -19.3 | 26.9
296357543 | 12631438 | 19827963 | 1.042 | 1.016 | 51.5 | 11 | 1 | 25 | _5e4770b7-3e06-4f51-8c51-dfdcf76cfcea | 56.1 | -56 | 21.9 | -18
300219783 | 17303666 | 10246493 | 1.031 | 1.026 | 14.5 | 8 | 1 | 31 | _23ab5277-8736-42cb-9621-309983910721 | 6.1 | -6.1 | 15 | -14.7
302184295 | 13245381 | 12298586 | 1.061 | 1.016 | 44.6 | 9 | 1 | 25 | _56f24fb3-e868-4f0a-90c5-dc30298e4c47 | 48.3 | -48.2 | 18.6 | -16
303731196 | 92444040 | 11095299 | 1.07 | 1.063 | 34.2 | 1 | 1 | 3 | _c92200db-dc21-417c-a9fc-c7d451ef4875 | 232.8 | -232.6 | 37.3 | -25.4
305308180 | 18939023 | 19401624 |  |  |  | 6 |  |  | _91da8631-9a30-4e1c-b743-f15d0b639425
305606967 | 53250917 | 10810691 | 1.049 | 1.042 | 17.4 | 12 | 1 | 25 | _13522143-de35-4b94-be2d-a1656c9945a2 | 12.6 | -12.6 | 16.8 | -16.4
308129841 | 20390568 | 20390568 | 1.043 | 1.069 | 11.1 | 0 | 0 | 0 | _ee53aebd-1c9f-40c7-870e-36aa127e0f72 | 0.7 | -0.7 | -18.9 | 19.3
312285918 | 61181153 | 90744951 | 1.044 | 1.035 | 47.2 | 11 | 1 | 25 | _7dca3224-f85e-41c4-9d50-3c54b15c1f24 | 52.3 | -52.2 | 16.3 | -13.3
313595624 | 16153969 | 20552949 | 1.059 | 1.029 | 56.7 | 12 | 1 | 25 | _f1d9ef56-899d-4917-892e-fa4570d0cbe1 | 64.7 | -64.6 | 15.5 | -10.7
313753790 | 16180927 | 19977172 | 1.002 | 1.005 | 5.6 | 0 | 0 | 0 | _8aa05a4f-e978-4cc4-95e5-241ddaf1fede | -19.4 | 19.4 | -0.6 | 1.5
315774651 | 19193652 | 53125576 | 1.053 | 1.017 | 32.5 | 9 | 1 | 25 | _601f3694-049c-4853-8b33-d42c9e77880d | 59.7 | -59.6 | 20.8 | -16.4
319101681 | 15929218 | 19078520 | 1.062 | 1.008 | 49.3 | 8 | 1 | 25 | _d77490d7-556c-4fe9-ace8-fe6b4df21510 | 51.7 | -51.6 | 24.8 | -21.2
319194702 | 68761326 | 20893305 | 1.048 | 0.999 | 43.4 | 8 | 1 | 25 | _d0ebafdf-287c-401b-b38e-6e0891137eef | 48.8 | -48.7 | 6.9 | -4.1
320359745 | 18541559 | 21320651 | 1.059 | 1.078 | 7.8 | 0 | 0 | 0 | _8b3b52b2-ab8b-413c-b7b3-aa512614badd | -23.2 | 23.2 | -16.6 | 17.5
321546048 | 63261425 | 34286427 | 1.023 | 1.048 | 11.3 | 22 | 1 | 33 | _e8bb4b66-28fa-4ba6-8027-eea834b58df6 | 0.3 | -0.3 | 4 | -3.9
322089510 | 10417260 | 57630150 | 1.043 | 1.015 | 15.7 | 11 | 1 | 25 | _ccac2342-f747-483b-ae09-2ac3f1dd2e96 | 31 | -30.9 | 3.4 | -2.3
322258703 | 56687257 | 90763616 | 1.052 | 1.007 | 45.4 | 11 | 1 | 25 | _5d0153ea-4afe-46a9-b61c-a6087de8016a | 48.1 | -47.9 | 40.8 | -36.6
326242550 | 55363129 | 70546735 | 1.036 | 1.02 | 31.9 | 9 | 1 | 25 | _d459d09c-efbc-44b5-8f35-907239f2a18c | 50.7 | -50.7 | 35 | -30.9
326862250 | 15247119 | 19172736 |  |  |  | 0 |  |  | _a343b888-401b-49c6-82ee-a6bbc526e4d7
329009510 | 98573727 | 31664845 | 1.06 | 0.996 | 46 | 6 | 1 | 27 | _1aa3fb66-f28a-4d19-87fc-f5ff4d8eadbd | 36.8 | -36.8 | 5.2 | -3.1
329161872 | 14589756 | 41485128 | 1.042 | 1.027 | 18.4 | 10 | 1 | 25 | _17311679-280f-4797-a165-ef7e7c2f7cc8 | 21.2 | -21.2 | -0.7 | 1.1
329942822 | 77979746 | 60053304 | 1.059 | 1.096 | 0 | 12 | 1 | 25 | _49e364c0-a6fb-479e-b48a-3713807fd8a9 | 0 | 0 | 0 | 0
330176416 | 18510072 | 15745537 | 1.05 | 1.028 | 32.7 | 0 | 0 | 0 | _08b7a9f3-722a-4fbb-8b23-c3befc291ca5 | 15.6 | -15.6 | 8.9 | -8.1
330882568 | 11715846 | 15205407 | 1.063 | 0.997 | 12.4 | 6 | 1 | 25 | _12b95365-5367-440d-b2c9-d57253254f09 | 13.4 | -13.4 | 3.7 | -3.5
331246610 | 24705340 | 83158210 | 1.044 | 1.013 | 32 | 8 | 1 | 27 | _8505953a-d7a8-4a7d-a00d-8f9658ee14e0 | 36.6 | -36.6 | 7.9 | -6.4
332572637 | 62411153 | 18693176 | 1.059 | 1.059 | 0 | 0 | 0 | 0 | _6c6b1e56-9ffc-4336-8f5c-fde8ef7f83b3 | 0 | 0 | 0 | 0
332950670 | 18340766 | 82551366 | 1.067 | 1.067 | 0 | 0 | 0 | 0 | _579c4978-0fd2-41b2-83a3-f49ed6059457 | 0 | 0 | 0 | 0
333285003 | 11131250 | 14798267 | 1.057 | 1.016 | 28.5 | 9 | 1 | 27 | _382de14c-b522-40ba-8705-560faf27219d | 22.7 | -22.7 | 4.4 | -3.6
333451781 | 17091913 | 20119081 | 1.08 | 1.033 | 18 | 10 | 1 | 25 | _51beda9f-ae60-42b5-a45e-a43ba6634504 | 25.3 | -25.2 | 15 | -13.9
33554870 | 85062594 | 89437310 | 1.027 | 1.031 | 22.9 | 0 | 0 | 0 | _933de93d-bb17-455e-9704-525cefdb278a | -23.1 | 23.1 | -4.6 | 4.9
336082527 | 11281177 | 49267366 | 1.08 | 1.078 | 27 | 1 | 1 | 2 | _bc5e68af-9018-4e20-951b-049af0e204bc | 94.6 | -94.5 | 16.9 | -13.5
336284028 | 26263819 | 26263819 | 1.061 | 1.045 | 24.4 | 0 | 0 | 0 | _860472fb-7ff6-473f-980e-465230c39a7c | 275.6 | -275.5 | 60.1 | -36
336580225 | 13634990 | 30938573 | 1.072 | 1.015 | 30.7 | 3 | 1 | 25 | _e256c1e2-4060-4bb5-8602-5e18d1c1ca1b | 48.5 | -48.5 | 1.8 | 1.4
337155741 | 13014241 | 71868875 | 1.051 | 1.028 | 35.7 | 8 | 1 | 25 | _72f046db-d44a-49ad-b223-59b28e2f486b | 37.9 | -37.9 | -14.6 | 16.3
339817592 | 21623705 | 38484475 | 1.076 | 1.059 | 34.4 | 1 | 1 | 2 | _25fb9bde-25da-49c6-968e-e5b32d4222c1 | 104.9 | -104.8 | 60.7 | -55.7
340152403 | 65214063 | 66448149 | 1.057 | 1.032 | 35.3 | 11 | 1 | 27 | _3077fc9c-1b25-4f96-ad91-6c9264473632 | 39.9 | -39.9 | 10.8 | -8.9
343617629 | 82516751 | 65456896 | 1.041 | 1.042 | 34.4 | 11 | 1 | 25 | _7d88ee91-2d2a-43e9-b6f4-3b885466832c | 39.5 | -39.4 | 7.4 | -5.6
343685146 | 14787752 | 18144745 | 1.025 | 1.017 | 50.7 | 11 | 1 | 25 | _7d321175-e365-4021-b382-5f535a2f48ef | 83.8 | -83.6 | 48.7 | -38.1
344743478 | 18616990 | 89313925 | 1.061 | 1.047 | 22.6 | 0 | 0 | 0 | _975f7c84-16b5-4c45-ad8b-612794138569 | 256 | -255.9 | 52.1 | -32.7
34505263 | 44840322 | 21889378 | 1.047 | 1.024 | 33.4 | 10 | 1 | 25 | _35119461-9998-4b61-8e9f-489c071c8392 | 37.9 | -37.9 | 8.3 | -6.6
346805257 | 76193334 | 17627897 | 1.048 | 1.027 | 38.6 | 10 | 1 | 25 | _52de6c78-5f61-4508-9f06-9556bdb4cc50 | 59.6 | -59.5 | 19.9 | -14.2
346832665 | 90968988 | 19915205 | 1.026 | 1.027 | 4.3 | 0 | 0 | 0 | _8365043f-0a6f-49fd-b410-dba3f42e2553 | -15 | 15 | -1.8 | 2
347824827 | 78478246 | 65205431 | 1.02 | 1.083 | 9.8 | 0 | 0 | 0 | _4dc78667-2704-4232-9e82-779a66147adb | -26.3 | 26.5 | -22.4 | 25.4
348149673 | 20890260 | 11532797 | 1.038 | 1.035 | 29.5 | 3 | 1 | 5 | _83b26a91-9457-4cff-8af2-13a5272ab933 | 38.2 | -38.1 | 1.9 | -0.2
348367875 | 18795602 | 57536851 | 1.043 | 1.022 | 27.7 | 10 | 1 | 25 | _de69c04e-2bd8-44b5-b298-e93489afacdb | 31.3 | -31.3 | 6.6 | -5.5
349862361 | 14330148 | 16977826 | 1.067 | 0.989 | 0 | 5 | 1 | 27 | _ee4c1ab6-7091-4476-99d6-cd1d7c0a2ab3 | 0 | 0 | 0 | 0
350673585 | 21162036 | 19744792 | 1.034 | 1.034 | 0 | 0 | 0 | 0 | _9190b4fd-80e5-42a6-9af9-f47167bd3da6 | 0 | 0 | 0 | 0
352643977 | 15373217 | 15373217 | 1.087 | 1.066 | 33.1 | 0 | 0 | 0 | _f2d380c6-02bd-405d-b6f3-56059a434f88 | 190.9 | -190.8 | 56.5 | -40.6
352673631 | 18721935 | 53666232 | 1.065 | 1.067 | 0 | 0 | 0 | 0 | _85e99ec5-d332-480c-8528-904f1f7a9263 | 0 | 0 | 0 | 0
35294716 | 15247119 | 19172736 |  |  |  | 0 |  |  | _320b7e67-2023-4642-8cb1-60a4109f59b3
356005639 | 10011138 | 16404140 | 1.022 | 0.968 | 22.5 | 3 | 1 | 25 | _87abf18d-140a-4df9-9ead-f0cb5b28a52a | 40.5 | -40.4 | 7.2 | -5.3
35711662 | 14695596 | 69911229 | 1.027 | 0.972 | 35 | 6 | 1 | 25 | _f8654065-af78-437f-b805-ee7ed974aab8 | 37.8 | -37.8 | -4 | 5.6
357557420 | 20277975 | 20936619 | 1.059 | 1.105 | 7.4 | 0 | 0 | 0 | _04be020b-c41c-48d1-9209-ce259b6aeb3b | -24.5 | 24.6 | -11.9 | 14.3
358024846 | 18324867 | 63404465 | 1.041 | 0.988 | 53.8 | 10 | 1 | 27 | _fd1f9eb5-9e62-46a1-8809-9effce46e69a | 39.9 | -39.8 | 18.9 | -15.8
358563651 | 98994825 | 36889335 | 1.053 | 1.026 | 48.7 | 8 | 1 | 25 | _8631faed-b9f7-4acb-90c0-cc836d2bae7e | 55.8 | -55.7 | -0.5 | 3.8
35978092 | 15267314 | 40024225 | 1.027 | 1.003 | 45.6 | 9 | 1 | 25 | _12dfd1ce-e38a-4955-95c9-c17419bf9837 | 50.9 | -50.8 | 9.3 | -6.3
360380435 | 77173204 | 18280922 | 1.038 | 1.045 | 33.8 | 13 | 1 | 25 | _9d2c2c62-c062-4f83-a10c-b83224dff057 | 62.3 | -62.2 | 28.4 | -24
36270911 | 12779808 | 20182446 | 1.055 | 1.009 | 35.6 | 8 | 1 | 27 | _fff029af-891e-43ee-b8a5-55f41815aea0 | 40.3 | -40.2 | -0.2 | 1.8
362776021 | 82516751 | 65456896 | 1.041 | 1.042 | 38.6 | 7 | 1 | 27 | _b33ad1b3-b27f-4d81-87f7-22155d911537 | 29.7 | -29.6 | 6.3 | -5
362818835 | 92982995 | 94277426 | 1.064 | 1.02 | 42 | 4 | 1 | 25 | _fe5240c0-c05b-4059-a6fa-a64d057d46df | 79.7 | -79.6 | 3.3 | 1.9
363560752 | 13620198 | 56932618 | 1.044 | 1.033 | 29.1 | 11 | 1 | 25 | _e40ae62f-6925-4880-a0f0-fcf809b78bab | 28.5 | -28.4 | 18.9 | -17.6
363673111 | 50145579 | 53156358 | 1.08 | 1.08 | 0 | 0 | 0 | 0 | _141b97de-546b-4821-8f8d-191c17c36b2f | 0 | 0 | 0 | 0
364057869 | 13009236 | 61434195 | 1.056 | 1.016 | 30.7 | 10 | 1 | 25 | _cefb0a3c-d158-4df5-b7ab-4bebdd70c69c | 58.2 | -58.1 | 3.4 | 0.3
364209343 | 34752061 | 72149304 |  |  |  | 1 |  |  | _942b0267-c2c1-445d-bbdf-f9a93299db17
366761501 | 98994825 | 36889335 | 1.053 | 1.02 | 46.5 | 4 | 1 | 31 | _b81d797e-06c2-4535-ba85-9f1407baa122 | 51 | -50.9 | 6.2 | -3.6
368989119 | 61181153 | 67272070 | 1.044 | 1.044 | 84.8 | 23 | 1 | 33 | _6e8c8c82-c3a9-43b8-9632-18d7751cf58a | -340.9 | 341 | -3.1 | 13
369758872 | 95240096 | 12177103 | 1.044 | 1.005 | 44.9 | 9 | 1 | 25 | _fe34525f-6569-4697-aeb2-0d2a5c2c374b | 47.6 | -47.5 | 19.6 | -16.7
370499695 | 66724405 | 45926832 | 1.053 | 1.03 | 43.9 | 10 | 1 | 25 | _4f709790-f85b-4bd9-b374-ea9b6c89667f | 48.5 | -48.4 | 18.4 | -15.4
370896066 | 20086587 | 20086587 | 1.061 | 1.056 | 13.4 | 0 | 0 | 0 | _6d3579f1-cd42-47b5-a897-835b917753b9 | 152.6 | -152.6 | 22.9 | -16.7
371073158 | 20108966 | 59947350 | 1.058 | 1.028 | 36.5 | 9 | 1 | 25 | _4b37cb0a-87c6-431d-a7f9-ac84826ea811 | 39.9 | -39.8 | 15.8 | -14
373363092 | 74710790 | 20195615 | 1.053 | 1.053 | 23.9 | 1 | 1 | 3 | _320a092b-7f10-4567-aafc-75599c33c58c | 161.7 | -161.6 | -16 | 16.4
37391988 | 41536523 | 71416103 | 1.045 | 1.036 | 42 | 12 | 1 | 25 | _c55b6b57-73a1-4a1b-8c48-d1e02d58dc3e | 38.8 | -38.7 | 30.3 | -27.7
374680714 | 15145520 | 52778059 | 1.024 | 1.024 | 33.3 | 14 | 1 | 27 | _bc5ff952-8317-4ed7-868f-4301f65ebbda | 27.4 | -27.4 | 1 | 0.2
376447658 | 11889732 | 16357724 | 1.038 | 1.023 | 13.3 | 10 | 1 | 25 | _c8ff128e-8ef8-4d87-9f34-91709ac470a4 | 15.3 | -15.3 | 0.2 | 0.1
37775673 | 44417695 | 89437310 |  |  |  | 0 |  |  | _3a182a49-5652-48e0-8390-cbd1bc212879
380894899 | 86645980 | 81188009 | 1.035 | 1.018 | 25.2 | 11 | 1 | 25 | _bd84e199-f06c-4cef-8f39-dfec061131b6 | 28.3 | -28.2 | -7.3 | 8.2
382372614 | 15272016 | 19184819 | 1.054 | 0.989 | 23 | 6 | 1 | 25 | _d76b08c5-fea1-4d66-bdd3-3994cb6d3a40 | 25.5 | -25.5 | 2.3 | -1.6
383501976 | 46370592 | 17905597 | 1.043 | 1.046 | 39.6 | 0 | 0 | 0 | _b07a76bb-03d2-474c-9bbd-101d914c69f6 | 256.8 | -256.7 | -77 | 78
383715125 | 12651399 | 11376519 | 1.045 | 1.04 | 34.2 | 10 | 1 | 25 | _a2072626-ec7a-4268-a31f-a83af7693f65 | 39.5 | -39.5 | 1.5 | 0.1
384983758 | 13777353 | 76649191 | 1.066 | 1.018 | 44.1 | 6 | 1 | 25 | _1c8a3f84-c2a3-4f86-adc7-80759034bd67 | 68.7 | -68.6 | 16.7 | -9.6
386912087 | 12134077 | 44138241 | 1.011 | 1.026 | 41.4 | 13 | 1 | 25 | _385a4908-e16c-49cc-b198-3dc6df5fc95c | 62.6 | -62.5 | 46.6 | -39.3
388098150 | 51914520 | 19781200 | 1.023 | 1.006 | 35.2 | 10 | 1 | 25 | _3a1e344f-3de7-4181-98aa-391ebef7fd31 | 38 | -38 | 13.8 | -11.9
389274586 | 14613719 | 39813462 | 1.058 | 1.026 | 36 | 8 | 1 | 25 | _49721893-65a1-4671-bf06-22cf1a6bf039 | 41.3 | -41.2 | 5.8 | -4
389702674 | 75247048 | 19709557 | 1.036 | 0.926 | 13.6 | 3 | 1 | 15 | _df079e9f-ce40-498d-8860-59999314c5cd | 0.2 | -0.2 | -9.8 | 10.1
390765954 | 82516751 | 65456896 |  |  |  | 13 |  |  | _5680d7ab-11c6-4229-9d43-a3018641a6db
392825717 | 17051429 | 43198548 | 1.042 | 0.989 | 50 | 10 | 1 | 25 | _fc70ef85-a2c7-4b12-be86-8cdf6303127d | 47.3 | -47.2 | 33.1 | -29.2
394072769 | 65960426 | 49691332 | 1.056 | 1.027 | 42.6 | 4 | 1 | 31 | _6be0e5d8-5b8a-4efe-9462-c905b7bedf1c | 47.1 | -47.1 | 2.5 | -0.3
394252439 | 10864730 | 22465075 |  |  |  | 1 |  |  | _56647a01-92c5-45fc-9975-d427051fd579
394677394 | 45331217 | 11747788 | 1.067 | 1.065 | 37.9 | 1 | 1 | 3 | _31fd0879-7282-43cb-94de-e68b3184295d | 259.6 | -259.4 | 11.1 | 5.2
395947034 | 17080428 | 46369120 | 1.042 | 1.046 | 20.2 | 10 | 1 | 25 | _fea414cf-3672-4a57-8228-0d7030cb9ba2 | 22.2 | -22.2 | -7.2 | 7.7
39981371 | 21623802 | 18839705 | 1.043 | 0.999 | 24.9 | 10 | 1 | 27 | _3f757729-8d4c-4d69-a32c-d6a4804a31b9 | 19.9 | -19.9 | -1.3 | 1.9
4007896 | 75000883 | 13292401 | 1.042 | 1.016 | 38.5 | 10 | 1 | 25 | _54eda028-e51c-4d4d-bed1-362c67096df0 | 54.2 | -54.1 | 51.7 | -45.4
40402257 | 45038201 | 17789663 | 1.032 | 1.047 | 39.4 | 8 | 1 | 25 | _463abeec-d00a-4ca7-af55-548b73722d90 | 43.6 | -43.5 | 11.9 | -9.7
404457056 | 25940661 | 51293440 | 1.065 | 1.01 | 0 | 1 | 1 | 3 | _d4ecbe7f-8deb-4de4-a52f-42c0538938c7 | 0 | 0 | -0.4 | 0.4
404960004 | 20526940 | 13791850 | 1.061 | 1.046 | 20.5 | 7 | 1 | 25 | _348b4b54-9811-467e-b706-991468dda11c | 39.8 | -39.8 | 6.5 | -5.1
405346459 | 21196735 | 61434195 | 1.073 | 1.016 | 52.4 | 11 | 1 | 25 | _1656508b-ea09-4b4c-bad0-a5acbd86e5dd | 124.4 | -124.1 | 45.2 | -29.8
407116481 | 40517105 | 16049473 |  |  |  | 12 |  |  | _abc83d01-9627-4525-b794-64c940877113
408384951 | 84889653 | 13934863 |  |  |  | 12 |  |  | _05ffbf8a-70b1-440d-bcda-0f4b7deb8d8c
409718361 | 54936013 | 53666232 | 1.065 | 1.067 | 59.6 | 0 | 0 | 0 | _c1621f86-71a8-48ed-b3cb-245caccda42e | 409.3 | -409 | -29.3 | 31.6
412963844 | 17678202 | 19294922 |  |  |  | 12 |  |  | _d26b5ac5-dcec-488e-bdcd-01201e01b7a2
414013019 | 15343485 | 10550144 |  |  |  | 12 |  |  | _6d974b3a-bff1-48b7-ba5c-a463c6c69bb2
414978666 | 14204413 | 26946439 | 1.048 | 1.016 | 28.1 | 9 | 1 | 25 | _1aa67fc9-2e81-41a0-b72d-e6ab6521619b | 32.3 | -32.3 | 6.2 | -5.1
414994938 | 67123443 | 25104943 | 1.049 | 1.028 | 38.6 | 13 | 1 | 27 | _1b2627dd-be4a-494c-a243-7854c041f990 | 69.2 | -69 | 30.3 | -24.3
4159625 | 22765241 | 73652279 | 1.049 | 1.017 | 30.8 | 10 | 1 | 25 | _04c30880-f671-4258-b092-4f596fd4ea75 | 32.5 | -32.5 | 15.1 | -13.7
418287478 | 13666825 | 19649240 | 1.008 | 0.978 | 3.8 | 0 | 0 | 0 | _7c0d53b9-3e8f-462b-9de6-fbeabb4f1012 | -14.4 | 14.6 | 5.3 | -3.1
419622585 | 72890548 | 18926974 | 1.045 | 1.017 | 29.4 | 10 | 1 | 25 | _7887789d-c29f-4317-a3de-9102b6ac80a1 | 31.9 | -31.9 | 11.8 | -10.4
420351854 | 55188861 | 41819986 | 1.012 | 0.938 | 28.7 | 10 | 1 | 17 | _7a9bde82-9020-4732-a8f2-ccb1f6cdfa4f | 11.6 | -11.5 | 7.2 | -6.6
424961673 | 82945959 | 10872640 | 1.067 | 1.067 | 43.1 | 11 | 1 | 25 | _625c19f3-a601-4b50-9a43-24f5c4fcaccd | 50.3 | -50.2 | 9.1 | -6.2
42567459 | 12134077 | 44138241 | 1.011 | 1.026 | 41.6 | 13 | 1 | 25 | _d6ed7ee5-3e7f-4fc1-ab9d-45e558945e8a | 62.8 | -62.7 | 47 | -39.6
425859519 | 20941673 | 77230609 |  |  |  | 6 |  |  | _dabe48b3-a372-4ca8-a713-7292297b0f80
428821595 | 49194064 | 17790474 | 1.065 | 1.05 | 50 | 11 | 1 | 25 | _51d1a6de-846b-41c0-8709-748fdcfb95a1 | 54.6 | -54.5 | 22 | -18.4
429435528 | 13185950 | 10755638 | 1.048 | 1.071 | 0 | 12 | 1 | 25 | _b0857e35-3f7b-4f13-8c2b-5dd5d37a8ae1 | 0 | 0 | 0 | 0
431859940 | 11989158 | 92095351 | 1.059 | 1.034 | 30.1 | 1 | 1 | 5 | _ffc408aa-7904-43a0-a5f2-d8d5e7323833 | 13.9 | -13.9 | 0.5 | -0.1
435686293 | 14900532 | 16173924 | 1.037 | 1.013 | 27.2 | 12 | 1 | 27 | _75d177cc-0987-4c4e-adab-a910e798fe34 | 31.6 | -31.6 | 1.3 | -0.3
437083481 | 16262181 | 21301450 | 1.049 | 1.048 | 23.8 | 1 | 1 | 3 | _80d29d68-46a4-43a5-9426-32b554e96e51 | 161.7 | -161.6 | 4.8 | 1.1
438664156 | 21448645 | 12528391 | 1.022 | 0.962 | 30.5 | 7 | 1 | 25 | _f2f91ba2-26c5-49e1-83c8-2859392f72e9 | 54.3 | -54.3 | 10.8 | -7.1
438992743 | 93806467 | 20708795 | 0.999 | 1.024 | 45.3 | 17 | 1 | 27 | _8d1f792f-561e-4563-9184-6bf39c9eaefd | 33.8 | -33.7 | 13.6 | -11.4
439063752 | 46886177 | 14553599 | 1.052 | 0.998 | 27.8 | 7 | 1 | 25 | _48aefbd5-2129-44c6-bb25-cffbdbd39e30 | 28.4 | -28.3 | 14.1 | -13
441086975 | 20890260 | 14872026 | 1.038 | 1.027 | 13.3 | 11 | 1 | 25 | _6d6b17dd-5952-4e17-86d5-fb26886eefba | 12.8 | -12.8 | 8.8 | -8.6
443624237 | 63900657 | 93744401 | 1.061 | 1.048 | 38.9 | 10 | 1 | 25 | _6942198c-e10b-400d-bd49-5da24d5baaf5 | 97.9 | -97.7 | 30.4 | -20.9
444853060 | 16907570 | 38918653 | 1.052 | 1.003 | 23.3 | 5 | 1 | 25 | _e909813f-537f-4e0f-a33e-79733b4fda10 | 40.2 | -40.1 | 20.2 | -18
447923111 | 97832060 | 17168117 | 1.033 | 1.031 | 47.5 | 11 | 1 | 27 | _7968d7e9-fd37-438b-afe2-6afe986c6c5d | 39.5 | -39.4 | 0.9 | 1.4
447975156 | 20409629 | 20972068 | 1.015 | 0.966 | 24.1 | 4 | 1 | 5 | _6b7b5163-f03a-4994-8c90-7e3ff718b5c0 | -8.2 | 8.2 | 15.3 | -14.7
44831073 | 13382250 | 20300152 | 1.016 | 1.039 | 34.2 | 11 | 1 | 25 | _841b7b27-90f8-4e82-963b-2cf1c38f9cd8 | 62.9 | -62.8 | 20.7 | -15.7
450638965 | 15110933 | 71497103 | 1.066 | 1.078 | 0 | 13 | 1 | 27 | _ed4ac5f2-80f0-408d-a1cf-b0312226d908 | 0 | 0 | 0 | 0
454354442 | 11442277 | 71821722 | 1.05 | 1.044 | 23.2 | 7 | 1 | 25 | _ac25b4b2-bed1-48d8-92f5-7703267117cb | 17.9 | -17.9 | 20.2 | -19.5
454468858 | 46303980 | 13849882 | 1.043 | 1.029 | 47.9 | 13 | 1 | 27 | _6e2d8be4-b5cb-422d-b6e4-be24e1456ccf | 51.9 | -51.8 | 24.7 | -21.1
454518657 | 92972117 | 18366207 | 1.061 | 1.064 | 41.9 | 0 | 0 | 0 | _daa0e3c6-e239-4b97-a96c-23ca4063fb6d | 137.2 | -137.1 | -53.7 | 54.3
454956761 | 14861926 | 73254321 | 1.037 | 1.05 | 55.6 | 10 | 1 | 31 | _08f72989-572e-46c0-816f-e5855ff392a5 | 59.6 | -59.5 | 17.1 | -13.2
455584582 | 12076997 | 82662859 | 1.055 | 1.055 | 25.7 | 1 | 1 | 3 | _b3fefb44-e98f-44c8-8955-ca1d5be0a8c0 | 169.6 | -169.6 | -23.4 | 23.8
462760220 | 55363129 | 70546735 | 1.036 | 1.02 | 31.9 | 9 | 1 | 25 | _509024fa-7a14-4e97-978d-5cbcd523af93 | 50.7 | -50.7 | 35 | -30.9
46441819 | 21020018 | 32983022 |  |  |  | 1 |  |  | _c933ced7-5c1b-4f1b-868b-ad3aee0851cf
464844653 | 62946312 | 49651822 | 1.044 | 0.977 | 55.8 | 0 | 0 | 0 | _f29f0cd0-2cdb-490f-9fd8-59ef2ef5c60e | 0.1 | 0 | 58.3 | -55.4
466204311 | 34701281 | 13009236 | 1.061 | 1.056 | 33.6 | 1 | 1 | 2 | _101e6214-8b23-4814-b8fa-a8897dc9fee6 | 109.7 | -109.7 | -43.1 | 43.5
466429450 | 53316467 | 19134286 | 1.072 | 1.039 | 40.6 | 7 | 1 | 25 | _37dd1c11-f4d3-4e2e-aeb4-6b24e9ab3750 | 104 | -103.8 | 20.5 | -10.5
467263153 | 86882794 | 46471202 | 1.047 | 1.003 | 43.7 | 8 | 1 | 25 | _469467df-f1f7-41ab-bcab-1ead312d77ed | 47.3 | -47.2 | 15.1 | -12.6
4714865 | 15655898 | 16696983 | 1 | 1.033 | 0 | 12 | 1 | 25 | _82dda42f-f424-473a-a9a0-8b945e10a160 | 0 | 0 | 0 | 0
471506869 | 40338093 | 21392489 | 1.068 | 1.036 | 12.2 | 0 | 0 | 0 | _0368b81c-ffb8-48be-af56-a248c09697a1 | 22.2 | -22.2 | 69.4 | -67.1
472874485 | 65590810 | 15383377 | 1.039 | 1.03 | 39.5 | 14 | 1 | 25 | _dd1ca33b-c62c-44d1-b335-6c48954193a3 | 42.5 | -42.5 | 20.5 | -18
472985915 | 16618918 | 18623024 | 1.02 | 1.022 | 22.7 | 17 | 1 | 33 | _1d8195f4-78bd-4b85-bfdc-f7d67bf3266f | -62.1 | 62.2 | 0 | 2.5
475180189 | 14962295 | 15035508 | 1.075 | 1.007 | 33 | 4 | 1 | 25 | _3b8bca89-3a09-4270-82cb-9a9d2ed0c3e5 | 57.2 | -57.1 | 28.8 | -24.7
478626616 | 33863166 | 16860177 | 1.042 | 1.016 | 33.9 | 8 | 1 | 25 | _3c72d368-19a2-48ed-ad9c-0b0b87029a1e | 62.6 | -62.5 | -10.4 | 14.7
478757509 | 17974984 | 13612834 | 1.047 | 1.012 | 28 | 10 | 1 | 25 | _e1fb5723-635b-44a7-83cc-2b6096818eb4 | 50.3 | -50.3 | 19.4 | -16.2
480261297 | 74741218 | 86811658 | 1.068 | 1.068 | 0 | 0 | 0 | 0 | _7413c94e-8792-4d0a-a7a3-b759c82b1f44 | 0 | 0 | 0 | 0
481032168 | 15420789 | 49487056 | 1.045 | 1.018 | 19.3 | 11 | 1 | 25 | _f665dafd-f4a1-4458-a87f-0629967da06f | 22.5 | -22.5 | 2.1 | -1.5
481083266 | 16610881 | 14960167 | 1.047 | 1.011 | 25.5 | 9 | 1 | 25 | _3d4660b6-1928-4e40-97b9-9fbff7c383d4 | 43.2 | -43.1 | 10.4 | -8.3
481343025 | 92674983 | 20242891 | 1.07 | 1.065 | 23.5 | 1 | 1 | 3 | _ac75a7cf-548e-4101-b55f-ddc0c0f37ce5 | 161.5 | -161.4 | 19.9 | -14.2
481361951 | 14305154 | 56362277 | 1.077 | 1.069 | 38.5 | 1 | 1 | 3 | _ab239be3-f332-4eb4-a43f-6aa4120c5c37 | 265.9 | -265.7 | 35.3 | -18.2
482470772 | 20258008 | 12263165 | 1.059 | 1.031 | 45.7 | 11 | 1 | 27 | _da42d7dc-d916-4df1-81da-2243cc46a735 | 38 | -38 | 4.9 | -2.7
483392408 | 83707855 | 13621988 | 1.038 | 1 | 49.1 | 9 | 1 | 27 | _29c836e0-cfd4-4e52-8ba1-dfa12ddd7682 | 55.3 | -55.2 | 4.1 | -0.5
486640291 | 70900670 | 22158576 |  |  |  | 12 |  |  | _0690f656-d329-4ddd-bc80-51518db00bf9
48785463 | 31577308 | 35772864 | 1.051 | 1.089 | 0 | 14 | 1 | 27 | _c4ba2ba0-115b-45d9-96ea-a1ec2631527c | 0 | 0 | 0 | 0
488958217 | 90445562 | 15074183 | 1.057 | 1.025 | 43.2 | 4 | 1 | 27 | _0b6cebc7-0269-46f2-a79d-94be0ebad881 | 47.5 | -47.4 | 8.1 | -5.5
490303651 | 19043032 | 60356131 | 1.033 | 0.996 | 21.2 | 9 | 1 | 25 | _d467b62d-c1c4-4d69-9a8f-eb5442efe7e9 | 22.5 | -22.5 | 9.9 | -9.2
490499494 | 12839416 | 19373737 | 1.072 | 1.064 | 19 | 1 | 1 | 3 | _1fb907e5-ae67-4503-886f-1fc7bc47c655 | 117.3 | -117.2 | 60.1 | -56.4
494412082 | 16158047 | 21892584 | 1.062 | 1.014 | 38.6 | 6 | 1 | 25 | _cd85c70d-c30e-4748-a39a-d1c7fd8a6659 | 43.3 | -43.2 | -4.2 | 6.3
49458758 | 19706187 | 14833288 | 1.048 | 1.018 | 32 | 6 | 1 | 25 | _8e790567-8a21-41d8-8291-359a72b77465 | 59.8 | -59.7 | 13.3 | -10.2
499303465 | 11472136 | 19758958 | 1.035 | 1.041 | 27 | 8 | 1 | 25 | _135b763b-d6f1-44a3-80ac-14f6e325e714 | 52.2 | -52.1 | 3.9 | -1.3
502432412 | 20086587 | 68226357 | 1.056 | 1.056 | 22.6 | 1 | 1 | 3 | _b7b91253-aed3-44c6-a6b9-51b86c876c5e | 152.6 | -152.6 | 16.7 | -16.3
503805103 | 17306425 | 15082225 | 1.04 | 1.018 | 41 | 1 | 1 | 3 | _0f696829-10e4-4b19-b50d-0a8cb169484e | 237.2 | -237 | 95.7 | -80.6
504710561 | 34571807 | 20265716 | 1.068 | 1.045 | 39.7 | 5 | 1 | 31 | _39812c86-20f2-458f-9d34-8be8041a0de6 | 44.6 | -44.5 | 4.2 | -2.3
505697549 | 10450733 | 61250836 | 1.039 | 1.044 | 7.7 | 0 | 0 | 0 | _ea7294e8-3803-446d-92bb-4beb0a663abe | 2.9 | -2.9 | -3.5 | 3.5
507336763 | 15064158 | 42398902 | 1.034 | 1.007 | 27.7 | 11 | 1 | 25 | _d61a9496-37cb-4da0-965f-ea82a97cc3ec | 31.3 | -31.3 | 2.7 | -1.7
508140665 | 40338093 | 40338093 | 1.068 | 1.04 | 11.1 | 0 | 0 | 0 | _54796158-0aec-4d01-91c0-8b39e3e60e2a | 14.9 | -14.9 | 61.5 | -59.8
510552310 | 10864730 | 16987382 | 1.063 | 1.058 | 37.9 | 13 | 1 | 25 | _072c350b-97cc-4de6-a773-a8fcbad60f7e | 84.6 | -84.4 | 53.4 | -44.5
511090245 | 15288490 | 14562034 | 1.051 | 0.984 | 4.5 | 9 | 1 | 21 | _d7a0cd70-9d45-45ab-9e08-31a5cdaf762a | 0.1 | -0.1 | 1.5 | -1.5
511992564 | 10552315 | 14270067 | 1.041 | 1.054 | 36.8 | 10 | 1 | 25 | _0215b134-8068-474e-82c6-59f193252cee | 40.2 | -40.1 | -14 | 15.9
51252907 | 82907305 | 42541411 | 1.062 | 1.011 | 26.3 | 9 | 1 | 27 | _0a427318-01c6-49ef-97db-f0b100bef628 | 27 | -27 | 15.4 | -14.4
512855191 | 19908435 | 14326648 | 1.028 | 1.013 | 38.2 | 12 | 1 | 25 | _f6902729-0a2d-4249-b1d8-128e4ede5295 | 36.6 | -36.5 | 24.6 | -22.5
514804780 | 10835642 | 57107131 | 1.073 | 1.063 | 22.6 | 1 | 1 | 3 | _6a1d79cc-5bd2-4d2b-8a01-1e937af40fb9 | 151.3 | -151.2 | 40.4 | -34.8
517095562 | 10314238 | 61692925 | 1.031 | 0.989 | 21.6 | 8 | 1 | 27 | _e7efe396-6a35-4302-8d46-7e3533eb5d8f | 16.5 | -16.5 | 5.5 | -5.1
519042524 | 11798658 | 69450042 | 1.04 | 1.027 | 35.2 | 11 | 1 | 25 | _a233a6fa-51e9-4f3a-8071-52ee74704dda | 40.7 | -40.6 | 10.9 | -9.1
520661850 | 69400598 | 20257778 | 1.036 | 1.005 | 7.4 | 9 | 1 | 27 | _c9f31c29-5282-4358-aa13-6ae38d8e71f5 | 5.8 | -5.8 | -1.4 | 1.5
520701726 | 18541559 | 21320651 |  |  |  | 0 |  |  | _3472dc54-fc78-413a-a9e8-77262750ccab
521012769 | 10196903 | 81908498 | 1.057 | 1.066 | 38 | 1 | 1 | 3 | _f3113393-1f26-46a2-8200-50dce0e84441 | 257.1 | -256.9 | -35.8 | 50.8
522026948 | 82133245 | 13577717 | 1.059 | 1.036 | 37.2 | 5 | 1 | 27 | _d4750b49-02d1-4c29-8ccf-dbb044088cb3 | 28.4 | -28.4 | 7.5 | -6.3
523669610 | 15287290 | 73712379 | 1.055 | 1.055 | 0 | 0 | 0 | 0 | _4b69a42f-ba01-441b-9f6f-d6af8ae87ae1 | 0 | 0 | 0 | 0
523694804 | 19494495 | 14196204 | 1.067 | 1.047 | 28.8 | 4 | 1 | 21 | _7dcb8900-4cb8-4373-b97f-8c3c7e0506ff | 22.2 | -22.2 | 5 | -4.3
528170400 | 18542909 | 11184670 | 1.048 | 1.048 | 0 | 0 | 0 | 0 | _f1d47653-84bb-4cc8-a446-670412b20f27 | 0 | 0 | 0 | 0
530466893 | 17285394 | 16721470 | 1.08 | 1.059 | 22.1 | 0 | 0 | 0 | _e4a9c8b5-cdeb-4c58-91bc-fb64a4db47f9 | 125.2 | -125.2 | 44.7 | -36.7
530552059 | 75442839 | 17021902 | 1.051 | 1.014 | 39.8 | 11 | 1 | 27 | _081b77b9-8755-43fe-99d5-0c00ced1c58d | 72.6 | -72.5 | 25.5 | -19.1
530782992 | 17020901 | 81544236 | 1.074 | 1.003 | 41 | 1 | 1 | 25 | _95d31d98-f6a5-4e80-b6b9-85562932fdc2 | 56.6 | -56.5 | -3 | 5.8
533165543 | 92674983 | 15222997 | 1.07 | 1.06 | 13.6 | 0 | 0 | 0 | _80875182-c819-4c2b-815a-f911f2cd10d1 | 77.7 | -77.7 | 22 | -19.3
534604741 | 14242072 | 11999459 | 1.005 | 1.002 | 12.9 | 0 | 0 | 0 | _ad2d8653-0951-492c-baab-73ce96213e0f | -44.5 | 44.6 | 6.2 | -4.6
537729404 | 17356405 | 20558848 | 1.033 | 1.023 | 51.9 | 14 | 1 | 27 | _0342e477-693d-4ea8-bc09-d11067bb4dd5 | 37.8 | -37.7 | 20.9 | -18.1
538662117 | 21003690 | 72215095 | 1.037 | 0.992 | 44.4 | 11 | 1 | 25 | _f1dee43e-8800-40c6-9bb7-2afe2af5ad08 | 38.5 | -38.4 | 36.2 | -32.9
538977959 | 38993986 | 46939859 | 1.029 | 1.029 | 0 | 0 | 0 | 0 | _2fe971b8-0a2f-4875-8645-b3b3aab67113 | 0 | 0 | 0 | 0
539633677 | 92674983 | 20242891 | 1.06 | 1.065 | 23.4 | 1 | 1 | 2 | _d627f496-5e79-4b91-9d5e-605eaa6a444b | 79.6 | -79.6 | 19.5 | -19.4
54200479 | 92410530 | 14969206 |  |  |  | 13 |  |  | _92c5c719-9cbe-4078-862d-9868d6f96a17
542692662 | 67294343 | 14560857 | 1.054 | 1.028 | 33.4 | 10 | 1 | 27 | _d42e163c-1b1c-46a8-bdae-abc82a412be3 | 38.6 | -38.5 | 3.1 | -1.4
544129679 | 85272356 | 86450715 | 1.037 | 1.001 | 67 | 10 | 1 | 25 | _8bbbf51f-0258-409c-a808-b4cddf763094 | 73.8 | -73.5 | 30.5 | -23.2
552088153 | 89313925 | 77889390 | 1.047 | 1.043 | 38 | 1 | 1 | 3 | _c84baed3-73d5-4b70-a86b-aee6e3e8c962 | 255.9 | -255.8 | -26.1 | 27
552213526 | 37083941 | 18260620 | 1.032 | 1.007 | 27.3 | 7 | 1 | 25 | _f6ab10b6-7904-4606-8464-a6500454e047 | 48.7 | -48.6 | 20.1 | -17
552612532 | 20827945 | 13430933 |  |  |  | 12 |  |  | _de6deacf-79da-49b9-ad1c-318f23f7b7d5
55309576 | 32983022 | 43550999 | 1.039 | 1.016 | 22 | 10 | 1 | 25 | _dfe26ef9-919d-4f2f-b72e-35a16e108619 | 23.9 | -23.9 | 8.3 | -7.6
558448619 | 15525307 | 47951571 | 1.04 | 1.046 | 55.8 | 13 | 1 | 25 | _3ff37d37-1b1a-4b32-ab6d-c52565e7e32b | 58.8 | -58.7 | 26.7 | -22.2
559359167 | 99303152 | 12248436 | 1.047 | 1.011 | 37 | 6 | 1 | 25 | _a90a2e69-16db-4869-8b0f-ae881700ef7e | 68.4 | -68.4 | 21.1 | -16.5
562823887 | 50936846 | 19100153 | 1.042 | 1.004 | 17.8 | 7 | 1 | 25 | _b378fe8a-7c20-4dcc-9740-ee000e015611 | 18.3 | -18.3 | -7.7 | 8.2
563204662 | 29605742 | 20030467 | 1.063 | 1.039 | 43.5 | 1 | 1 | 3 | _29109dcd-98ce-4849-937c-c6a2fa9f9032 | 280.7 | -280.4 | 104 | -84.1
564440961 | 73070149 | 15719186 | 1.043 | 1.052 | 38.2 | 12 | 1 | 25 | _958e4b24-0682-48cc-abfd-d3283159d635 | 43.2 | -43.1 | 11.5 | -9.4
566294874 | 13509444 | 67363367 | 1.004 | 1.004 | 6 | 11 | 1 | 25 | _c7755667-1181-42cb-bae4-b89bc06eabb3 | -1.1 | 1.1 | 2.4 | -2.4
566396931 | 65590810 | 15383377 | 1.039 | 1.041 | 39.2 | 15 | 1 | 25 | _e21514ec-cd0f-4dec-a888-3d847ca97ab8 | 41.1 | -41 | 20 | -17.6
567680661 | 27378839 | 15514060 | 1.056 | 1.056 | 0 | 0 | 0 | 0 | _8e483da6-0349-4b3c-bf83-ba4c49b9f06b | 0 | 0 | 0 | 0
568255500 | 17369268 | 66098139 | 1.043 | 0.99 | 39.1 | 7 | 1 | 25 | _a207513e-6279-4e14-8abf-6de86d0c0202 | 41.3 | -41.3 | 15.6 | -13.6
570493346 | 16663876 | 74710790 | 1.05 | 1.053 | 14.1 | 0 | 0 | 0 | _72da8a1f-07f8-4f65-87b9-9e667db115c5 | 161.7 | -161.7 | -9 | 16
572104734 | 10450733 | 40477400 | 1.039 | 1.04 | 16.7 | 0 | 0 | 0 | _b60a79ee-2857-4965-b7d3-261287bf7d6a | -17.3 | 17.3 | 1.5 | -1.1
573607816 | 19494495 | 14196204 | 1.067 | 1.047 | 27.3 | 8 | 1 | 25 | _e0f04d88-70df-42d7-bdd2-6006db7f3fd7 | 30.8 | -30.7 | -7.6 | 8.6
573954034 | 18011542 | 12424388 | 1.061 | 1.102 | 0.7 | 13 | 1 | 25 | _f0e17bbb-a92a-4594-b221-4f51345ac6c9 | 0 | 0 | -0.8 | 0.8
576002410 | 78668105 | 19081353 |  |  |  | 0 |  |  | _557c5e07-6398-4522-b0d8-f2700ae955f3
576412937 | 21162036 | 19347205 | 1.054 | 1.033 | 34.4 | 1 | 1 | 3 | _affcd42a-94bc-453b-9d3f-75b7281fef90 | 216 | -215.9 | 91.5 | -79.1
576542977 | 17477225 | 17517951 | 1.047 | 0.999 | 29.1 | 8 | 1 | 25 | _2295d6f8-38c9-4843-96f8-903aed086133 | 32.1 | -32 | 7.8 | -6.6
576563742 | 82582210 | 14540896 | 1.04 | 1.04 | 0 | 0 | 0 | 0 | _43f01b8e-92a2-4ed0-8515-20c4110cefce | 0 | 0 | 0 | 0
57752648 | 11715846 | 11715846 | 1.063 | 1.064 | 3.1 | 0 | 0 | 0 | _f497a9ca-a693-4a1c-92d7-8c72500ce3e4 | 13.6 | -13.6 | -1.6 | 1.8
577840384 | 48687547 | 27647294 | 1.067 | 1.063 | 0 | 1 | 1 | 2 | _c76cb16b-b45c-42cd-95e0-c54b24fcea04 | 0 | 0 | 0 | 0
57873251 | 86063817 | 65205431 | 1.061 | 1.113 | 7.7 | 0 | 0 | 0 | _d38ae02d-3c51-45d6-8212-9b20492429cb | -24.7 | 24.8 | -13.8 | 16.3
582116823 | 92546753 | 10641791 | 1.05 | 1.021 | 25.4 | 7 | 1 | 25 | _a0712304-661f-4fea-acb4-db305a10018a | 43.2 | -43.2 | 24.8 | -22.2
582220436 | 67294343 | 14560857 | 1.054 | 1.028 | 38.1 | 11 | 1 | 27 | _f09aed0d-66fb-4af2-becd-6601e410788b | 42.5 | -42.4 | 13.9 | -11.8
58464263 | 20995454 | 99728841 | 1.077 | 1.062 | 61.1 | 1 | 1 | 2 | _e7c9208a-b908-4a6d-b50b-849d30db47e1 | 213.1 | -212.8 | 31.4 | -14.4
58560305 | 10681885 | 54826374 | 1.074 | 1.055 | 62 | 1 | 1 | 2 | _77935ee8-5be6-48b7-9408-aab4172c56f6 | 197.8 | -197.6 | 36.7 | -22.7
585724776 | 15990876 | 10206016 | 1.037 | 1.01 | 49.6 | 13 | 1 | 25 | _db3fb095-649e-4cdf-827f-03fa837000c6 | 52.5 | -52.4 | 24.1 | -20.4
585996962 | 99587617 | 24300902 | 1.038 | 1.012 | 17.8 | 10 | 1 | 25 | _f04a0478-f74b-4175-8973-787c7576d052 | 17.6 | -17.6 | 11.3 | -10.8
586961450 | 17398279 | 14179183 | 1.051 | 1.027 | 39.9 | 13 | 1 | 27 | _5c399d2d-6fb8-4cdb-b7a5-108f0e128eda | 70.3 | -70.2 | 34.4 | -27.8
587976944 | 20556692 | 93637973 | 1.077 | 1.023 | 13.3 | 8 | 1 | 25 | _070b07fa-9742-48e2-b44e-4f7000871601 | -1.3 | 1.3 | 15.4 | -15.2
5905112 | 38059892 | 10522319 | 1.014 | 0.97 | 47 | 8 | 1 | 25 | _d66efaf4-1908-4a22-89fe-452201af4e81 | 51.1 | -51 | 7.3 | -4.2
591144809 | 70035425 | 82133245 | 1.073 | 1.059 | 34.9 | 1 | 1 | 3 | _8c1f95e5-074f-428a-a95f-bf3ad42c8fcc | 235.8 | -235.6 | 54.3 | -40.4
591736567 | 15495258 | 40400480 | 1.067 | 1.049 | 34.6 | 10 | 1 | 25 | _bb4f010f-26c7-40d1-a64e-b594fcafae97 | 84.8 | -84.7 | 34.8 | -27.3
592789289 | 20947298 | 11286320 | 1.063 | 1.025 | 54 | 12 | 1 | 35 | _bb4e0718-5b78-4e41-937a-c496fe9fd345 | 36.9 | -36.8 | 8.8 | -5.7
593179295 | 35382387 | 35382387 | 1.052 | 1.052 | 1.1 | 0 | 0 | 0 | _3b6f7913-0743-453a-b82a-4842cfffc194 | 4.5 | -4.5 | -1.7 | 1.7
593641524 | 67832888 | 17423320 | 1.055 | 1.035 | 23.9 | 12 | 1 | 27 | _458c7fb7-edf2-4a2c-b459-77dfa6714640 | 11 | -11 | 9.4 | -9
594103092 | 21159768 | 15766354 | 1.028 | 0.985 | 35.4 | 8 | 1 | 25 | _61c84e30-160d-4a5c-9559-a19e849c877b | 40 | -39.9 | 6 | -4.2
59518683 | 13093103 | 10235399 | 1.057 | 1.058 | 28.6 | 1 | 1 | 3 | _48d7d7fa-6733-4f6d-8d7e-552459623996 | 195.2 | -195.1 | -2.5 | 11.1
599477469 | 14157170 | 17191038 | 1.057 | 1.052 | 27.5 | 1 | 1 | 3 | _352e5838-1c03-4caf-a0c0-7fe7804c3f33 | 186.1 | -186 | 23.3 | -15.3
600045940 | 17688516 | 57795464 | 1.052 | 1.024 | 29 | 1 | 1 | 25 | _779573ff-c28a-433d-b499-d0cf261624a8 | 28.1 | -28.1 | 19.1 | -17.7
600386844 | 81356631 | 12719927 | 1.044 | 1.044 | 0 | 0 | 0 | 0 | _9930ef0d-5bb9-4919-83e0-1f62475a3506 | 0 | 0 | 0 | 0
605209959 | 39205132 | 53666232 |  |  |  | 0 |  |  | _ed1619f3-883c-4fed-95e6-6c7f620420ef
606607998 | 1056712 | 77330070 | 1.055 | 1.055 | 0 | 0 | 0 | 0 | _05987f21-84d8-46e0-a0bc-8961c3263ee3 | 0 | 0 | 0 | 0
607228808 | 10235848 | 16400593 | 1.04 | 1.022 | 42.4 | 5 | 1 | 25 | _5bcfc755-d8db-4617-9f6f-3b9b301a07ab | 78.6 | -78.5 | -12.9 | 18.3
607588550 | 55257532 | 19372897 | 1.047 | 0.994 | 22.1 | 7 | 1 | 25 | _effb6da2-1373-468b-9bd4-49a530b714cf | 24.5 | -24.5 | 3.3 | -2.6
608358424 | 15542584 | 53666232 | 1.065 | 1.067 | 63 | 0 | 0 | 0 | _546a9b44-3c15-470d-a97b-b9ffdb70eaa6 | 432.6 | -432.2 | -30.8 | 33.3
609417935 | 57795464 | 44819485 | 1.024 | 1.022 | 8.9 | 12 | 1 | 23 | _50be262d-aeb8-4bf2-a3df-4be5703b33a4 | 1.3 | -1.3 | 3.3 | -3.3
610004749 | 12135077 | 14016917 | 1.036 | 1.065 | 33 | 12 | 1 | 25 | _5e9f97e0-37ff-4c2d-998b-26aeab594a6a | 37.5 | -37.4 | 5.3 | -3.8
610243369 | 17974984 | 13612834 | 1.047 | 1.012 | 27.2 | 8 | 1 | 25 | _f60166f8-5cf8-4c9d-8f5a-7c3fc85640b8 | 51.2 | -51.2 | -1.5 | 4.4
612489880 | 14811575 | 12779808 | 1.06 | 1.055 | 28.1 | 1 | 1 | 3 | _a29896ff-6699-405d-8eb6-629ce2f3f54b | 189.6 | -189.5 | 30.1 | -22
612914523 | 32983022 | 43550999 | 1.039 | 1.009 | 18.4 | 8 | 1 | 25 | _3e4da947-614e-44ea-a885-72b6ac32aa23 | 20 | -19.9 | -7.1 | 7.7
613856196 | 16047123 | 81356631 | 1.058 | 1.044 | 8.1 | 0 | 0 | 0 | _35027c86-a7e6-49bd-bd36-437ca57a2550 | 81.8 | -81.8 | 45.4 | -43
614358955 | 20270155 | 65554055 | 1.049 | 0.987 | 30.6 | 5 | 1 | 25 | _c4f4695c-c684-4f37-aa44-2b71da9b9e91 | 34 | -34 | 0.8 | 0.5
614504826 | 18133830 | 10788157 | 1.043 | 1.068 | 7.8 | 0 | 0 | 0 | _bef4c841-db1e-408a-a4da-4bcba5efbb15 | -16.3 | 16.3 | -22.9 | 23.7
616838536 | 15505270 | 17671247 | 1.07 | 1.026 | 51.9 | 7 | 1 | 25 | _5abb2fbd-d326-4957-909d-3c976a7f2751 | 130.7 | -130.4 | 34.7 | -18.7
617590626 | 49674383 | 90142496 | 1.063 | 1.039 | 41.9 | 4 | 1 | 25 | _3462a6d7-b5a1-4208-8602-e81cb29f71cd | 78.7 | -78.6 | -17.2 | 22.9
619439932 | 20229704 | 53666232 | 1.02 | 1.067 | 0 | 2 | 1 | 3 | _03165400-73d1-4d96-9324-736de0f2ed0e | 0 | 0 | 0 | 0
619913378 | 20330474 | 86925762 | 1.055 | 1.039 | 49.2 | 10 | 1 | 25 | _2255bf05-56f1-4bcd-973b-31dcf37eac7d | 84.4 | -84.2 | 48 | -39
620799785 | 19460658 | 66182839 | 1.053 | 1.053 | 0 | 0 | 0 | 0 | _e7c09535-8bce-49cd-98cb-b19bc079562f | 0 | 0 | 0 | 0
620807418 | 18616990 | 21163125 | 1.061 | 1.05 | 26 | 0 | 0 | 0 | _9928c469-08d9-4b5c-95f3-8d2161ee9f7f | 151.8 | -151.8 | 24.8 | -13.5
621178320 | 40588268 | 18682747 | 1.053 | 1 | 57.4 | 8 | 1 | 27 | _2b7bf899-a55e-42d7-998b-338f66ba7229 | 61.6 | -61.5 | 28.7 | -23.8
623215619 | 90886075 | 13251577 | 1.042 | 1.007 | 25.2 | 8 | 1 | 25 | _5eaabfed-6ad5-4f4b-b396-7529c02519c9 | 27.7 | -27.7 | 7.9 | -6.9
624936908 | 20620368 | 46765604 | 1.026 | 1.017 | 21 | 13 | 1 | 25 | _304523eb-312c-4965-b47e-8d61b876ef3b | 22.7 | -22.7 | 8.2 | -7.6
627045948 | 18541559 | 21320651 |  |  |  | 0 |  |  | _d688dd21-51a4-4235-a2ba-8aedafc7ef41
629329913 | 16881150 | 69621551 | 1.039 | 1.025 | 32.3 | 12 | 1 | 25 | _04d7ed7a-0720-4108-80c2-743ec396dbd8 | 58.1 | -58 | 23.5 | -19.1
629446146 | 58511392 | 16979060 | 1.046 | 1.036 | 33 | 14 | 1 | 27 | _7995c7d4-482b-4025-a0b2-41ef17d6ca30 | 56.3 | -56.3 | 30 | -25.5
634435593 | 20270155 | 65554055 |  |  |  | 12 |  |  | _998ccd62-6110-4444-a88a-744cdb9c3aa2
637097445 | 18553222 | 57920718 | 1.029 | 1.027 | 22.9 | 13 | 1 | 25 | _5f5db5c0-3e52-4e58-a967-ca7770124b38 | 26.3 | -26.3 | 2.5 | -1.7
637599578 | 27378839 | 68226357 | 1.056 | 1.056 | 21.2 | 1 | 1 | 3 | _f374be3a-2f71-4199-87ef-ff348f2aa7a2 | 144.2 | -144.2 | 15.7 | -15.5
640128207 | 51613090 | 20744697 | 1.079 | 1.064 | 25 | 1 | 1 | 3 | _5e6f7629-74a4-4cef-9db7-991bad7c87c9 | 149.2 | -149.1 | 89.7 | -83.2
640688936 | 12952919 | 46846639 | 1.047 | 1.033 | 49.6 | 11 | 1 | 25 | _f52c725c-e51c-42ff-8d5b-9dd84d411ed9 | 57.1 | -57 | 11.7 | -8.1
641197341 | 17091913 | 20119081 | 1.08 | 1.03 | 48.3 | 7 | 1 | 25 | _6c86a38a-7097-47ac-a98e-e2d1ea7118c5 | 75.7 | -75.6 | -6.7 | 14.4
642456091 | 52652457 | 16385455 | 1.01 | 1.011 | 44.1 | 14 | 1 | 31 | _df202069-bad8-4c95-9008-4ed6d8508011 | 48.4 | -48.3 | 16.1 | -15.9
643516879 | 21196735 | 61434195 | 1.073 | 1.064 | 0 | 12 | 1 | 25 | _c5adfc08-2eab-493a-b1ab-398debe39ef0 | 0 | 0 | 0 | 0
644040109 | 47879934 | 46885106 | 1.05 | 1.031 | 29.3 | 11 | 1 | 27 | _f99737dc-9f6a-496c-a96a-765b1be0d6d2 | 56.1 | -56 | 7.2 | -3.8
644126721 | 15933727 | 11828800 | 1.06 | 1.03 | 32.8 | 8 | 1 | 27 | _71206869-94aa-4aa4-9297-03169e4b45de | 34.7 | -34.7 | -13.9 | 15.5
645863309 | 20426493 | 17450730 | 1.049 | 1.026 | 12.5 | 10 | 1 | 25 | _d7c08afb-c9e3-4d95-8117-e7fd4a38c496 | 12.7 | -12.7 | 6.8 | -6.6
646568914 | 13946953 | 21139095 | 1.043 | 1.042 | 35.9 | 12 | 1 | 25 | _00589fcb-752a-4298-93a6-71cdce2ee661 | 40.7 | -40.7 | 10.2 | -8.3
64710751 | 41048111 | 33310673 | 1.008 | 0.996 | 19.8 | 8 | 1 | 25 | _d5681235-be3e-4d5f-8467-387852732080 | 32.9 | -32.8 | 17.5 | -15.8
64958903 | 19248717 | 12236256 | 1.058 | 1.058 | 0 | 0 | 0 | 0 | _430ff235-9e53-4cb5-b5e5-79ac1686a674 | 0 | 0 | 0 | 0
65174370 | 56362277 | 79800170 | 1.069 | 1.039 | 21.4 | 8 | 1 | 25 | _8507bd46-d3c4-40da-a293-773da46ef3a5 | 25 | -25 | 1.7 | -1
652112076 | 19426535 | 18891472 | 1.044 | 1.007 | 30.3 | 11 | 1 | 25 | _efb8a841-d15d-4cff-b536-4580cac0dc27 | 56.1 | -56.1 | 12.7 | -9.1
655234144 | 12952919 | 46846639 | 1.047 | 1.033 | 45.7 | 11 | 1 | 25 | _57b205a6-61b9-460c-972d-68d0ada1154b | 52.6 | -52.5 | 10.5 | -7.2
657393457 | 98346926 | 97448553 | 1.036 | 0.994 | 22.9 | 4 | 1 | 25 | _2c40a689-d0cc-4ec9-babf-6fbae577d927 | 42.5 | -42.4 | 5.9 | -3.9
657855647 | 13083223 | 13301439 | 1.068 | 1.016 | 22.4 | 7 | 1 | 27 | _1f5df661-84c0-469d-b348-b219be55c797 | 18.2 | -18.2 | 2.8 | -2.2
659098930 | 26263819 | 51235408 |  |  |  | 1 |  |  | _638ce345-faa4-4389-bddc-6add25246a59
661703808 | 18616990 | 77889390 |  |  |  | 1 |  |  | _ed8e216f-f295-48bb-a779-a7254e0a821a
663925681 | 18616990 | 34534382 |  |  |  | 0 |  |  | _96dfcd53-a3e3-49f9-abb2-ac7fb33e61b9
664064986 | 15505270 | 17671247 | 1.07 | 1.026 | 51 | 7 | 1 | 25 | _8cddc885-a29b-4e9c-8cbf-86a3b3801883 | 128.4 | -128.1 | 34 | -18.3
664104236 | 14695596 | 69911229 | 1.027 | 0.972 | 35.3 | 6 | 1 | 25 | _caba4cc0-4f7e-41eb-8c48-9548f5f56a43 | 38.8 | -38.8 | -5 | 6.7
667657471 | 18028625 | 75755336 | 1.07 | 1.002 | 28.9 | 2 | 1 | 25 | _a0eca318-1135-4b4e-9e21-3b200119ad47 | 69.5 | -69.4 | 4.4 | -0.1
671752712 | 75677266 | 79921472 | 1.051 | 1.006 | 32.9 | 8 | 1 | 25 | _e610f4aa-a6b0-4ab9-aedf-5e92e7533d1c | 36.8 | -36.8 | -3.4 | 5
672321399 | 84250495 | 46179110 |  |  |  | 12 |  |  | _86c2697b-06e1-4a89-be87-474241a37590
673247453 | 11800697 | 14778453 | 1.016 | 1.006 | 42.4 | 14 | 1 | 25 | _d11fca38-f0bc-4e4e-b03a-105a2895fd83 | 44.5 | -44.4 | 19 | -16.1
674087248 | 17277340 | 14199321 | 1.041 | 1.052 | 47 | 12 | 1 | 25 | _5f092882-4895-4b6a-8e09-76d68b7fb56d | 53.1 | -53 | 10.4 | -7.3
674310238 | 90445562 | 15074183 | 1.057 | 1.025 | 44.7 | 9 | 1 | 25 | _620db6e6-49d5-472f-b5f6-d02be82630b0 | 49.9 | -49.8 | 12.2 | -9.4
674663068 | 13946953 | 21139095 | 1.043 | 1.042 | 34.8 | 11 | 1 | 25 | _b108b2b5-d00a-42d4-a67a-e1bfb5b22678 | 40.8 | -40.7 | -0.8 | 2.6
674858608 | 91072533 | 25602633 | 1.071 | 1.059 | 16.6 | 0 | 0 | 0 | _06d11630-5481-4233-9daf-410980ba1a7c | 189.6 | -189.5 | 42.7 | -31.1
675480792 | 19609477 | 13425919 | 1.071 | 1.034 | 32.3 | 6 | 1 | 25 | _a39e18e8-93a4-4828-bf01-7b7271dcced0 | 51.5 | -51.4 | 8.1 | -4.5
676850395 | 67123443 | 25104943 |  |  |  | 13 |  |  | _714740d3-6407-4820-8e03-7b41d0df5dc8
677109497 | 57009218 | 15542489 |  |  |  | 1 |  |  | _d047558d-378c-4828-90e4-6d978e558d74
677844761 | 15246096 | 97274501 | 1.051 | 1.082 | 7.8 | 0 | 0 | 0 | _e42b1ab4-ae97-49b3-a4d4-f6d330fa0b59 | -27.4 | 27.5 | -7.5 | 10
678800424 | 79417128 | 20352008 | 1.012 | 0.981 | 20.7 | 10 | 1 | 27 | _02deef77-f65e-4bbc-ba49-851bf36f445a | 37.4 | -37.4 | 8.1 | -6.4
680197043 | 21003690 | 72215095 | 1.037 | 0.992 | 39.4 | 10 | 1 | 25 | _1940ff92-51ae-4cc3-8b92-2d990f0bb3ce | 38.7 | -38.6 | 25.6 | -23.1
681759922 | 41724403 | 19367837 | 1.049 | 1.049 | 0 | 0 | 0 | 0 | _bd07865c-bd40-40c3-8f2f-2aed7fdc0808 | 0 | 0 | 0 | 0
682041274 | 18133830 | 10788157 | 1.043 | 1.068 | 7.9 | 0 | 0 | 0 | _83cff73d-a9a7-4064-b6d1-5f616c1566f0 | -17.3 | 17.3 | -22.8 | 23.7
682649435 | 19460658 | 66182839 | 1.053 | 1.071 | 7 | 0 | 0 | 0 | _a53b9454-30a1-4891-8918-511d19e52a5a | -23.8 | 23.9 | -9.3 | 10.4
682876983 | 17869247 | 20556692 | 1.087 | 1.077 | 33.2 | 1 | 1 | 3 | _c05ae9c8-0b37-49ef-aa7c-b290a8c2123e | 222.4 | -222.3 | 71.6 | -60.2
683613460 | 72890548 | 18926974 | 1.045 | 1.017 | 28 | 9 | 1 | 25 | _76acd2df-740e-43dc-8f46-d94e4ec8f5eb | 32 | -31.9 | 1.6 | -0.4
683984889 | 14348440 | 13559652 | 1.045 | 1.024 | 4.6 | 11 | 1 | 25 | _d88cc803-692e-4db2-b0c5-611e01464a3e | 3.7 | -3.7 | -3.8 | 3.8
684224021 | 20823605 | 49593739 | 0.966 | 0.978 | 17.2 | 13 | 1 | 25 | _69cf87ec-f864-418a-9286-e8e967d0ed8f | 15.3 | -15.2 | 0.7 | 0.1
685018026 | 13474715 | 51705953 | 1.062 | 1.062 | 0 | 0 | 0 | 0 | _e023fee2-bcc8-4a1b-abdb-94ec99d45e41 | 0 | 0 | 0 | 0
686050396 | 15398569 | 19301481 | 1.056 | 1.057 | 0 | 13 | 1 | 27 | _2d55ffe4-9f89-4d33-9545-f6cac7411a71 | 0 | 0 | 0 | 0
686090142 | 63755498 | 37717278 | 1.057 | 1.002 | 43.6 | 8 | 1 | 29 | _9fa3641e-fd61-4120-a9da-9276e947271c | 48.9 | -48.8 | 4 | -1.4
686467505 | 45038201 | 17789663 | 1.032 | 1.047 | 36.3 | 12 | 1 | 25 | _5780f99d-9f94-4c73-ae3c-8c1609a50693 | 41.3 | -41.2 | -5.5 | 7.6
691236700 | 40588268 | 18682747 | 1.053 | 1.003 | 41.3 | 7 | 1 | 25 | _17a9e9c8-39ff-4035-9524-297471011346 | 45.6 | -45.5 | 11.9 | -9.6
694149046 | 18011542 | 12424388 | 1.061 | 1.102 | 0.7 | 13 | 1 | 25 | _0b1e012f-406d-4490-8eba-75a717f56287 | 0 | 0 | -0.8 | 0.8
694546131 | 15567470 | 19670261 | 1.021 | 1.014 | 29.6 | 12 | 1 | 25 | _bf8e85cf-5cde-4164-8860-0082b6d36ea3 | 31.6 | -31.5 | 14.5 | -13.2
6951136 | 17413697 | 17408366 | 1.024 | 1.005 | 47.9 | 13 | 1 | 25 | _658c22e4-6081-4abe-9cec-96af89cfbb7a | 52.6 | -52.5 | 16.6 | -13
695841182 | 54826374 | 19239921 | 1.055 | 1.018 | 41.2 | 11 | 1 | 25 | _1ef717c3-c8cf-42dd-8612-535d788de2d3 | 46.5 | -46.4 | 10.4 | -7.9
697640227 | 21159768 | 15766354 | 1.028 | 0.985 | 34.8 | 8 | 1 | 25 | _60a5bfe0-d779-440f-b847-1aa5dd8089b5 | 38.4 | -38.3 | 5.6 | -3.9
69771808 | 52652457 | 11705007 | 1.01 | 0.983 | 31.5 | 0 | 0 | 0 | _212b5a64-1885-49c2-844b-1cd777e0309a | 0 | 0 | 31.8 | -30.9
697770697 | 19650678 | 12873001 | 1.047 | 1.006 | 18.3 | 4 | 1 | 25 | _1d59af98-e1f1-46be-b298-0f2fded454a5 | 20.5 | -20.5 | 3 | -2.5
69820231 | 11095299 | 39025891 | 1.063 | 1.024 | 36.2 | 11 | 1 | 27 | _1153582f-005b-4d8e-ad11-fabca341a4a4 | 28 | -27.9 | 11.5 | -10.2
69822058 | 52079993 | 11356178 |  |  |  | 15 |  |  | _4a376a4c-b355-4242-aaa1-794fb3f1754a
698792345 | 13015115 | 10755638 | 1.059 | 1.021 | 49.3 | 7 | 1 | 25 | _315c7c34-6e50-4d84-9e38-94db95c96778 | 123.7 | -123.5 | 28.9 | -14.6
70088581 | 62013503 | 82950601 | 1.012 | 0.995 | 32.1 | 10 | 1 | 25 | _afca5493-4dcf-426f-9436-f82c0f157b0c | 59.8 | -59.7 | 4.1 | 0.2
70120474 | 76597114 | 21000778 | 1.068 | 1.039 | 42.7 | 6 | 1 | 25 | _dfab5338-de5c-42df-91f8-6e24020cf028 | 42.7 | -42.6 | -22.2 | 24.7
701746439 | 15246096 | 97274501 | 1.051 | 1.083 | 7.3 | 0 | 0 | 0 | _cab79f65-01a5-4685-bb8b-85bc88c375a5 | -25.4 | 25.5 | -8.2 | 10.4
701988568 | 24705340 | 83158210 | 1.044 | 1.011 | 40.8 | 9 | 1 | 25 | _44b446f1-e794-4b27-94bf-495729575d14 | 43.9 | -43.8 | 17.7 | -15.3
702421410 | 18366207 | 8272703 | 1.064 | 1.024 | 20.4 | 8 | 1 | 25 | _25c24b6d-9cfb-4538-b951-1f6bd6e6e40b | 23.4 | -23.4 | 2 | -1.4
702591827 | 19373737 | 13231305 | 1.064 | 1.021 | 21 | 7 | 1 | 25 | _85a5f3da-f821-446e-aaf3-cca449f4a901 | 23.9 | -23.9 | 3.5 | -2.9
704874791 | 45331217 | 11747788 | 1.067 | 1.068 | 33.6 | 1 | 1 | 3 | _b817ae6f-c4b6-411b-a5ed-51f50b633ba1 | 219.6 | -219.6 | -74.1 | 74.8
707016630 | 45176937 | 14263580 | 1.05 | 1.03 | 29.2 | 9 | 1 | 25 | _e614bb1c-dc13-4666-a31a-41329acad812 | 31.6 | -31.6 | 5.2 | -4
707442415 | 62777920 | 64061624 | 1.062 | 1.088 | 0.6 | 13 | 1 | 25 | _aa7c6633-de13-49af-abad-adc496d8e178 | 0 | 0 | -0.8 | 0.8
709845078 | 16262181 | 21301450 | 1.049 | 1.048 | 24.5 | 1 | 1 | 3 | _79419e66-891e-4267-a67f-879c498a2c16 | 166.3 | -166.2 | 5 | 1.1
71027261 | 53316467 | 19134286 |  |  |  | 12 |  |  | _5035c9ea-ddcf-4398-9e47-03e921e50d83
711027433 | 10361224 | 69049151 | 1.028 | 1.063 | 6.9 | 0 | 0 | 0 | _2c587d00-848f-48a6-907f-a0bbdb8b3275 | -19.8 | 19.8 | -14.3 | 15.6
715875002 | 19193652 | 53125576 | 1.053 | 1.017 | 31.8 | 8 | 1 | 25 | _31c56dbf-024f-443e-9f15-ab777fc03b27 | 60.2 | -60.2 | 10.3 | -6.2
717083940 | 59636650 | 10698505 | 1.057 | 0.995 | 30.5 | 6 | 1 | 25 | _bded3281-ad47-412a-844b-f464020a51aa | 32.8 | -32.8 | 10.5 | -9.2
720664698 | 16861048 | 83013195 | 1.03 | 0.982 | 23.3 | 7 | 1 | 25 | _284a227e-55d5-4a25-9187-6eeafeda2af4 | 24.2 | -24.1 | 9.6 | -8.9
721298151 | 34430943 | 12183020 | 1.041 | 1.041 | 0 | 0 | 0 | 0 | _df4919bf-1ad7-448c-931b-dee514dcc8b5 | 0 | 0 | 0 | 0
723068532 | 17285394 | 14199104 | 1.08 | 1.055 | 42.8 | 1 | 1 | 2 | _15ba31c4-45ad-451a-96a3-a9056051b904 | 145 | -144.9 | 47.3 | -37.6
723482991 | 13000632 | 15990876 | 1.06 | 1.037 | 42.7 | 1 | 1 | 3 | _1227dce0-0e76-460d-b511-5ecb917a14e7 | 275.3 | -275 | 99.4 | -80.5
7241515 | 44413933 | 11747788 | 1.068 | 1.068 | 29.1 | 1 | 1 | 3 | _28cb6f8b-7dee-4fab-b763-69ff460908bc | 200.7 | -200.6 | -10.9 | 11.5
724359155 | 21140065 | 68649122 | 1.049 | 1.049 | 16.7 | 1 | 1 | 3 | _6f2175e0-c374-466b-b7f5-71263f7f74d5 | 112.3 | -112.2 | -7.9 | 8.1
727735548 | 51994515 | 89574514 | 1.045 | 1.026 | 36 | 12 | 1 | 25 | _b4a08adc-dc09-4a59-9bec-6250431b88b2 | 41.3 | -41.2 | 6.1 | -4.1
727778519 | 51914520 | 19781200 | 1.023 | 1.006 | 35.6 | 10 | 1 | 25 | _3bd631e9-3f43-44c4-a15a-cc8f08b6a41e | 38.5 | -38.5 | 13.9 | -11.9
729369143 | 13727264 | 98762495 | 1.043 | 1.025 | 30.9 | 11 | 1 | 27 | _b09afdd9-c173-452e-8394-2c524882596b | 35.3 | -35.3 | 5.6 | -4.2
729603356 | 82070287 | 52276994 |  |  |  | 12 |  |  | _a25a6365-ea09-4169-9c78-22bf1a9b6944
731101923 | 21392489 | 84387231 | 1.036 | 0.949 | 60.8 | 0 | 0 | 0 | _1126d2e8-95e5-4bb2-83b2-ffaba4c980b0 | 0.1 | 0 | 63 | -57.7
73305770 | 17372547 | 93558773 | 1.052 | 1.011 | 41.3 | 10 | 1 | 25 | _7686cc8d-cde8-4981-9b31-a6560253fc1c | 46.9 | -46.8 | 3.9 | -1.4
734031960 | 15420789 | 42932094 | 1.045 | 1.033 | 9.9 | 1 | 1 | 21 | _cd2640a3-758f-46a6-ba91-c91b307b608d | 0.2 | -0.2 | -11.6 | 11.7
735557074 | 61181153 | 90744951 | 1.044 | 1.035 | 45 | 11 | 1 | 25 | _33e72e45-f2ef-4137-b3e2-d12b16819b73 | 49.7 | -49.6 | 16 | -13.1
740085048 | 11800697 | 14778453 | 1.016 | 1.006 | 42.5 | 14 | 1 | 25 | _1143357a-69c3-48bf-8184-9ae220bf97d8 | 44.6 | -44.5 | 19 | -16.1
741646593 | 92447623 | 14421764 | 1.041 | 1.041 | 3.7 | 0 | 0 | 0 | _bb47512a-01ff-4964-bde6-1212f02d58c0 | 23 | -23 | 3.3 | -3.3
742427760 | 24602136 | 72102390 | 1.024 | 0.998 | 37.5 | 2 | 1 | 3 | _d116471c-a63b-44ad-9070-b213ad237a79 | 13 | -13 | 2.4 | -1.7
743897210 | 16331350 | 12243432 | 1.055 | 1.034 | 17 | 11 | 1 | 27 | _086556f8-ff74-4b11-95f9-2a6f6888b970 | -16.8 | 16.8 | 10 | -9.6
744152005 | 53236831 | 39255038 | 0.952 | 0.953 | 1.2 | 0 | 0 | 0 | _df319b16-96a9-49e5-861c-96fd28f1d11e | 0 | 0 | -1.1 | 1.1
744404534 | 83350767 | 46086436 | 1.084 | 1.059 | 10.4 | 6 | 1 | 25 | _0a8fee44-c7b7-44ad-a23e-cfdcacfa045a | 27.1 | -27.1 | -2.7 | 3.4
744506895 | 94438543 | 11839277 | 1.067 | 1.053 | 10.9 | 0 | 0 | 0 | _65590cf1-8568-4b21-81f3-31f2a973c8e7 | 119.4 | -119.3 | 42.1 | -37.1
744542478 | 11839277 | 14755154 | 1.053 | 1.053 | 0 | 0 | 0 | 0 | _69fcde90-b5a8-45b0-8ad0-781f7abff347 | 0 | 0 | 0 | 0
747490437 | 16158047 | 21892584 | 1.062 | 1.014 | 40.6 | 7 | 1 | 25 | _bc80a348-8353-4c4e-b418-c23cd17f3e81 | 45.7 | -45.6 | 7.8 | -5.6
751680939 | 15929218 | 19078520 | 1.062 | 1.008 | 52.4 | 7 | 1 | 25 | _c38f4c85-3d24-4294-9b8a-920e1b4b1789 | 58.2 | -58.1 | 15.6 | -12.1
752749599 | 34430943 | 12183020 | 1.041 | 1.041 | 5.8 | 0 | 0 | 0 | _9aade5f4-53d4-4375-a882-55b75e52c208 | 4.4 | -4.4 | 0 | 0
752776594 | 95625373 | 13339538 | 1.076 | 1.019 | 12.7 | 10 | 1 | 25 | _c083ee2e-47db-49e7-b89e-40978f2a68d4 | 13.8 | -13.8 | 5.8 | -5.5
753268270 | 39205132 | 67780063 | 1.064 | 1.065 | 31.9 | 0 | 0 | 0 | _7588acf0-f7a8-4a38-acd1-458bf1dc4d59 | 370.7 | -370.4 | 20.6 | 26.4
75374148 | 34081959 | 34286427 | 1.052 | 1.048 | 30.2 | 12 | 1 | 27 | _3522502a-e062-49c6-9942-0858be0bce23 | 36.3 | -36.2 | 2.8 | -1.4
754657572 | 89498175 | 20547183 | 1.03 | 0.994 | 18.6 | 10 | 1 | 23 | _521c1799-1923-49c3-b05a-ef66b0d558d1 | -7.6 | 7.6 | 6.1 | -5.9
754780605 | 13015115 | 90128110 | 1.059 | 1.049 | 19.6 | 0 | 0 | 0 | _6c567737-0c91-46a8-bc6e-ae7a7f9fe499 | 223.5 | -223.5 | 38.6 | -23.2
754870161 | 18795602 | 57536851 | 1.043 | 1.02 | 22.4 | 11 | 1 | 25 | _8135a910-8bd3-42c5-b87f-2634685f470a | 24.5 | -24.4 | 8.3 | -7.6
756142167 | 20047473 | 20047473 | 1.081 | 1.065 | 20.8 | 0 | 0 | 0 | _77ec9032-e9e1-4e33-93dd-f1f9da8cf7e1 | 119.8 | -119.8 | 35.3 | -28.2
758372765 | 12567779 | 12588583 | 1.075 | 1.004 | 4.6 | 2 | 1 | 25 | _c824bcf9-936f-47bd-92f3-b0c078c31627 | 5.8 | -5.8 | 4.1 | -4.1
763028608 | 12345520 | 30001125 | 1.036 | 1.025 | 13.3 | 10 | 1 | 25 | _ffe8027b-8912-46c5-9690-d0e3202e2366 | 14.2 | -14.2 | 5.9 | -5.6
768385916 | 17080428 | 46369120 | 1.042 | 1.044 | 51.3 | 7 | 1 | 31 | _cbf8b521-4b60-4e59-8a53-2e1defcd7246 | 57.6 | -57.5 | -0.6 | 4
772376482 | 85062594 | 44417695 | 1.027 | 1.049 | 54.9 | 0 | 0 | 0 | _0448a4a8-9346-46bc-8bf2-b1502413738f | 19.5 | -19.5 | 17 | -16.9
773662623 | 17080428 | 46369120 | 1.042 | 1.044 | 51.8 | 12 | 1 | 25 | _facea201-ad1a-462b-b187-ad8179f91aae | 57.2 | -57 | 18.4 | -14.6
774544155 | 10235848 | 16400593 | 1.04 | 1.022 | 41 | 6 | 1 | 25 | _9302c944-3b9c-4e8c-b84a-c7c482910144 | 78.8 | -78.7 | 2.1 | 3.1
77530881 | 19894141 | 13871302 | 1.039 | 1.02 | 33.5 | 10 | 1 | 21 | _9eecb6e3-fa2d-49d7-9a4b-3e7fda4bf0f2 | 59.4 | -59.4 | 26.1 | -21.5
776752349 | 16047123 | 16047123 | 1.058 | 1.047 | 6.6 | 0 | 0 | 0 | _0c2ed668-7d9d-4ffe-ab63-8b48b7c3205b | 66.2 | -66.2 | 37.2 | -35.6
778229439 | 14645411 | 91628767 | 1.033 | 1.034 | 0 | 7 | 1 | 13 | _ec93ae87-2e06-4ea3-8039-26bd99d2470f | 0 | 0 | 0 | 0
779204404 | 16398747 | 15736271 | 1.043 | 1.037 | 10.2 | 14 | 1 | 27 | _71f3a81d-4323-4207-8a9d-14bdd3cbaf9e | 4.2 | -4.2 | -11 | 11.2
779836806 | 14436115 | 21223642 | 1.047 | 1.039 | 0 | 8 | 1 | 18 | _cd20272b-1e60-4677-9e6e-892448fb5bba | 0 | 0 | 0 | 0
780638163 | 13038742 | 64721619 | 1.053 | 1.042 | 34.4 | 4 | 1 | 31 | _bb714378-b513-4eae-80f7-c398284deecc | 36.2 | -36.2 | -15 | 16.5
781069840 | 35704071 | 74470149 | 1.023 | 1.004 | 4.6 | 11 | 1 | 21 | _1f0b6c85-6ec2-4d31-8ca3-201ff86490cb | 38.8 | -38.7 | 44.2 | -40.4
781083114 | 36296522 | 10082206 |  |  |  | 15 |  |  | _81db5732-5bc9-4b92-92ec-0c744993465b
782613375 | 38993986 | 1094341 | 1.029 | 1.029 | 22.4 | 1 | 1 | 3 | _34cb6a11-cbf4-4cec-8c19-247f121593b9 | 147.5 | -147.5 | 20 | -19.7
782728214 | 25940661 | 51293440 | 1.065 | 1.009 | 32.8 | 1 | 1 | 3 | _34399361-03d4-4d3a-b323-0e7a07850009 | -412.9 | 413.2 | 18.7 | 6
783142854 | 13822457 | 65909557 | 1.043 | 0.995 | 34.2 | 8 | 1 | 25 | _c0425e08-de95-443f-b691-c5bef4b0047f | 37.6 | -37.6 | 8.6 | -6.9
783420202 | 25940661 | 51293440 | 1.065 | 1.011 | 30.5 | 1 | 1 | 3 | _bfa69668-fb70-489b-9bfe-450794019a07 | -383.9 | 384.2 | 7.8 | 13.6
78694978 | 13675660 | 21398589 | 1.054 | 1.006 | 25.4 | 9 | 1 | 27 | _ba73689a-04a9-4211-9212-a87f1ed32a13 | 26.4 | -26.4 | 12.1 | -11.2
78965993 | 58662839 | 11054090 | 1.055 | 1.053 | 41 | 1 | 1 | 2 | _faaf582d-6fb0-4e50-bd1c-0c66b2053490 | 137.3 | -137.2 | 34.1 | -33.5
790223464 | 14343773 | 17569084 | 1.033 | 1.047 | 12.1 | 15 | 1 | 25 | _552b8841-6daf-443f-b417-f10290cd63e0 | 9.2 | -9.2 | 10.6 | -10.3
791087980 | 83786839 | 60033366 | 1.05 | 1.018 | 61.1 | 9 | 1 | 25 | _5f2d167c-4981-4aa8-a304-6549ac455f35 | 68.7 | -68.5 | 15.6 | -10.3
791245406 | 14394624 | 12719927 | 1.058 | 1.058 | 0 | 0 | 0 | 0 | _6af9395d-e04d-456c-bb05-8c14c3382ab2 | 0 | 0 | 0 | 0
792825459 | 97628961 | 61253497 | 1.007 | 1.031 | 50 | 15 | 1 | 25 | _34758a78-dbd6-40c0-9667-f140778a8dc0 | 53.1 | -53 | 19.5 | -15.5
793505408 | 13185950 | 10755638 | 1.048 | 1.021 | 36.6 | 9 | 1 | 25 | _c05e5510-1f8f-41fa-b036-908dd7058407 | 40.6 | -40.6 | 11.1 | -9.3
794293097 | 13741344 | 13741344 | 1.029 | 1.01 | 7 | 0 | 0 | 0 | _d947b7a5-6eed-4707-bc96-7f70d9781efb | 4.3 | -4.3 | 6.3 | -6.1
794418372 | 70801995 | 18779333 | 1.019 | 1.021 | 0.8 | 0 | 0 | 0 | _c8ffc73f-6f0a-4a22-b41e-232e66352b36 | 0 | 0 | -0.1 | 0.1
796861086 | 19974548 | 19222086 | 1.062 | 1.05 | 14.7 | 1 | 1 | 3 | _219c345e-fc82-4450-a444-921629af0017 | 87.6 | -87.6 | 50.1 | -47.8
799842854 | 14794525 | 63832997 | 1.05 | 1.005 | 37 | 8 | 1 | 25 | _01615e90-2291-463c-bd54-984e1df7e1a1 | 41.4 | -41.4 | 6.9 | -5.1
800822444 | 39205132 | 20229704 | 1.02 | 1.02 | 0 | 0 | 0 | 0 | _b91acbda-b059-4f7c-a302-f846cd2418f3 | 0 | 0 | 0 | 0
801044710 | 78668105 | 19081353 | 1.043 | 1.043 | 3.1 | 0 | 0 | 0 | _0d7ebb40-0d51-4f68-8815-68bcd61a59f3 | 19.3 | -19.3 | 0 | 0
802218408 | 14589756 | 41485128 |  |  |  | 12 |  |  | _4ebea65b-79c2-44cb-8381-dec39ea5097a
802270933 | 54826374 | 19239921 | 1.055 | 1.018 | 40.5 | 11 | 1 | 25 | _d0323ec4-e409-40e0-b6f5-090a92294e51 | 45.6 | -45.6 | 10.3 | -7.8
802538397 | 58140683 | 36428518 | 1.015 | 1.053 | 10.1 | 0 | 0 | 0 | _ec22ea53-dfd7-439f-b5ee-23eb30f7954c | -33.8 | 34 | -10.9 | 14
806070557 | 99236524 | 62302763 | 1.054 | 1.054 | 0 | 0 | 0 | 0 | _93d5abe2-0a8a-4b1b-a257-2a4b3f63ca54 | 0 | 0 | 0 | 0
80678802 | 17251191 | 13576060 | 1.06 | 1.06 | 18.5 | 1 | 1 | 3 | _827ea759-c7d9-4139-b1b6-1bb6a2fbb7c7 | 122.4 | -122.4 | 32.9 | -32.7
807145691 | 10450733 | 10450733 | 1.039 | 1.039 | 10.3 | 0 | 0 | 0 | _7732578f-9834-4b84-85c5-27b0c8c47359 | -14.4 | 14.4 | -2 | 2
808684710 | 18349653 | 61324749 | 1.022 | 1.011 | 24.3 | 0 | 0 | 0 | _3e7db104-de94-4e42-9885-fc90c31decee | 22.7 | -22.7 | 3.2 | -0.5
809748051 | 21140065 | 19367837 | 1.049 | 1.049 | 0 | 0 | 0 | 0 | _61b0c062-8d9d-4da2-ab21-08c1b8757905 | 0 | 0 | 0 | 0
811391138 | 10957159 | 15948544 | 1.053 | 1.002 | 27.6 | 7 | 1 | 25 | _636da645-d409-4264-8de5-59b8dfa37c1d | 42.3 | -42.3 | -4.9 | 7.4
812049429 | 20047473 | 67627108 | 1.081 | 1.059 | 17.1 | 0 | 0 | 0 | _f2e2c247-966c-468d-8a5e-f376610d4906 | 187.5 | -187.5 | 72.8 | -60.9
812619217 | 15809311 | 18915499 | 1.038 | 1.032 | 4 | 11 | 1 | 21 | _3efa7b79-f428-4e9a-acef-26b24c7edade | 31.2 | -31.1 | 41.3 | -38.4
813701805 | 11912462 | 19811806 | 1.033 | 1.027 | 49.1 | 14 | 1 | 25 | _bfba2c65-ee79-4e63-99f3-ad62ea0b6815 | 43 | -42.9 | 37.5 | -33.6
815837011 | 98994825 | 36889335 | 1.053 | 1.02 | 44.7 | 4 | 1 | 31 | _205b647d-9190-4cef-a5e4-707d65cdc70c | 49 | -49 | 6 | -3.5
821394469 | 59830118 | 12184528 | 0.992 | 0.891 | 70.2 | 0 | 0 | 0 | _b2e92a84-020a-4bc3-9d0e-1d6a5dc080b4 | 36.9 | -36.8 | 35.8 | -33
822162336 | 15542584 | 10559900 | 1.065 | 1.065 | 0 | 0 | 0 | 0 | _5b17a6f5-5eb0-405c-a913-a52a42fbf845 | 0 | 0 | 0 | 0
822414948 | 21304280 | 14857366 | 1.054 | 1.036 | 32.9 | 13 | 1 | 25 | _a7be3380-277b-4688-b77b-d4fc5a85ee59 | 36.3 | -36.3 | 14 | -12.3
82243546 | 74631085 | 13971982 |  |  |  | 0 |  |  | _a2d5d0d0-56a4-459a-9c40-194d98b9f55c
822546393 | 19368350 | 91588062 | 1.05 | 1.014 | 20.6 | 9 | 1 | 27 | _b88341f4-3114-4b25-b592-34ee60b096f7 | 10.6 | -10.6 | 6 | -5.7
824389806 | 78610364 | 39304348 | 1.048 | 1.04 | 39.6 | 15 | 1 | 25 | _a36c4770-df6d-4e95-85af-0605abc94eef | 35.9 | -35.8 | 29.8 | -27.3
825674451 | 53666232 | 90339773 | 1.067 | 1.043 | 12.9 | 5 | 1 | 31 | _1c09d9e4-8c65-4d6a-aebe-fc31f3114c92 | -13.4 | 13.4 | 5.7 | -5.5
82613680 | 12201936 | 16088823 | 1.044 | 1.036 | 25.1 | 8 | 1 | 25 | _8d9665eb-19c7-4bcc-8a8c-6ec218516d30 | 46.6 | -46.6 | 15.4 | -13.2
826717346 | 18795660 | 19699017 | 1.057 | 1 | 57 | 2 | 1 | 27 | _95fd9df8-97bb-4dfb-bd9b-093417c6917c | 62.9 | -62.8 | 12.9 | -8.6
827391899 | 13741344 | 13885946 | 1.029 | 1.029 | 9.4 | 0 | 0 | 0 | _f61ba2a1-4e91-4345-a5e6-c9c653049a59 | -2.3 | 2.3 | -0.7 | 0.7
828252502 | 24929350 | 65580338 | 1.07 | 1.058 | 43.4 | 1 | 1 | 3 | _63711d79-d77b-4c19-b48c-519eebd13160 | 295.5 | -295.2 | 53.6 | -32.1
830879749 | 19908435 | 14326648 | 1.028 | 1.013 | 31.6 | 9 | 1 | 25 | _74a9e1c2-916f-404f-95a8-6db8473db062 | 34.4 | -34.3 | -9.1 | 10.6
833270064 | 99303152 | 12248436 | 1.047 | 1.011 | 36.8 | 6 | 1 | 25 | _7bca253a-e61f-4e5d-84c9-bf4866a09f65 | 68 | -68 | 20.9 | -16.4
833897564 | 13379287 | 96442172 | 1.069 | 1.033 | 37.7 | 8 | 1 | 25 | _b26bdc15-e1a0-49da-a48e-3c0f8a1dfce6 | 93.3 | -93.1 | 33.9 | -25.2
834852321 | 11318417 | 12150670 | 1.054 | 1.007 | 26 | 4 | 1 | 25 | _cee6514d-32a1-45fc-8458-4d0899832d33 | 49 | -49 | 7.4 | -5.3
837296383 | 53666232 | 90339773 | 1.067 | 1.043 | 34.6 | 9 | 1 | 31 | _2e48d3cb-a397-4400-bd46-84b4a602028b | -11.2 | 11.3 | 39.5 | -37.7
837774200 | 16663876 | 20195615 | 1.053 | 1.053 | 22.4 | 1 | 1 | 3 | _97e71c40-768c-4195-a9d2-46e969b51647 | 150.7 | -150.7 | -14.9 | 15.2
841721658 | 17193906 | 16768107 | 1.041 | 1.024 | 27.8 | 13 | 1 | 27 | _86345d06-9d68-4314-9983-07d6430ebe06 | 22.3 | -22.3 | 23.6 | -22.4
842813613 | 34282985 | 14061399 | 1.034 | 1.04 | 26.4 | 15 | 1 | 27 | _338db546-b6ab-4165-8744-76f3f23684a1 | 29.9 | -29.9 | 6.6 | -5.6
844460901 | 38484475 | 17742404 |  |  |  | 12 |  |  | _5e7e9596-0b5d-4a7f-ad53-bbdc347e63b2
846533953 | 20526940 | 13791850 | 1.061 | 1.045 | 21 | 6 | 1 | 25 | _66fac16f-3f46-4796-95f4-92f2380972a9 | 40.2 | -40.2 | -5.7 | 7.2
847787606 | 11212166 | 62315322 | 1.057 | 1.002 | 21.7 | 9 | 1 | 27 | _1471dc70-e9f0-4bee-a0e1-859c6385a4f2 | 23.6 | -23.6 | 8.8 | -8
847788519 | 16721470 | 17357435 | 1.059 | 0.927 | 59.3 | 0 | 0 | 0 | _feeab7d5-472b-429a-b875-9b9a0a42e58b | 0.1 | 0 | 62.8 | -55
848995131 | 16301687 | 12063881 | 1.054 | 1.009 | 31.4 | 10 | 1 | 27 | _e133fad2-41ea-41ec-af54-90665cd0a266 | 21.8 | -21.8 | 14.3 | -13.3
852760949 | 24784926 | 16750754 | 1.05 | 1.021 | 35.3 | 9 | 1 | 25 | _1fb39a1a-12ae-4459-9d2c-b5cb9c2d56be | 39.3 | -39.3 | 10.9 | -9.1
854340524 | 10846078 | 10417883 | 1.044 | 1.012 | 42.4 | 9 | 1 | 27 | _4fa84d3f-f3eb-4f6e-afd2-27e150f81ddd | 41.6 | -41.5 | 7.1 | -5
855741141 | 11285544 | 22107766 | 1.071 | 1.055 | 34.7 | 10 | 1 | 25 | _3c1f9119-3113-4125-b3d0-b81a1582a245 | 55.5 | -55.4 | 16.1 | -11.5
856153067 | 32966257 | 25736582 | 1.072 | 1.059 | 18 | 1 | 1 | 2 | _ec7a3082-15a3-464e-bf8f-dd45405ad1c2 | 60 | -59.9 | 21.6 | -20.1
857812926 | 14620093 | 19701259 | 0.997 | 1.043 | 0.1 | 2 | 1 | 3 | _f334a8ba-0c15-46a4-af71-7fb815fa5d23 | 0 | 0 | 0.6 | -0.6
858278605 | 11599524 | 18224257 | 1.066 | 1.063 | 25.5 | 1 | 1 | 3 | _9b9dc3c6-8489-467e-8eca-754fd46bc27f | 175.4 | -175.3 | 14 | -6.5
858736619 | 57921054 | 21395005 | 1.049 | 1.027 | 35.8 | 12 | 1 | 27 | _a5877cec-4656-4a1c-89fa-baba3a91dbd2 | 27.1 | -27 | 13.7 | -12.3
860325190 | 82133245 | 13577717 | 1.059 | 1.036 | 36.9 | 5 | 1 | 27 | _50564211-adab-4251-b8a3-4535352bdd81 | 28.2 | -28.2 | 7.5 | -6.3
862549718 | 65590810 | 15383377 | 1.039 | 1.041 | 48.7 | 16 | 1 | 25 | _6084ee60-93e2-4716-aff1-fd9ab6a1fa93 | 45 | -44.9 | 34.7 | -31.3
865296909 | 18975655 | 39246354 | 1.042 | 0.982 | 44.3 | 0 | 0 | 0 | _023014f3-4c5f-4a72-8b3a-0fc43fd77bc6 | 51.2 | -51.1 | 14.3 | -11.1
869919388 | 36920003 | 18105804 |  |  |  | 16 |  |  | _b8fbdafa-e021-4710-9527-55a48eaa3f59
872151999 | 15222997 | 20242891 | 1.06 | 1.065 | 22.9 | 1 | 1 | 2 | _1af53033-e343-4092-9ac5-f904ae6f82e6 | 77.7 | -77.7 | 19.3 | -19.1
873199971 | 19974548 | 11854734 | 1.062 | 1.051 | 6.6 | 0 | 0 | 0 | _c0c622c9-b84f-4fed-925c-7b08d810962a | 66.5 | -66.5 | 38.3 | -36.7
875659701 | 20941673 | 26424401 | 1.039 | 0.996 | 34.6 | 8 | 1 | 25 | _4fecffd2-ce2d-4451-b976-c77258ab6984 | 38.9 | -38.9 | 4.7 | -3
875828785 | 64821530 | 92972117 | 1.065 | 1.061 | 23.1 | 0 | 0 | 0 | _99e0281c-60d4-4e69-892a-ff300dbfd03f | 137.4 | -137.4 | 11.2 | -2.3
877617053 | 15267314 | 66855913 | 1.027 | 1.016 | 7.1 | 0 | 0 | 0 | _f0ac8f21-26a9-4a82-8c31-290c3084f698 | -1.7 | 1.7 | 5.7 | -5.6
877912194 | 18541559 | 21320651 | 1.059 | 1.076 | 7.5 | 0 | 0 | 0 | _6b754db5-dc70-4087-9cf8-dc55c9909f63 | -23.2 | 23.2 | -14.6 | 15.4
877954519 | 19894141 | 13871302 | 1.039 | 1.02 | 32.3 | 5 | 1 | 25 | _288276e6-1812-46b8-b160-09f30854699b | 61 | -61 | -4.3 | 8.4
879993707 | 98049995 | 92266684 | 1.04 | 1.026 | 22.1 | 15 | 1 | 27 | _f1750098-8570-4e91-a7a3-dbcaee6b641b | 5.2 | -5.2 | 17.8 | -17.2
880616980 | 13688137 | 19444006 | 1.042 | 0.972 | 27 | 2 | 1 | 25 | _0e349afc-ed20-4a13-8e32-d8ceb57ea88d | 48.5 | -48.5 | 9.8 | -7
881352429 | 19692469 | 89437310 |  |  |  | 0 |  |  | _eb1793f8-800c-45fe-bf62-2e706beb9418
882177524 | 20277975 | 20936619 | 1.059 | 1.103 | 7.9 | 0 | 0 | 0 | _310d3ae1-8217-47c9-b4dd-b7a37a9808c4 | -26.5 | 26.6 | -11.3 | 13.9
885201547 | 79751963 | 68200689 | 1.063 | 1.063 | 0 | 0 | 0 | 0 | _a82a6b95-8b73-46e1-8d46-a996854c82db | 0 | 0 | 0 | 0
886011711 | 18648344 | 13916807 | 1.041 | 1.041 | 3.7 | 0 | 0 | 0 | _fd4efd1a-8c31-446a-a7f7-de83f7a2818b | 22.3 | -22.3 | 4.9 | -4.9
886980164 | 44868405 | 74088293 | 1.043 | 1.033 | 40 | 1 | 1 | 3 | _c562d9a2-bb18-4e7f-af57-068dd1f72394 | 265.9 | -265.7 | 47.2 | -30.4
887935431 | 16502680 | 18190151 |  |  |  | 12 |  |  | _23526423-348b-47ad-b411-1fda96654576
887958747 | 43505769 | 13211162 | 1.052 | 1.004 | 4.5 | 8 | 1 | 25 | _73695210-19d7-42e2-96ce-3397a1fac96c | 4.5 | -4.5 | 2.3 | -2.3
890700608 | 32790449 | 54597647 | 1.049 | 1.013 | 44.2 | 12 | 1 | 25 | _f20e21c0-88cf-4531-a525-6f917ede88f7 | 49 | -49 | 14.2 | -11.2
892946845 | 76160644 | 38470111 | 0.999 | 0.998 | 33.6 | 12 | 1 | 22 | _5f9d3b02-5453-4648-878b-d78c5df4f8c6 | -19.2 | 19.2 | 0.2 | -0.1
893450605 | 15464452 | 72560653 | 0.998 | 0.941 | 9 | 9 | 1 | 17 | _4e071ff2-193a-4826-815a-5530e0444aa4 | 2 | -2 | -2.4 | 2.4
894420202 | 29479106 | 51235408 | 1.055 | 1.054 | 45.2 | 1 | 1 | 3 | _66d6db49-c764-452f-a73d-98064cd6dac4 | 307.4 | -307.2 | 9.4 | -8.1
895194699 | 22068901 | 19795446 | 1.044 | 1.038 | 30.6 | 10 | 1 | 25 | _7fedb231-22c5-40b0-ba64-87d368264cb6 | 35.4 | -35.4 | 3 | -1.6
895987878 | 46068371 | 11090034 | 1.073 | 1.049 | 55.2 | 1 | 1 | 2 | _a8df7fbf-edd9-4efb-a877-3213aeb91dfe | 186.6 | -186.3 | 52.1 | -38.1
897214585 | 19366389 | 11215345 | 1.029 | 1.02 | 20.3 | 10 | 1 | 25 | _a5bc6484-52ea-414c-832c-379459dd9be3 | 21.9 | -21.9 | 8.3 | -7.7
897245202 | 15373217 | 13019007 | 1.066 | 1.066 | 0 | 0 | 0 | 0 | _7ccea28d-3bc2-43f6-a843-d6df7d933df7 | 0 | 0 | 0 | 0
900025313 | 99236524 | 11054090 | 1.072 | 1.053 | 53.3 | 1 | 1 | 2 | _58450ca6-92f0-4166-9f11-d8b8b108f8c9 | 179.5 | -179.1 | 52.7 | -40.7
901161719 | 14794525 | 63832997 | 1.05 | 1.005 | 36.1 | 8 | 1 | 25 | _b4abfe17-979b-4ecd-bc28-4dba79519f13 | 40.9 | -40.8 | 3.9 | -2.2
901522860 | 16923824 | 22848105 | 1.048 | 0.993 | 24.6 | 7 | 1 | 25 | _bc2a8b10-fc37-417a-aa3d-7f393865dce7 | 27.1 | -27.1 | 5.1 | -4.3
904894375 | 21306281 | 11131250 | 1.058 | 1.057 | 42.7 | 2 | 1 | 3 | _3a8a9e12-60fb-44b5-b7c0-b93b961296ec | 147.9 | -147.9 | 13.4 | -12.8
905332102 | 11798658 | 69450042 | 1.04 | 1.027 | 34.5 | 11 | 1 | 25 | _f9d21f2a-c0ad-4fd6-bc55-05c5fc6e0f00 | 39.8 | -39.8 | 10.6 | -8.9
907574191 | 85272356 | 86450715 |  |  |  | 12 |  |  | _fcbf8ebf-215b-46a9-b4b5-335a18f30843
909008644 | 95240096 | 12177103 | 1.044 | 1.005 | 41.8 | 8 | 1 | 25 | _e791e514-d06f-413a-88d5-5fd0e298cc44 | 46.5 | -46.4 | 9 | -6.4
910729487 | 48546870 | 17335738 | 1.029 | 0.999 | 11.2 | 1 | 1 | 3 | _176259c4-40b7-4135-92c9-507847f8bcf5 | 10.3 | -10.3 | 7.2 | -7
911679179 | 69712983 | 90724838 | 1.039 | 0.978 | 36.5 | 8 | 1 | 27 | _22be453f-1c9b-4f70-ac59-ca25619c6411 | 27 | -27 | 11.2 | -9.9
911708652 | 14811575 | 12779808 | 1.06 | 1.055 | 28.1 | 1 | 1 | 3 | _50198b74-09f2-4b8f-b2da-0418bd139c17 | 189.6 | -189.5 | 30.1 | -22
91428592 | 29603247 | 15470970 | 1.058 | 1.065 | 0 | 11 | 1 | 21 | _2f629085-444e-4694-bd0a-20b70b957dbb | 0 | 0 | 0 | 0
917509727 | 51613090 | 20744697 | 1.079 | 1.064 | 24.9 | 1 | 1 | 3 | _9dd16937-edd1-460e-a3ea-ed17a6befd89 | 148.8 | -148.7 | 89.3 | -82.9
918516502 | 14613719 | 39813462 | 1.058 | 1.026 | 36.2 | 8 | 1 | 25 | _f5b7c9f0-19cf-40a5-aeb3-81bd512a42c6 | 41.6 | -41.6 | 5.8 | -3.9
918701176 | 16907570 | 38918653 | 1.052 | 1.003 | 35.7 | 6 | 1 | 25 | _8a5503f9-be40-4dd3-bffb-f2acbb976f28 | 39.7 | -39.6 | 9.2 | -7.3
919556868 | 25602633 | 23804063 | 1.059 | 1.059 | 0 | 0 | 0 | 0 | _ab76b581-dfae-4350-88f9-690bacedeba9 | 0 | 0 | 0 | 0
920555052 | 25609583 | 43679875 | 1.051 | 1.014 | 30.4 | 9 | 1 | 27 | _33151999-8ffc-440a-8e64-37996a73a877 | 54 | -53.9 | 3.5 | -0.2
921906806 | 92410530 | 14969206 | 1.053 | 1.012 | 34.8 | 11 | 1 | 27 | _2fe6ed45-3082-4951-a25e-cfc42af14a58 | 28.2 | -28.2 | 4.2 | -3
923073916 | 44340157 | 27448082 | 1.07 | 1.057 | 37.4 | 1 | 1 | 3 | _b73d2775-e182-4ce6-8179-9f0421094bfb | 250.2 | -250 | 65.1 | -50.9
923253978 | 13523880 | 20030467 | 1.036 | 1.034 | 40.1 | 1 | 1 | 3 | _50b26483-7a6f-41e7-8fa4-50121395850c | 255 | -254.8 | 85.6 | -84.5
925748084 | 15166262 | 63557577 | 1.057 | 1.026 | 41.6 | 9 | 1 | 25 | _07ddc459-aa61-4e04-82eb-ca2a6cf7d07e | 48.2 | -48.2 | 13.6 | -11
926180752 | 52079993 | 11356178 | 1.052 | 1.044 | 41.2 | 10 | 1 | 25 | _684c42f8-4dbb-458f-b91d-d5b41f4023ca | 48 | -47.9 | 4.1 | -1.6
928135081 | 17051429 | 43198548 | 1.042 | 1.053 | 0 | 12 | 1 | 25 | _23bc5c63-38ba-4882-91b9-b35cc4375413 | 0 | 0 | 0 | 0
929206064 | 13874727 | 49651822 | 1.05 | 0.982 | 56.1 | 0 | 0 | 0 | _c77e2bc5-a055-4ca1-baad-1d3e4dc8b1ba | 0.1 | 0 | 58.9 | -56
932247961 | 56775105 | 11256770 | 1.035 | 1.138 | 42.2 | 9 | 1 | 17 | _1d939dfd-f5a1-463a-b9b7-6c9643457ee9 | -17 | 17 | 2.2 | -1.2
933570431 | 48779204 | 46939859 | 1.03 | 1.03 | 0 | 0 | 0 | 0 | _15794506-3291-47af-a52e-baa722dd5e8b | 0 | 0 | 0 | 0
933578852 | 45331217 | 74741218 | 1.067 | 1.068 | 19 | 0 | 0 | 0 | _869fa29b-fd99-47b9-b924-c620368befde | 221.9 | -221.8 | 2.8 | 12.2
935433582 | 40947178 | 92038323 | 1.036 | 1.02 | 28.6 | 11 | 1 | 27 | _b315d945-fb9a-4581-b9a1-352a5b97461d | 21.8 | -21.8 | 9.6 | -8.7
936617502 | 12567779 | 12588583 | 1.067 | 1.004 | 14 | 1 | 1 | 25 | _56f3829f-e223-4ebd-b2de-4af5f193ffb7 | 20 | -20 | -7.8 | 8.4
939715744 | 59636650 | 10698505 | 1.057 | 1.082 | 0 | 12 | 1 | 25 | _be86e7b5-a61f-4067-a1be-29998c2ee7d7 | 0 | 0 | 0 | 0
943264553 | 11285544 | 22107766 | 1.071 | 1.055 | 34.8 | 10 | 1 | 25 | _0cb787bb-ea13-4630-942f-e99072682bea | 55.5 | -55.4 | 16.2 | -11.5
943911990 | 15921067 | 74574262 |  |  |  | 10 |  |  | _64769c67-428d-4f62-b2b6-f3544315e5be
944799930 | 50145579 | 11781584 | 1.08 | 0.992 | 31 | 4 | 1 | 27 | _a874069f-ee93-44d2-95e8-7d0b93d22344 | 31.2 | -31.1 | -16.5 | 16.6
946752784 | 70295957 | 16412531 | 1.037 | 1.018 | 23 | 11 | 1 | 25 | _ce64ffe2-3d2e-43cb-8f3d-5c7649203068 | 26 | -25.9 | 5.3 | -4.5
946994460 | 14860745 | 34637123 | 1.055 | 1.035 | 32.5 | 9 | 1 | 25 | _6f05cca2-309e-4853-92c3-0fa0e9bd4f43 | 37.4 | -37.3 | 3.2 | -1.7
94857227 | 82526104 | 13576060 | 1.06 | 1.06 | 18.9 | 1 | 1 | 3 | _362d3978-568d-4450-b47c-c4067249bc9a | 125 | -125 | 33.6 | -33.4
951156935 | 67627108 | 78345906 | 1.059 | 0.999 | 64 | 0 | 0 | 0 | _cfcb48b2-eee6-478a-87c5-cbed8ae91dce | 0.1 | 0 | 67.8 | -63.9
952060842 | 94438543 | 68182122 | 1.066 | 1.055 | 23.3 | 1 | 1 | 3 | _759c839a-ee1e-420b-882a-d5207f6a6368 | 154.6 | -154.5 | 43.1 | -36.9
952556229 | 83112688 | 15218854 | 1.021 | 0.993 | 25.1 | 8 | 1 | 25 | _31750442-6e7a-4f92-a62f-3eeaa4df6505 | 27.9 | -27.9 | 3.5 | -2.6
953528165 | 72237171 | 51235408 | 1.055 | 1.054 | 46.3 | 1 | 1 | 3 | _8bbdedc3-eb8d-4111-9409-4c96fdec31a5 | 285.6 | -285.5 | 8.9 | -7.7
954835827 | 34049284 | 90307171 | 1.063 | 1.055 | 12.1 | 1 | 1 | 3 | _6a79b810-a07b-4c5d-8136-7584689cc6a5 | 59.4 | -59.4 | 58.2 | -56.7
954955340 | 15822155 | 19868298 | 1.045 | 1.017 | 26 | 10 | 1 | 27 | _0c3ba11f-ad76-482d-84db-f1022dd84185 | 21.2 | -21.2 | 2.6 | -1.7
955103872 | 61852659 | 29277546 | 1.034 | 0.94 | 38 | 0 | 0 | 0 | _c1f87e94-86ce-4dcf-bd19-a69cecfde8e4 | -151.7 | 153.1 | 129.5 | -97.4
955765204 | 27448082 | 16277819 | 1.057 | 1.029 | 26.2 | 11 | 1 | 25 | _91ef8d43-bc78-43e9-84bd-f8075ea0ba40 | 45.6 | -45.5 | 24.4 | -21.4
956790213 | 25940661 | 51293440 | 1.065 | 1.053 | 46.8 | 1 | 1 | 3 | _4a536531-8461-4b8f-91e4-88735e448978 | 316.4 | -316.1 | 61.2 | -38.9
958572812 | 17413697 | 17408366 | 1.024 | 1.005 | 53.2 | 14 | 1 | 25 | _9564fcf2-caa7-44ed-ba88-f15ee170838b | 54.8 | -54.6 | 28.3 | -24
959443084 | 11838394 | 43051461 | 1.062 | 0.995 | 34.5 | 6 | 1 | 25 | _ec9eed1a-c563-4e23-982d-b1c22cd0e5ab | 38.3 | -38.3 | 5.8 | -4.2
959701897 | 16188637 | 52652457 | 1.066 | 1.01 | 16.5 | 0 | 0 | 0 | _0683f4fb-493b-4cde-a38c-1a4805124f8c | 48.5 | -48.4 | 53 | -47.8
96060514 | 10825924 | 88560825 | 1.058 | 1.029 | 24.2 | 10 | 1 | 27 | _0e01f514-a210-4b90-8b8d-aeab2fbcb1d3 | 20.1 | -20 | 2.2 | -1.6
960628816 | 46303980 | 13849882 | 1.043 | 1.029 | 26.6 | 11 | 1 | 25 | _6ecdbb98-7543-4d5d-8794-587af3fe575a | 50.1 | -50.1 | 13.1 | -10.1
961613873 | 10011138 | 16404140 | 1.025 | 0.968 | 27 | 2 | 1 | 25 | _4da71223-0171-43e5-90f9-08fd8249b545 | 48.9 | -48.9 | -0.1 | 2.8
961842406 | 14548571 | 13650481 | 1.04 | 1.006 | 26.4 | 7 | 1 | 25 | _f40bdd22-3c05-4aa6-a5ac-9a2142f9a9b8 | 30.3 | -30.2 | -3.3 | 4.4
963437932 | 11880775 | 67462539 | 1.039 | 1.04 | 5.1 | 9 | 1 | 17 | _dd538bb9-80a2-4ab8-a155-baff48e7d03a | -2.7 | 2.7 | 0.5 | -0.5
963511585 | 84889653 | 13934863 | 1.063 | 1.009 | 49.3 | 5 | 1 | 25 | _528d5b7f-dab8-4e8b-8c25-06645a476c54 | 123.2 | -123 | 23.6 | -9.6
963911456 | 86882794 | 46471202 | 1.047 | 1.003 | 41.8 | 8 | 1 | 25 | _7123897b-88bb-4112-9088-d372d0f41ad3 | 45.1 | -45.1 | 14.8 | -12.4
964148639 | 14242072 | 11999459 | 1.006 | 1.003 | 6.8 | 0 | 0 | 0 | _5ad6b6bd-7d66-4722-866e-d129f69fb251 | -23 | 23 | 5.8 | -5.3
964727342 | 14199104 | 17120328 | 1.055 | 1.01 | 54.3 | 2 | 1 | 27 | _135bc41f-782e-4dd4-939c-c79d01c1270d | 41.3 | -41.2 | 1.7 | 0.7
966669288 | 70510004 | 62775936 | 1.064 | 1.008 | 24.9 | 8 | 1 | 25 | _3e083fd3-4b15-4168-9e52-b11c30a8d418 | 22.3 | -22.3 | 18 | -17.2
970188665 | 20947298 | 11286320 |  |  |  | 17 |  |  | _00a40f38-c96b-4f48-987f-70559d9013be
97175106 | 14861926 | 73254321 | 1.037 | 1.05 | 54.2 | 9 | 1 | 31 | _3e9da0a2-2d03-46be-ae0a-7e69f8ebca8c | 59.9 | -59.8 | 8.2 | -4.5
972221047 | 92447623 | 13503073 | 1.041 | 1.014 | 41.2 | 9 | 1 | 25 | _1d18ae30-621d-4837-90d9-d4f208ea8a0f | 45.9 | -45.8 | 10.8 | -8.4
972550330 | 85062594 | 85062594 | 1.043 | 1.027 | 7.7 | 0 | 0 | 0 | _41e76132-d7ad-486f-82f6-9866abb5eac7 | -3.6 | 3.6 | 12.7 | -12.4
975747582 | 13527239 | 10736567 | 1.048 | 1.041 | 33.8 | 1 | 1 | 3 | _e21a8f97-0a6a-4d23-91ee-76107267cf20 | 226.4 | -226.2 | 34.2 | -22.3
9761275 | 74710790 | 16458201 | 1.053 | 1.053 | 0 | 0 | 0 | 0 | _a7b55b8e-e9de-4a21-8dc9-758a78d73934 | 0 | 0 | 0 | 0
977218631 | 82846260 | 79417128 | 1.031 | 1.012 | 37.9 | 1 | 1 | 3 | _dabfd3af-6afb-4e3a-ae74-f157257a703a | 238.4 | -238.2 | 84 | -68.9
977555499 | 13463302 | 13173158 | 1.063 | 1.02 | 11.8 | 5 | 1 | 25 | _1796934d-6837-48c3-a5be-339e2d416f36 | 29.1 | -29.1 | 7 | -6.3
97784415 | 62411153 | 20258008 | 1.059 | 1.059 | 31.8 | 1 | 1 | 3 | _c97d1f75-7154-494c-8c64-3bd3e419d85b | 213.7 | -213.6 | 39.4 | -38.8
979006041 | 18107710 | 72589582 | 1.075 | 1.021 | 47.3 | 9 | 1 | 25 | _ae1ae499-7e26-4c91-93bd-adb1f1534432 | 74.9 | -74.7 | 11.8 | -3.9
980822668 | 1056712 | 98381545 | 1.066 | 1.054 | 25.5 | 1 | 1 | 3 | _02f9808f-4e6b-4056-85aa-1f5156272ba9 | 169.2 | -169.1 | 46.9 | -39.4
981378668 | 17147620 | 48710874 | 1.051 | 1.042 | 29.4 | 0 | -13 | 13 | _82f16eb8-0766-4ac0-8788-f661d1d76879 | 29.7 | -29.7 | 6 | -4.6
982017963 | 14157170 | 17191038 | 1.057 | 1.052 | 27.6 | 1 | 1 | 3 | _c4be3359-50be-4ca5-8dc1-742398bfeac0 | 187.2 | -187 | 23.5 | -15.5
982377766 | 20390568 | 19589971 | 1.069 | 1.038 | 37 | 9 | 1 | 27 | _c3f5c1c1-17ea-4421-8d32-a2e82102b413 | 11.1 | -11.1 | -13.7 | 13.7
983099827 | 26145133 | 75239857 | 1.032 | 1.009 | 40.9 | 14 | 1 | 25 | _53c34da5-99b7-4a69-9274-4c13539e24d4 | 66 | -65.9 | 42.9 | -36.2
985998433 | 14398240 | 15531675 | 1.061 | 1.046 | 13.4 | 1 | 1 | 2 | _9ea746d5-0307-4dfc-9a75-1fbe6d831a6f | 38.6 | -38.5 | 26.7 | -25.9
987186329 | 13093103 | 10235399 | 1.057 | 1.051 | 39 | 1 | 1 | 3 | _ab25c9bb-e1b1-42bc-94f8-faa681ca513d | 264.5 | -264.3 | 31.5 | -15.7
992367046 | 14357350 | 27815672 | 1.056 | 1.033 | 23.7 | 1 | 1 | 3 | _3e0da883-e8bf-47f9-b7d2-8717485a7f40 | 108.6 | -108.5 | 119.4 | -113.6
995399538 | 14242072 | 11999459 | 1.005 | 0.999 | 7.4 | 0 | 0 | 0 | _1377efb6-9f09-4b96-9764-df9cb61e26ad | -24.2 | 24.3 | 9.2 | -8.7

## Lines
Name | Terminal From | Terminal To | Voltage, p.u. From side | Voltage, p.u. To side | Loading, % | Capacitive Losses, Mvar | rdfID | Total Active Power, MW From side | Total Reactive Power, Mvar From side | Total Active Power, MW To side | Total Reactive Power, Mvar From side
1000042271 | 10951623 | 87980967 | 0.991 | 0.992 | 2.6 | 0.1 | _d1d143e8-0248-4702-99ce-2d9a4b28cfa8 | -1 | -0.1 | 1 | 0
1000224254 | 21226923 | 33946520 | 1.033 | 1.036 | 12 | 4.9 | _939ae289-38cb-4941-b3fd-7a9450984825 | 56.1 | -22.3 | -55.9 | 18.2
1000673253 | 15027687 | 16356002 | 1.017 | 1.019 | 15.5 | 0.2 | _05ed1df3-5eef-428a-8c38-7e8669843738 | -17.1 | -4 | 17.1 | 3.9
1001389890 | 14455332 | 17786879 | 1.017 | 1.013 | 71.6 | 0 | _fa4a3e0d-d324-4f0e-9eb3-9424029a9710 | 37.3 | 8.8 | -37.3 | -8.6
1001691920 | 20995454 | 10838857 | 1.077 | 1.071 | 14.1 | 36.6 | _6079cbaf-550d-4e8d-ae62-c9bf41288908 | 339.1 | 31.1 | -338.4 | -58.5
1001804791 | 45544487 | 48687547 |  |  |  |  | _5e9556b2-5de5-4331-ad39-b8fe83db8fb8
1002193634 | 11799878 | 21231109 | 1.016 | 1.024 | 11 | 0.6 | _60445edb-3dd5-443e-b22f-7252c7a722f2 | -10.4 | -2.6 | 10.5 | 2.2
1002646893 | 32675888 | 21218231 | 0.99 | 0.999 | 12.6 | 0.3 | _26f26f99-9aa7-4cdc-9094-78a2d076f372 | -2.6 | -2.7 | 2.6 | 2.5
1003051969 | 12557663 | 10018499 | 0.994 | 0.991 | 15 | 0.3 | _afcc44c7-a67d-4682-bc51-d10daf44fdd8 | 7.1 | 0.7 | -7.1 | -1
1003668991 | 14539952 | 27890604 | 1.016 | 1.02 | 7.5 | 0.4 | _0ff11d1c-470a-484d-9a4c-8d6bbd60cbf7 | -7 | -1.4 | 7 | 1
1004751280 | 15976605 | 84607473 | 1.053 | 1.047 | 7.2 | 0.5 | _78830101-aa9e-4649-ba39-c9daacf212ae | -5.4 | 8.3 | 5.5 | -8.7
100522032 | 61434195 | 12265970 | 1.016 | 1.006 | 34.5 | 0.8 | _fbb01e0e-6671-4431-b2d4-24564d9cb766 | 27.6 | 5.7 | -27.4 | -5.9
1005864289 | 90763616 | 15684605 | 1.007 | 1 | 34.1 | 0.1 | _a51f116c-992f-4635-a426-97d386d40379 | 17.2 | 4 | -17.1 | -3.9
1006034090 | 49285407 | 10995453 | 1.003 | 1.005 | 14.1 | 0.9 | _41f4c435-b1fa-4494-a030-366f01884ef5 | 6.6 | -4.3 | -6.6 | 3.4
1006111753 | 13195204 | 20819164 | 1.049 | 1.049 | 4.8 | 0.2 | _c60f0495-d0cd-4362-b8d0-4084fb98d1aa | -20.8 | 0 | 20.8 | -0.2
1006168902 | 17828300 | 13586395 | 1.034 | 1.035 | 6.1 | 0.1 | _f12a977f-f70b-4a4c-bf97-849bd6db6898 | -1.3 | -0.9 | 1.3 | 0.8
1006385446 | 17517897 | 75347345 | 1.026 | 1.027 | 19.7 | 0 | _56ab48e3-50e2-4c8a-8c8f-7c38d89a9577 | -11 | -3 | 11 | 3
1006716340 | 13871302 | 64819937 | 1.02 | 0.989 | 25.1 | 1 | _a346d165-5ba5-4949-a6f8-5f24fde1f338 | 15.9 | 1.2 | -15.5 | -1.1
1006766580 | 19078520 | 12353848 | 1.008 | 1.01 | 11.2 | 0.1 | _b2ebb121-e1d4-40ed-884f-3470693a5ba3 | 0.1 | -4.5 | -0.1 | 4.4
1006872173 | 10777990 | 18697678 | 1.067 | 1.068 | 10 | 16.5 | _74f606a7-0877-463d-9d5f-c4594378b5db | -23.8 | -16.7 | 23.8 | 0.2
1006999906 | 13487063 | 93137243 | 1.016 | 1.006 | 51.5 | 0.2 | _37008854-1895-4418-b6d8-f38ae71d3f30 | 16.2 | -0.8 | -16 | 1.1
1007001098 | 20086587 | 16245298 | 1.061 | 1.061 | 19.5 | 55.9 | _5e6a7a3e-f805-43b1-bcb6-aaf448455952 | -593.7 | 50.3 | 598.2 | -42.6
1007046028 | 29124744 | 20076353 | 1.032 | 1.032 | 0 | 0 | _c6d32d40-84d3-476e-8707-c23528f58b8b | 0 | 0 | 0 | 0
100730127 | 73715374 | 89156355 | 0.99 | 0.993 | 14.5 | 0.1 | _211e2677-d93b-455f-a2dd-30abb1a09ba5 | 5.2 | -6.1 | -5.2 | 6
1007379811 | 14589756 | 55363129 | 1.042 | 1.036 | 17.5 | 2.1 | _29ba3f8d-2741-48e9-ae35-e09c075fead9 | -9.9 | 53.2 | 9.9 | -55
1007383902 | 69593661 | 69911229 | 0.964 | 0.972 | 16.5 | 0.1 | _a1798724-8f37-4d10-bce0-271593987845 | -9 | -2 | 9 | 2
1007406587 | 63557577 | 19752979 | 1.026 | 1.028 | 14 | 0.1 | _5f41c1dc-29c9-46a8-a2a0-2c1204412b8c | -3.3 | -13.4 | 3.3 | 13.3
1007540012 | 83786839 | 99303152 | 1.05 | 1.047 | 20.1 | 5.7 | _4392c759-4fdb-416e-a43f-530fa069c4a0 | 76.5 | -2.2 | -76.2 | -2
1007628158 | 64061624 | 19380722 | 1.088 | 1.088 | 0.6 | 0.6 | _2b86c519-e907-4bd0-b366-1cf68e89c186 | 0 | -0.6 | 0 | 0
1008505235 | 20350940 | 19697967 | 1.024 | 1.026 | 40.4 | 3 | _7519c9c6-65d3-49e4-981e-dd4bd8432ed8 | -27.2 | -6.4 | 27.3 | 3.5
1008546911 | 64252752 | 90239028 | 1.025 | 1.026 | 32.3 | 1.1 | _51e38b11-92e2-4785-b6c1-13b2218f5648 | -15 | -10.1 | 15 | 9
1008857579 | 15885803 | 81908498 | 1.046 | 1.066 | 33.9 | 3 | _5a6ae07f-4eb6-4f97-8399-698ac76a62c3 | -193.7 | -35 | 194.9 | 44.8
1009263983 | 14903264 | 16472280 | 1.021 | 1.02 | 3.3 | 0 | _49adfcfc-43c4-4446-bf13-f8db18822f31 | 0 | 1.6 | 0 | -1.6
1009692277 | 18441757 | 15544733 | 0.994 | 0.994 | 80.9 | 1 | _ac018531-eb62-484e-aec2-a21320ea0335 | 40 | -11.6 | -40 | 10.8
1009792741 | 38276734 | 22465075 | 1.045 | 1.045 | 7.1 | 5.1 | _9ce5bdab-4f9c-47e1-8fbd-27eb1f60f450 | -9.8 | -10 | 9.8 | 4.9
1009804219 | 91588062 | 20336733 | 1.014 | 1.003 | 31 | 0.1 | _154bbf2d-da41-4222-b85d-2d4e4125ab49 | 18.9 | 9.2 | -18.9 | -9
1010024424 | 17569084 | 20569074 | 1.04 | 1.037 | 31.7 | 0.2 | _a07b03a2-de4d-4b67-9819-92153597f9e4 | 11.1 | 8.9 | -11.1 | -9
1010664676 | 19201151 | 12289553 | 0.974 | 0.977 | 3.4 | 0.2 | _ae42948a-1686-4698-b8aa-207360d6d0b1 | -1 | -1.5 | 1 | 1.2
1011237602 | 15210978 | 20558848 | 1.021 | 1.023 | 15.1 | 0 | _c689497f-24d4-4752-8411-8489391b1b99 | -8.5 | -2.4 | 8.5 | 2.4
1011467957 | 18355166 | 20754610 | 1.008 | 1.008 | 0 | 0 | _2b483730-68c6-4968-98ad-675ccc794fac | 0 | 0 | 0 | 0
1011906501 | 14204297 | 20144364 | 0.983 | 0.983 | 40.1 | 0 | _26f9f692-cbee-47ff-8bd3-9a2dbd959980 | -21 | -1.5 | 21 | 1.5
1012492330 | 35267846 | 20186248 | 0.979 | 0.988 | 17 | 0.2 | _3a0bbc44-68bc-4fe9-821b-b0e0436990aa | -10.2 | -0.8 | 10.2 | 0.8
1012527539 | 38093750 | 16469661 | 1.01 | 1.01 | 0 | 0 | _25778c05-211f-4df6-a9f3-ed52094f4aea | 0 | 0 | 0 | 0
1012534840 | 57921054 | 10116328 | 1.049 | 1.055 | 8.1 | 5.6 | _49c165a3-4a98-490b-af58-0d756c2de487 | -9.3 | -21.6 | 9.3 | 16.1
101293951 | 16169745 | 19779893 | 1.008 | 1.01 | 3.7 | 0.2 | _8dd541d4-7c5f-4cbd-bf3d-591f4797e7bb | 1.6 | -1.6 | -1.6 | 1.4
101312887 | 11594284 | 90853618 | 1.014 | 1.014 | 3.8 | 0.1 | _c222f36e-777c-4298-93e1-c274241e81fb | 3.1 | -0.7 | -3.1 | 0.6
1013241515 | 18335020 | 12063881 | 1.006 | 1.009 | 8.2 | 1.3 | _41ef16c1-4071-4d2d-92da-36e08b87afd5 | -4.5 | -0.2 | 4.5 | -1
1014828662 | 14326648 | 17993685 | 1.013 | 0.991 | 21.4 | 0.3 | _489b5c2e-736a-47db-9430-ceafd7b68ffd | 10.7 | 5 | -10.6 | -5
1015140277 | 14950421 | 8851112 | 1.028 | 1.028 | 26.6 | 0 | _5b20a3a6-602a-49eb-921d-b09d07f81f5c | 16 | -0.9 | -16 | 0.9
1015266792 | 14560857 | 84055065 | 1.028 | 1.019 | 10.8 | 0.2 | _feb1a421-baaa-4f02-ad34-891ba543fcc6 | 4.6 | 3.6 | -4.5 | -3.7
1015857306 | 16768343 | 99217983 | 0.968 | 0.989 | 49.1 | 1.9 | _b7998381-0dcf-4fa2-b7a4-fdb43337eb3a | -23.3 | -10.8 | 23.6 | 9.7
1016227581 | 18671256 | 29343543 | 1.019 | 1.019 | 0.2 | 0.1 | _cf0e2348-d84f-4b40-ac4b-15afb7a01e05 | 0 | -0.1 | 0 | 0
1016479334 | 10054621 | 88888615 | 1.018 | 1.019 | 13 | 0.3 | _1571e071-ef77-4e55-9c15-01f9bedd3a26 | 6.7 | -3.3 | -6.7 | 3.1
1016535350 | 15552855 | 33988647 | 1.029 | 1.029 | 0.4 | 0.1 | _365aded1-956b-46c9-9c19-bb791eb6fcde | -0.1 | 0 | 0.1 | -0.1
101678741 | 12625832 | 36104287 | 1.016 | 1.014 | 4.2 | 0.5 | _c3365a6a-69d7-44b6-a427-ff92ef637a99 | -2.4 | 2.9 | 2.4 | -3.4
1017098810 | 77929978 | 16497026 | 1.014 | 1.008 | 10.1 | 0.3 | _7f597f7e-98e5-4912-a254-76fce6c515dd | -0.5 | 2.3 | 0.5 | -2.6
101728165 | 22495987 | 35538234 | 1.015 | 1.015 | 0.4 | 0.1 | _585c995e-cbad-494c-91c7-c9ab85fcd8a6 | 0 | -0.1 | 0 | 0
101739153 | 17489699 | 18252360 | 0.967 | 0.961 | 26 | 0.6 | _513ccf72-6ea6-4e86-af2a-35e56f78e436 | 20.8 | 1.4 | -20.7 | -1.5
1017488762 | 88838967 | 11983016 | 1.013 | 1.006 | 16.8 | 0 | _86bbac6d-5616-4ebe-9c36-dbc799da6f6e | 4.7 | 4.7 | -4.7 | -4.6
1017633567 | 14969206 | 17837648 | 1.012 | 1.017 | 9.8 | 0.2 | _44cac7c8-d7bc-45e9-b4e0-96d4f910df80 | 0 | -5.7 | 0 | 5.5
1017956672 | 53125576 | 45202646 | 1.017 | 1.007 | 37.5 | 0.1 | _1eb1a097-1bf5-4e74-a310-930e7c4c8c5f | 19.9 | 2.1 | -19.7 | -1.8
1018209120 | 13481769 | 10168489 | 1.005 | 1.007 | 35.5 | 1.6 | _f81f8bb7-0b1a-4d60-85df-5905d8714e4f | -72 | 4.2 | 72.1 | -5.3
1018364234 | 15709408 | 10196903 | 1.064 | 1.057 | 36.1 | 83.8 | _82705de9-452d-453d-a5f9-b3ea032401a4 | 876.7 | 2.1 | -865.5 | 60.7
1018901640 | 78114218 | 54013353 | 0.964 | 0.974 | 26.2 | 0.6 | _c13207e3-f824-4572-8ab7-1b11d8061784 | -13.6 | -2 | 13.7 | 1.7
1019028956 | 56554189 | 14763889 | 0.989 | 0.998 | 37.8 | 0.1 | _57e05c70-c554-4f3d-b99d-644da4477bcb | -22.6 | -10.4 | 22.7 | 10.7
1019237388 | 68629891 | 34222034 | 1.019 | 1.019 | 12.3 | 0 | _1de3b36c-e630-4e95-b048-70a3ed379fc0 | 3 | -0.3 | -3 | 0.3
1019299014 | 10016181 | 38470111 | 0.998 | 0.998 | 1.7 | 0 | _7937e685-5aa6-49c6-bc61-723c6619c6dc | -1 | 0 | 1 | 0
1019587677 | 16987382 | 83741179 | 1.058 | 1.046 | 63.8 | 0.2 | _038d24ba-fd18-4442-bc89-7ad9d03addba | 61.4 | 11.3 | -60.9 | -10.2
1019590974 | 21120065 | 43198548 | 0.989 | 0.989 | 26.7 | 0 | _bfd9163b-3d2c-41a1-8776-c5d91aa15895 | -8 | 0 | 8 | 0
1019904509 | 10090896 | 18069614 | 1.048 | 1.049 | 3.3 | 0.2 | _91d22fa0-f964-4b4f-9859-1b78fdb9132f | -3.2 | -0.8 | 3.2 | 0.5
1020394097 | 17823738 | 76350427 | 1.028 | 1.028 | 0.7 | 0.6 | _98baf415-0cdf-439d-9784-e6a0aec7aedf | 0 | 0 | 0 | -0.6
1020626362 | 12300387 | 83013195 | 0.965 | 0.982 | 11 | 0.4 | _133bf924-2eb0-4aea-986c-958f8fc21f90 | -3.4 | -4 | 3.5 | 3.7
102076848 | 18508240 | 19640574 | 0.946 | 0.949 | 13.2 | 0.2 | _0fe8d4aa-bb4a-4cb0-b322-a251949d01eb | -9.9 | -2.5 | 9.9 | 2.4
1020869095 | 20030467 | 54589261 | 1.039 | 1.026 | 37.8 | 2.9 | _8ef45e04-25f6-4399-932c-94cad92bf4cd | 114.9 | 67.2 | -114.5 | -67.4
1021414553 | 15443534 | 12317336 | 0.992 | 1.009 | 34.4 | 0.2 | _ed60089c-99d0-4ff1-86a7-62ae60d48f01 | -10 | -6 | 10.1 | 6.1
1021585890 | 52325586 | 57306397 | 1.037 | 1.038 | 20.5 | 1.7 | _fd947426-3b22-48b9-b637-f5c4b5db141b | -16.3 | -0.5 | 16.3 | -1.1
1021815637 | 13463302 | 55002209 | 1.063 | 1.062 | 17.3 | 2.6 | _5cf6c54f-254a-481f-bd0a-f350a7d94747 | 239.7 | -24.2 | -239.6 | 22.1
1022003620 | 12905168 | 14727450 | 0.993 | 0.976 | 39.8 | 0.2 | _43961a23-6156-4984-87cb-17db009ec921 | 14.3 | 4.6 | -14.2 | -4.4
1022136256 | 13861540 | 16196265 | 1.005 | 1.009 | 37.3 | 0.1 | _afc97679-eed6-4ae7-a59a-7c80565307d6 | -40.4 | -6.8 | 40.5 | 7.1
1022559028 | 16861048 | 10314238 | 1.03 | 1.031 | 6 | 11.1 | _1f6a2448-6d6f-4090-a88f-820ed81db104 | -15.6 | -3.7 | 15.6 | -7.2
1022641871 | 58467400 | 79847565 | 1.051 | 1.05 | 14.5 | 1.1 | _213dfea3-88ed-48de-aff7-47879c18e606 | -42.2 | 35.7 | 42.2 | -36.7
102326262 | 12714058 | 20028940 | 1.023 | 1.023 | 1.4 | 0.5 | _c06967ad-8813-4b6f-9915-990054891e6f | 0 | -0.5 | 0 | 0
10236958 | 54826374 | 19719984 | 1.055 | 1.053 | 18.9 | 1.9 | _7c27595c-52da-42cd-a86e-2d8a0e9b8d08 | 68.2 | 11.8 | -68.1 | -13.3
1023917641 | 71497103 | 71152283 | 1.018 | 1.018 | 1.3 | 0.8 | _4889f611-adc3-467e-a099-77bc2c882f63 | 0 | -0.8 | 0 | 0
102416012 | 10578633 | 12567779 | 1.073 | 1.067 | 19.9 | 101.5 | _41561c05-4ec1-405d-8c71-24a379e02466 | 329.2 | -48.9 | -326 | -20.3
1024422239 | 21289940 | 85751569 | 1.026 | 1.026 | 0.1 | 0.1 | _06dc59c2-70d8-4c6c-af3e-cc831da8fed5 | 0 | 0 | 0 | -0.1
1024688489 | 40203179 | 13651314 | 0.966 | 0.966 | 12.6 | 0 | _44763bf6-cbba-4ec6-9895-8ef3cea1f1b5 | -7.3 | 1.4 | 7.3 | -1.4
102474668 | 13569928 | 30869575 | 1.007 | 1.007 | 0 | 0 | _b7f04679-12a9-4cee-b439-cbca7fb7cf35 | 0 | 0 | 0 | 0
1025071429 | 17067727 | 68878115 | 1.006 | 1.018 | 37.8 | 0.1 | _1741962d-658f-4dad-9991-7ae2810446ca | -21.5 | -3.4 | 21.7 | 3.8
1025468529 | 13781693 | 89877525 | 0.974 | 0.981 | 16.5 | 0.5 | _dff82c7f-b6b4-48d4-b472-c1f0417e4fe8 | -7.9 | -3.8 | 7.9 | 3.4
1025523931 | 14787752 | 19347205 | 1.025 | 1.033 | 13.6 | 5.5 | _ae57618c-3a84-457f-b9b4-6e6aed9f5163 | -84.1 | -48.9 | 84.2 | 44.7
1025553200 | 16979060 | 56920858 | 1.036 | 1.018 | 63.5 | 0.8 | _0f4d9154-3520-4635-9ec7-6d016f1713e9 | 37.5 | 11.6 | -37.1 | -11.2
1025660070 | 29379593 | 21304280 | 1.056 | 1.054 | 25.9 | 9.8 | _cf27e0f1-c393-42c9-abe8-67f89d9575bc | 103.7 | -14.7 | -103.2 | 8.4
1025670037 | 18042561 | 17280362 | 1.019 | 1.027 | 11.6 | 0.4 | _a0e4f76e-40d8-464e-84e9-008830e530db | 1.7 | -9.6 | -1.6 | 9.3
1025738250 | 20062009 | 58012848 | 1.008 | 1.008 | 0.7 | 0.7 | _15f0f88d-c17d-4183-a166-b3eea2223be7 | 0 | -0.7 | 0 | 0
1025939790 | 10420865 | 20971927 | 1.008 | 1.008 | 3.8 | 1.5 | _c5dff931-496b-4acc-95ee-255413d1770d | -0.5 | 1 | 0.5 | -2.5
1026080505 | 65383654 | 13624279 | 1.018 | 1.019 | 51 | 0 | _2ccec8a1-57c9-4313-b495-359b71e600c8 | -22 | -17 | 22 | 17
1026247009 | 54704118 | 13707637 | 1.005 | 0.998 | 45.6 | 0.1 | _9fc136ef-5d3d-435f-90de-428103a3844e | 14 | 0.1 | -13.9 | 0
1026386108 | 75239857 | 53222423 | 0.998 | 0.998 | 0.1 | 0.1 | _b25e9c2a-da27-4387-9fb7-20f4fc730175 | 0 | 0 | 0 | -0.1
1027264702 | 18070228 | 14196204 | 1.037 | 1.047 | 41.3 | 0.4 | _5461e178-ab32-4167-94cb-8b6d79bb1b57 | -19.4 | -0.4 | 19.6 | 0.4
1027621432 | 10348570 | 20830458 | 1.001 | 1.002 | 23.6 | 1.8 | _5b02406a-8582-40c0-be70-e4908e7e96ac | -17 | -7 | 17 | 5.2
1028656358 | 42358047 | 15749611 | 1.047 | 1.03 | 20 | 0.4 | _c444a383-4622-49f4-95db-eb0deae2433a | 11.4 | 1.4 | -11.2 | -1.4
1029005832 | 42541411 | 20955342 | 1.011 | 1.009 | 15.3 | 0 | _be4dbc0a-3da6-499c-b08b-ec4004e212c4 | 8.9 | 5 | -8.9 | -5
1029082989 | 82950601 | 18487487 | 0.995 | 0.982 | 35.8 | 0.2 | _ffe7c105-5c69-434e-b84d-c48695737938 | 20.7 | 3.5 | -20.5 | -3.2
1029398857 | 11841265 | 11046942 | 0.999 | 1.002 | 20.7 | 0 | _e89deda6-2b5a-4770-a17f-317d181e1d1f | -5 | -3.7 | 5.1 | 3.6
1029751427 | 48283128 | 93982448 | 1.003 | 1.003 | 20.3 | 0 | _41c0e4f6-75ac-4eaf-90f3-63cd8a91617b | -13.5 | 0 | 13.5 | 0
1029804974 | 20744697 | 10741805 | 1.079 | 1.079 | 0.7 | 3.3 | _442e9988-4b42-4090-8869-ec3f4e048cc0 | 0 | 0 | 0 | -3.3
102981386 | 60687757 | 55435147 | 1.044 | 1.041 | 6.6 | 2 | _457dc871-5904-485d-be42-2c326b1165ab | 0.7 | 26.4 | -0.6 | -28.3
1030055485 | 15749094 | 20375448 | 1.014 | 0.994 | 54.9 | 0.2 | _b265c8e4-2a9f-4eee-8bfa-c3cc6c3d878b | 17.9 | 6.5 | -17.7 | -6.1
1030228997 | 16312813 | 19371522 | 0.999 | 0.999 | 11.3 | 0 | _cc5d0252-14a0-40c8-942f-c8d52c56a607 | -6 | 0.9 | 6 | -0.9
1030296052 | 10719428 | 91209751 | 1.042 | 1.045 | 5.8 | 1 | _a5b5a240-b2be-4d5c-afe9-b7ad8e244546 | -6.1 | -0.6 | 6.1 | -0.4
1030405992 | 99217983 | 14315337 | 0.989 | 0.989 | 0 | 0 | _7f4b07c5-6e1e-40da-8dbb-05392de18980 | 0 | 0 | 0 | 0
1030608299 | 69259138 | 14798267 | 1.001 | 1.016 | 40.9 | 0.1 | _642510fd-30c0-44d8-ab85-574cf5f4442f | -20.4 | -2.6 | 20.6 | 3.1
1031048110 | 12027808 | 16019756 | 1.019 | 1.021 | 5.7 | 0.1 | _ce9841de-a8c4-44dd-a630-e47dad765a60 | -4 | -1 | 4 | 0.9
103105046 | 19699017 | 13504066 | 1 | 0.999 | 13.4 | 0.6 | _1e4273e1-706d-4679-a843-e2ea24bd5e5e | 6.9 | -2.3 | -6.9 | 1.7
103179531 | 21159768 | 20941673 | 1.028 | 1.039 | 15.1 | 5.8 | _ab5656e3-926b-4818-a15d-4e86fcac1756 | -46.9 | -32.1 | 47 | 27.1
1031853251 | 27815672 | 35704071 | 1.033 | 1.023 | 22.5 | 2.9 | _96d5b93c-c829-4c13-a4f1-d7b872822cf9 | 83.6 | 51 | -83.4 | -52.5
1031859165 | 20086587 | 16245298 | 1.061 | 1.061 | 19.5 | 55.9 | _03bfa4de-5c7f-4690-8b81-6c6eec8d582e | -593.6 | 50.3 | 598.1 | -42.6
1032248480 | 61658459 | 14917800 | 0.996 | 0.996 | 0 | 0 | _a073fa6a-f727-479f-af51-ce27a7951475 | 0 | 0 | 0 | 0
1032364138 | 18224257 | 49674383 | 1.063 | 1.063 | 23.5 | 4 | _441cc493-70e1-41f9-b39b-4eeee4b0d0f8 | 82.9 | -21.5 | -82.9 | 17.9
1032468588 | 14249078 | 15660255 | 1.009 | 1.007 | 11.2 | 0.4 | _a7584134-2b4c-435b-a800-d2a049d49c61 | 5 | -0.3 | -5 | 0
1032534451 | 19431831 | 19078520 | 0.976 | 1.008 | 0.3 | 0.2 | _808941d0-cbc4-469d-beba-7904a7e605c8 | -24.8 | -11.6 | 25.3 | 12.6
1033033222 | 21037695 | 15419867 | 1.009 | 1.012 | 23.7 | 0 | _997726fe-4012-4c95-843e-021f8d0b7fbf | -18 | -3.3 | 18 | 3.4
1033040333 | 10183909 | 80523891 | 0.994 | 1.005 | 23.6 | 0.5 | _f6c2db81-3059-4d46-8141-790509be0001 | -23.7 | -4.9 | 23.8 | 5
1033165188 | 19706187 | 82133245 | 1.048 | 1.059 | 0.3 | 7.3 | _6920a1d7-7b48-4181-a841-4d7156becd8d | -103.6 | -18.3 | 104.2 | 14.7
1033190549 | 52994487 | 27658103 | 1.033 | 1.033 | 0 | 0 | _fbfd2a59-8d19-4e0b-9685-8404c4cd2304 | 0 | 0 | 0 | 0
1033584105 | 13314788 | 73417425 | 1.02 | 1.02 | 0.9 | 0.1 | _22cddfaf-5ca6-4c8b-b082-3e5890cebf35 | -0.2 | 0.3 | 0.2 | -0.4
1033696709 | 14028583 | 29605742 | 1.069 | 1.063 | 34.6 | 9.5 | _6188d631-62aa-40f3-b5fe-690edd30c95a | 495.6 | 192.9 | -495.1 | -196.1
1034067991 | 14553599 | 19927994 | 0.998 | 0.994 | 24.1 | 0.2 | _4f4bb7fb-0b6d-4783-88eb-a7816b30a0be | 5 | 5 | -5 | -5.2
1034257753 | 11129840 | 49617375 | 0.939 | 0.949 | 9.2 | 0.2 | _16bce126-b4ee-4b17-8622-d0a2d22b98f6 | 2.9 | -5.9 | -2.9 | 5.8
1034354293 | 14196204 | 92594071 | 1.047 | 1.043 | 31.5 | 0.4 | _14c62d52-6ff1-4bc9-a294-f831aa57ed10 | 0.1 | 16 | 0 | -16.4
1034545051 | 15636127 | 31664845 | 0.996 | 0.996 | 6.1 | 0 | _4b2d10c1-bb57-4734-9913-6a789c5a4f6b | -1 | -1 | 1 | 1
1034546645 | 67816520 | 14954790 | 1.019 | 1.022 | 32.2 | 0.1 | _7c2bad23-27e5-4fcf-991c-805779e834ca | -18.4 | 1.6 | 18.5 | -1.5
103484074 | 10966069 | 15238750 | 1.066 | 1.068 | 38.6 | 3.1 | _8e52588f-8a6b-4bc2-ba14-f54e0271920a | -69.6 | -3.5 | 69.8 | 1
1035294442 | 15435871 | 14878203 | 0.995 | 0.981 | 26.4 | 0.7 | _9cf071a9-46ff-4192-bcec-a0a697fc1f2d | 15 | 2.8 | -14.9 | -3.1
1035438666 | 15284816 | 39863412 | 1.02 | 1.024 | 23.7 | 0.5 | _61336f4a-1d15-4c1a-8695-454900dda6f3 | -17.2 | -0.3 | 17.3 | 0
1035518924 | 25104943 | 13178024 | 1.028 | 1.024 | 7.5 | 0.3 | _1cfacd5b-ef2d-4b85-a537-9b2dba18279a | 5.1 | -0.1 | -5 | -0.1
1035714464 | 85735658 | 79800170 | 1.038 | 1.039 | 20 | 10.3 | _0d09cf3c-7c79-49f3-8a94-be49d42413a6 | -20.9 | -3.8 | 20.9 | -6.4
103629891 | 17750725 | 24095716 | 0.977 | 0.986 | 21.8 | 0.2 | _2d208a4f-2abe-44c1-8f89-b1afd60c9656 | -7.8 | 0 | 7.9 | -0.1
1037081259 | 10387811 | 17695634 | 0.935 | 0.941 | 15.8 | 0.1 | _90a6d785-2f20-4e65-8da8-8e323e26bb4d | -8 | -2 | 8 | 2
1037393624 | 14909344 | 16385455 |  |  |  |  | _7e26144f-60ce-45f2-b850-a7d4b37ae0e1
103747925 | 16980439 | 42038044 | 1.049 | 1.053 | 32.5 | 2.8 | _76a4a30c-d43f-4e9f-bfc2-3e05aa7e64f2 | -132.6 | -8.1 | 133 | 7.6
1037754852 | 42358047 | 44885763 | 1.047 | 1.058 | 15 | 0.4 | _8f4f70a7-96ad-45db-b357-feca3792be12 | 0 | -3.8 | 0 | 3.4
1037827102 | 13559652 | 11376712 | 1.024 | 1.024 | 0 | 0 | _910d8bda-c6a8-47c4-be48-a8cb06612066 | 0 | 0 | 0 | 0
1038238354 | 24095716 | 11054479 | 0.986 | 0.989 | 14.3 | 0.1 | _e13aae96-cd6b-4834-9cf2-2e8199d408ba | -5.2 | -3.4 | 5.2 | 3.4
1038304180 | 57782916 | 42146028 | 0.996 | 0.996 | 4.8 | 0 | _054f112d-10a6-4134-a58d-8a6ecf28ff42 | 3 | 0 | -3 | 0
1038345725 | 20651194 | 15172861 | 1.03 | 1.024 | 10.2 | 0.3 | _9234ba5d-076b-4f50-934c-af91218b9a07 | 6 | -0.2 | -6 | 0
1039169874 | 34314603 | 13541098 | 1.022 | 1.016 | 28.3 | 0.1 | _3890a2c3-a7ac-477b-8639-ba14a81f6a3b | 19.8 | 5.3 | -19.8 | -5.1
1039692714 | 20578278 | 12798907 | 1.037 | 1.042 | 15 | 1.8 | _464999ee-a823-44ec-a35a-3cad092a41e0 | -17.2 | -0.3 | 17.3 | -1.2
1040098263 | 80323356 | 13934863 | 0.998 | 1.005 | 22.9 | 0.7 | _f01774b5-0fc2-4681-930a-411e91da2b04 | -14.1 | 2.2 | 14.3 | -2.3
1040301027 | 22905344 | 18670230 | 0.985 | 0.983 | 55.1 | 0 | _a630a82b-5eba-4189-b837-0e526cd7897d | 15 | 13 | -15 | -13
1040406026 | 15991015 | 16087389 | 1.013 | 1.013 | 0 | 0 | _29ed830d-d4da-4f32-9b10-a4ab736a55a6 | 0 | 0 | 0 | 0
1040767729 | 22782389 | 42470677 | 1.005 | 1.005 | 13.3 | 0 | _c8fc2d31-52bb-4cb8-93f1-55afbdca4182 | -7.9 | -0.8 | 7.9 | 0.8
1041059405 | 12150670 | 18841362 | 1.007 | 1 | 28 | 0.6 | _0240f8bd-9f64-4d8d-ab1c-638987b3082b | 16.5 | -0.6 | -16.4 | 0.3
1042014497 | 81180790 | 69586080 | 0.999 | 0.999 | 20.8 | 0.2 | _a55a7bdd-89e6-4863-91f0-2243bce5afb8 | 15.6 | -3.8 | -15.5 | 3.9
1042087944 | 99374490 | 20965168 | 1.018 | 1.02 | 11.2 | 0.4 | _fc1b4a73-cbd9-467a-a85c-f4a844b6b6a2 | -8.5 | 0.6 | 8.5 | -1
1042237591 | 18349653 | 22751456 | 1.022 | 1.023 | 19.4 | 2.8 | _bb3aaa5e-c730-4e3e-8662-1a901b6c5a5d | -26.9 | -1 | 26.9 | -1.7
1042427244 | 56179864 | 19111755 | 0.987 | 1.005 | 37 | 2 | _c2c54e64-4b20-4216-ad77-76182d5e5202 | -24.1 | -3.7 | 24.4 | 2.8
1042929677 | 15542489 | 21623802 | 1.043 | 1.043 | 9.7 | 7.2 | _811a9a6e-7dcd-4a4d-9b83-5b62ae9ee928 | 20 | -8.3 | -19.9 | 1.3
1043013526 | 17870496 | 65294708 | 1.043 | 1.043 | 0.1 | 0 | _1f06b136-6aa3-45a7-a886-313ff0adb891 | 0 | 0 | 0 | 0
1043076103 | 46324805 | 20817171 | 1.013 | 1.012 | 7 | 0 | _24f9f830-eac3-4c07-b516-6385d75e01cc | 3.7 | 0.5 | -3.7 | -0.5
1043115277 | 15065484 | 75398209 | 0.993 | 0.991 | 25.1 | 0 | _c6475a69-a2db-4e8d-aff4-8412bc7b1397 | 13.2 | 1.9 | -13.1 | -1.9
1043155192 | 32058257 | 94277426 | 1.014 | 1.02 | 19.7 | 1.4 | _179b4f2b-15d9-4390-be8b-0d42b3fd4393 | -14.9 | -4.3 | 15 | 3
104341169 | 42423803 | 27890604 | 1.03 | 1.02 | 45.5 | 0.5 | _67966ce8-d5ec-4e49-85cf-db22d3c3c657 | 43.7 | -4 | -43.1 | 5.2
1043541031 | 22808838 | 18027779 | 0.954 | 0.959 | 37.3 | 0 | _198ff386-2a01-4ee1-a3a8-bb8995b4dbac | -4.8 | -7.3 | 4.8 | 7.3
1043687615 | 11564619 | 83512513 | 1.031 | 1.032 | 17 | 1.5 | _9ec96ca9-9c57-4fb0-88cb-27fa7c01e32d | -12.2 | -1.9 | 12.2 | 0.5
1044004871 | 72700762 | 20581123 | 0.995 | 0.999 | 16.3 | 0.3 | _b78538fa-2772-462e-a72f-ff2b6dcb8aa5 | -7.8 | -1.6 | 7.8 | 1.3
1044434744 | 25707805 | 76725409 | 1.002 | 1.003 | 13.2 | 0 | _e76b85fc-9d36-4106-aaf5-a08b330dba15 | -12.7 | -1.4 | 12.7 | 1.3
1044552870 | 73867454 | 17750725 |  |  |  |  | _f43c3bd7-c1dc-480b-9fbe-55c27a116c87
1044747550 | 14259356 | 18790844 | 1.016 | 1.01 | 28.5 | 0 | _5b774d9f-cde8-4edb-b70d-b3dc77879be3 | 3 | 12.4 | -3 | -12.4
1044907604 | 55257532 | 20470336 | 1.047 | 1.053 | 43.8 | 3.5 | _bab6f251-9ab0-4b84-93e1-48ebe3a592f3 | -363.9 | -33.6 | 365 | 41.1
1045259469 | 86655543 | 28681019 | 0.99 | 0.99 | 5.4 | 0.1 | _7358b0c7-4aaa-45a6-812c-29b3f7cf4140 | 1.5 | 1.5 | -1.5 | -1.6
104526938 | 46898436 | 70797158 | 1.049 | 1.049 | 1.1 | 0.5 | _52dba68d-2e19-45c1-a8ea-9f5e6dc1f48a | 0.2 | -1 | -0.2 | 0.5
1045280087 | 52045438 | 19769160 | 1.045 | 1.043 | 16.4 | 0 | _5dd5c371-bf08-48ab-8fd3-494f66362080 | 12.4 | 1.1 | -12.4 | -1
1045305156 | 96445137 | 10032190 | 1.049 | 1.05 | 18.5 | 0.4 | _a9c3e255-8689-45a2-be64-075cc4350595 | -77.2 | -10.5 | 77.2 | 10.1
1045400141 | 63557577 | 10518814 | 1.026 | 1.026 | 0.2 | 0.1 | _b16a7804-a82e-466d-9efd-7f0e553e93a4 | 0 | -0.1 | 0 | 0
1045406114 | 15766354 | 72608104 | 0.985 | 0.977 | 23.4 | 0.2 | _f14813ff-9d17-446d-a4e4-dd154cc83cb1 | 13.8 | 2 | -13.7 | -2
1045500299 | 40164073 | 12790901 | 1.002 | 1.003 | 6.1 | 0.1 | _d5fcc07f-0189-4ba2-8608-65c264ce3653 | -5.4 | -2 | 5.4 | 1.8
1045501517 | 82907305 | 62777920 | 1.062 | 1.062 | 9.2 | 3.1 | _b475c1d8-e841-4bd9-9829-c3ddd840bec5 | 35 | -5.3 | -35 | 2.2
104564601 | 20806860 | 17331509 | 1.054 | 1.054 | 11.9 | 2.2 | _089a8098-9a19-4fc3-95a7-ae0a56dbf689 | -39.5 | 4.3 | 39.6 | -6.4
1045674017 | 18623169 | 98468859 | 0.981 | 0.981 | 14.5 | 0 | _530e4d73-6143-46d2-a91e-3edc8a0aba8f | -8 | -2.6 | 8 | 2.6
1046107023 | 45709137 | 21121129 | 0.995 | 0.991 | 9.3 | 0.1 | _7ca76d77-fa17-48e3-9e67-2dff80eb2291 | -0.4 | 2.6 | 0.4 | -2.7
104613524 | 17569084 | 19861932 | 1.04 | 1.041 | 4.3 | 0 | _3d88f1f4-4abc-47d3-8fee-32fca22f4f7c | -48.5 | 6.4 | 48.5 | -6.4
1046472550 | 19153612 | 11323706 | 0.989 | 0.991 | 14.6 | 0.5 | _55ca76d3-3c69-41d7-b777-e9d0632ac31c | -2.9 | 0.2 | 2.9 | -0.7
1047176059 | 91085223 | 90986931 | 1.065 | 1.065 | 21.3 | 7.9 | _cadccfc8-dc66-4ab8-b644-8e6e65e25dad | 45 | 9.5 | -45 | -17.4
1047215882 | 18154133 | 19626686 | 1.043 | 1.045 | 28.7 | 0.6 | _92a13467-4d6e-4181-9a76-82d1fea1d2b2 | -109.1 | -37.9 | 109.2 | 37.6
104741742 | 20791511 | 14947911 | 1.039 | 1.039 | 0.4 | 0.3 | _cb2358c9-9bf1-481f-8a71-54040300b772 | 0 | -0.3 | 0 | 0
1047458418 | 13372051 | 45614336 | 1.001 | 1.002 | 16 | 0 | _4ead1e5d-5151-4766-a549-0674126c6580 | -4.4 | -0.9 | 4.4 | 0.9
10476627 | 11153666 | 39313537 | 1.012 | 1.004 | 15.6 | 0.1 | _32de094e-12ad-4dd1-bfaa-f92967a92fff | 5.1 | 7.8 | -5 | -7.9
1047772300 | 18379862 | 10298975 | 1 | 1.003 | 55.5 | 0.1 | _19ee1a6f-48a4-429b-8a3f-ca59149307fe | -30.7 | -7.3 | 30.8 | 7.4
1047863125 | 10653647 | 18306224 | 1.015 | 1.016 | 40 | 0.1 | _15f28268-8fed-478d-bebc-9c1a45507811 | 10.9 | -6.3 | -10.9 | 6.3
104789701 | 60033366 | 17522543 | 1.018 | 1.017 | 13.9 | 0.1 | _8a6a1ea2-f920-4c41-bd30-73d3e347c341 | 17.7 | 3 | -17.7 | -3.1
1047948175 | 95271868 | 46995883 | 1.003 | 1.007 | 35.7 | 0.1 | _5bcb4afe-26d6-49bd-a928-b7e9a00f8ab2 | -34.3 | -2 | 34.4 | 2.2
1048458408 | 20030467 | 15083146 | 1.034 | 1.029 | 12.9 | 4.8 | _e7babef1-f5d4-4a37-9d08-29bbd8d97c7f | 24.6 | 6.9 | -24.6 | -11.6
1048878004 | 13292401 | 15834791 | 1.016 | 0.995 | 17.7 | 0.3 | _9e5ef7d2-c473-4241-9a50-889e41c3c1ce | -2 | 10.1 | 2.1 | -10.1
1049502507 | 71868875 | 11420675 | 1.028 | 1.024 | 24 | 0.2 | _f80aba08-f962-4d8c-a5ab-2aae15aa779b | 13.7 | 3.5 | -13.7 | -3.6
1049769513 | 11336384 | 24823264 | 1.032 | 1.032 | 1.4 | 0.1 | _f751f080-a806-4e66-a54b-2f00ff31687e | 0.6 | -0.1 | -0.6 | 0
1050166531 | 13206106 | 44008691 | 1.063 | 1.063 | 29.3 | 0.9 | _196b475f-bfd3-4ddf-bd7f-bd25ed9bde60 | -104.4 | 11.5 | 104.4 | -12.3
1050360901 | 68649122 | 13727264 | 1.049 | 1.043 | 30.9 | 5.1 | _cc44f658-ae1d-491e-bd00-2f196093656e | 116.9 | 13.3 | -116.5 | -15.6
1050439387 | 16254554 | 10573151 | 1.038 | 1.037 | 14 | 1.3 | _edf819e7-1afb-4a5a-9e78-9e908e740852 | 8.1 | 0.1 | -8.1 | -1.4
1050835970 | 18853817 | 11467940 | 0.984 | 0.98 | 11.6 | 0 | _98629ff7-64e9-4c08-bb85-1e72da694921 | 6 | 2 | -6 | -2
105110629 | 21136474 | 13009236 | 1.055 | 1.056 | 23.5 | 26.6 | _1e9f6c93-6478-4106-b877-365d7718cd0c | -73.9 | -12.1 | 74 | -14.1
1051236858 | 80306534 | 13279045 | 1.039 | 1.043 | 16.1 | 0.2 | _25791836-e2f8-4fd7-9c28-e85655c91a5f | -8 | -2.2 | 8 | 2
1051417481 | 92789328 | 13994862 | 1.037 | 1.036 | 16 | 0.7 | _5eea0f2b-bcbc-414a-81b2-7f6265e940a0 | 9.2 | -1.2 | -9.2 | 0.5
1051526152 | 18596860 | 16548502 | 1 | 1 | 0 | 0 | _51ca06a3-d613-4a6a-927d-2c8e6e7f00b3 | 0 | 0 | 0 | 0
1051541449 | 53316467 | 91072533 | 1.072 | 1.071 | 1.2 | 44.1 | _92e8ef95-6388-4bb3-a3df-959020f9116f | 0.9 | -16.1 | -0.9 | -28
1051572872 | 44164008 | 36855385 | 0.971 | 0.971 | 0 | 0 | _a7256f12-f4d7-4112-bd86-20fe1e395a30 | 0 | 0 | 0 | 0
1051826549 | 14778453 | 85085465 | 1.006 | 1.008 | 4.5 | 0.5 | _537dfebd-983a-4a28-914d-275dc869a4ee | 0 | -2.7 | 0 | 2.2
1051873595 | 17530440 | 41819986 | 0.937 | 0.938 | 49 | 0.1 | _8fad2bee-3105-4394-95df-d809e608890c | -23.1 | -13.3 | 23.1 | 13.2
1051961425 | 18923921 | 17791653 | 1.026 | 1.017 | 31.9 | 0.6 | _c5ad5846-19cb-4f93-8c66-53125b754df9 | 17.8 | 0.3 | -17.7 | -0.5
1052079907 | 16277819 | 18151400 | 1.029 | 1.023 | 31.9 | 0.1 | _d93cb8da-eb3a-4996-8dac-99be17b01e36 | 25 | 5.5 | -24.9 | -5.2
1052354344 | 14523451 | 17543223 | 1.003 | 1.004 | 15.9 | 1 | _7c5e3cdf-2b92-4318-8a87-7b971b51e72b | -5.8 | -1.8 | 5.8 | 0.8
1052594398 | 46369120 | 14201685 | 1.044 | 1.041 | 23 | 0.2 | _cace10b7-22dd-4535-88ea-22b19f0d61de | 18 | 3 | -18 | -3.1
1052776654 | 10827205 | 43461416 | 1.02 | 1.02 | 5.1 | 0 | _b12e5bc1-274f-4966-884b-a85dbe011590 | 0 | -2.9 | 0 | 2.9
1053152838 | 16072905 | 60737528 | 1.024 | 1.022 | 30.2 | 0.1 | _9d9f6bd2-3a48-4769-a507-5e08ddcd8f03 | 16.4 | 5.5 | -16.4 | -5.5
1053197479 | 92679220 | 18829095 | 1.015 | 1.015 | 0.1 | 0.1 | _503d31ac-5d96-43c4-87c6-22178fb471b8 | 0 | 0 | 0 | -0.1
1053876873 | 71416103 | 15916795 | 1.04 | 1.022 | 61.6 | 0.3 | _3cee93d3-6ef2-4287-b5ee-700972b4c9a2 | -10.9 | 25.4 | 11.1 | -25.1
1054285218 | 60154594 | 20839118 | 1.065 | 1.065 | 6.5 | 0 | _25a7a731-db2e-43f5-b6be-8540bbf24f77 | -26 | -6 | 26 | 6
105439473 | 26424401 | 76379165 | 0.996 | 0.985 | 27 | 0.2 | _adb3a36d-4b27-4154-a069-e6d62bf9179d | 18.8 | 2.1 | -18.6 | -1.7
1054634365 | 11546449 | 46086436 | 1.057 | 1.059 | 8 | 0.5 | _ad2f9cd0-a357-42cf-bf0c-2dcb88101c36 | -11.8 | -2.9 | 11.8 | 2.5
1054708780 | 51033668 | 76565799 | 1.016 | 1.019 | 10.7 | 0.3 | _f2b9d268-e062-4da0-951c-9c5170afbeb4 | -9.5 | -1.7 | 9.5 | 1.4
1054925085 | 45546212 | 18477499 | 0.985 | 0.986 | 6.5 | 0.1 | _b13389fd-f1eb-4b87-82a2-737d4c6c3485 | -3.7 | -0.2 | 3.7 | 0.2
1055015505 | 10013449 | 19609477 | 1.072 | 1.071 | 5 | 9 | _cd1f8b52-102f-4736-9c36-25d4dffb1dd6 | 91.4 | 9.6 | -91.4 | -18.3
1055894572 | 78917929 | 18841362 | 0.998 | 1 | 15.8 | 0.2 | _c2c97917-8358-4ab8-9e93-18d5f696d3b6 | -13.6 | -1 | 13.7 | 0.9
1055926424 | 88724068 | 36104287 | 1.005 | 1.014 | 27.1 | 0.3 | _18c7e214-0104-4057-84a7-391724764c8d | -11.5 | -9.4 | 11.6 | 9.3
1056166764 | 11432700 | 83132084 |  |  |  |  | _2a2a5265-c08d-4edb-a90d-2f85ba5c7814
1056382480 | 56179864 | 20080946 | 0.987 | 0.969 | 32.6 | 0.9 | _130a68d1-690e-48c5-b11a-a3a9b26d41dd | 17.4 | 0.3 | -17.1 | -0.3
1056689030 | 15762853 | 14834406 | 0.988 | 0.988 | 0.4 | 0.1 | _249c3bcf-643f-4ab2-9467-961c96ba5bca | 0 | 0 | 0 | -0.1
1056735259 | 76649191 | 86269748 | 1.018 | 1.017 | 13.8 | 0.5 | _e905d2a6-8a6c-4b5b-a58d-d4000a12f89e | 7.9 | -2 | -7.9 | 1.5
1057313185 | 24705340 | 90886075 | 1.044 | 1.042 | 0.3 | 4.6 | _f21dac20-11c8-4c0d-b647-b577b28ad341 | 105.5 | -11.9 | -105 | 9.8
1057347420 | 20426493 | 11131250 | 1.049 | 1.057 | 39.9 | 4.3 | _3fd86674-9f4d-45ba-8b3c-943fd0d9d92a | -142.3 | -35.2 | 142.7 | 33.8
1057635337 | 65900554 | 38682579 | 1.036 | 1.036 | 0 | 0 | _c4f9054e-7837-4b9d-9b5d-f3c6cfc05849 | 0 | 0 | 0 | 0
1057977884 | 16696184 | 16281577 | 1.004 | 0.997 | 16.6 | 0.3 | _f64d34e2-f7a2-431e-bcba-365dbed82ebb | 15 | 5.1 | -15 | -5.3
1058175595 | 12207496 | 98468859 | 0.996 | 0.981 | 52.5 | 0.1 | _d4379eb9-2dbe-480e-ab28-c39978e95076 | 27.8 | 7.4 | -27.6 | -6.8
1058926445 | 18923921 | 17013925 | 1.026 | 1.039 | 37.9 | 0.5 | _356a0030-b18a-4969-837a-c80a80a412c3 | -24.3 | -2.7 | 24.5 | 2.8
1059016984 | 90370988 | 91652839 | 0.994 | 0.991 | 5.3 | 1.2 | _aa634054-5228-42f9-bcce-3c3d1f7ecdc6 | 3.9 | -0.3 | -3.9 | -0.9
1059024301 | 68761326 | 21051517 | 1.048 | 1.052 | 68.5 | 52.5 | _33ff3eb0-8314-4525-ae72-2a72fa4af3a9 | -286.9 | -71.5 | 287.3 | 22.1
1059255963 | 89807423 | 18250364 | 1.042 | 1.042 | 0 | 0 | _c69e647e-ccba-456c-9adf-800a44d275fa | 0 | 0 | 0 | 0
1059741052 | 10307061 | 20492573 | 1.015 | 1.017 | 17.4 | 1.8 | _fc42af00-9e26-453c-8d5a-f89ec62464d3 | -11.9 | -3.9 | 11.9 | 2.2
1060174379 | 19347205 | 18892328 | 1.033 | 1.031 | 24.2 | 1.6 | _b0d54eb7-2487-4ad8-af80-86f26587ec1e | 86.1 | 15.3 | -86 | -16.3
1060307476 | 89850494 | 51293440 | 1.01 | 1.01 | 36.8 | 0.4 | _51a53c46-7572-479e-adbd-4adef61a3da8 | 441.3 | 10.8 | -441.2 | -9.3
1060364330 | 16331350 | 10116328 | 1.055 | 1.055 | 7 | 2.5 | _c2b4d514-b157-4d74-8f11-8b2470a0077a | 16.8 | -10 | -16.7 | 7.5
1060503441 | 13215922 | 17167155 | 1.015 | 1.012 | 18.3 | 0.1 | _99ac35e7-3a68-4190-861c-b54b82881133 | 11.2 | -0.3 | -11.1 | 0.3
106108439 | 15290813 | 78789598 | 1.028 | 1.012 | 11.5 | 0.3 | _5c2ce10a-a5d0-40f0-a650-4f816df3af60 | 6 | 4.9 | -6 | -5.1
1061355231 | 20782514 | 18790844 | 0.998 | 1.01 | 24.6 | 0.4 | _4ac0e53c-6bf7-4efc-8f2f-040f7a04c406 | 15 | -11.4 | -14.9 | 11.6
106160658 | 14436879 | 98797161 | 1.08 | 1.066 | 0.7 | 77.4 | _226fbd7b-1508-4c6e-a4c9-0b67b7086f8f | 461.3 | 23.5 | -458.6 | -64.9
1062169164 | 40183905 | 15041017 | 1.018 | 1.02 | 13.2 | 0.2 | _06e986aa-25e2-4b0f-a1fa-3e23c6602609 | -6.7 | 1.9 | 6.7 | -2
1062215329 | 66098139 | 39582638 | 0.99 | 0.983 | 46.6 | 0.2 | _4b9123f2-7202-431a-b536-6844e50385fe | 18.9 | 5.8 | -18.9 | -5.8
1062814275 | 13174449 | 47427841 | 1.008 | 0.972 | 49.1 | 0.3 | _8b8ccc9e-f52a-493f-a3bf-13d35db16b52 | 28.7 | 7.4 | -28.1 | -5.4
1063437994 | 98885938 | 14305735 | 0.97 | 0.97 | 0 | 0 | _44036206-03df-4355-a7cd-54f1025111ee | 0 | 0 | 0 | 0
1063469901 | 10825924 | 21304280 | 1.058 | 1.054 | 68.9 | 8.8 | _137a8aad-70b0-4e0d-a0bf-2c08e68abf49 | -95.2 | 32.7 | 96.4 | -37
1063733083 | 15773794 | 10617716 | 1.023 | 1.023 | 0.6 | 0.6 | _215483cf-22c5-4000-95a9-eaa2c3f40a8a | 0 | 0 | 0 | -0.6
1063878991 | 17400351 | 57630150 | 1.013 | 1.015 | 21.7 | 2.8 | _f44d0305-2c71-49f8-810c-aee9f649e3e5 | -15.5 | -9 | 15.5 | 6.3
106419210 | 16059639 | 57056587 | 1.042 | 1.03 | 30.7 | 0.1 | _a97546ac-2b61-470d-88f5-d94cd3ba8a8c | 16 | 5.3 | -15.9 | -5.1
1064342196 | 62401633 | 14145846 | 1.049 | 1.049 | 0.1 | 0 | _371e518d-8396-4b58-9a3c-04877b067406 | 0 | 0 | 0 | 0
1065075506 | 16980439 | 20819164 | 1.049 | 1.049 | 6.9 | 0.4 | _bbaf2f61-6874-4354-abeb-a9a51fb6a453 | 28.6 | -9.3 | -28.6 | 8.9
1065180358 | 46846639 | 35721647 | 1.033 | 1.027 | 37.9 | 0.1 | _646061fd-8b9d-4790-9113-19403f67dd5e | 21.5 | 6.2 | -21.5 | -6
106521496 | 10361224 | 98567772 | 1.028 | 1.028 | 0.7 | 0.1 | _7d2f22e0-0780-4d04-95c8-228c5275983f | 20.2 | 16.1 | -20.2 | -16.2
1065223781 | 64721619 | 78778059 | 1.042 | 1.041 | 14.8 | 3.2 | _a7b9b93f-30f9-4bb6-b0bc-b3746929e193 | 15.6 | 6.3 | -15.6 | -9.5
1065392430 | 15115168 | 20310430 | 1.071 | 1.075 | 30.8 | 13.3 | _c7956cc5-e819-4f6d-a16e-da0135e07757 | -637 | -62.6 | 638.1 | 65.3
1065598121 | 12150670 | 81634350 | 1.007 | 1.003 | 23.2 | 0.4 | _b6d7bd94-ddb3-47da-89c8-b63c8528f555 | 13.8 | 2.2 | -13.7 | -2.4
1065693502 | 74420238 | 13151263 | 1 | 1 | 0 | 0 | _4a020d17-6bd5-47e6-8cbd-3400f8878d41 | 0 | 0 | 0 | 0
106599285 | 19466030 | 66819487 | 1.015 | 1.016 | 13.4 | 0 | _f5a50076-12c6-423d-93d6-147e839c731d | -7.2 | -2.9 | 7.2 | 2.9
1066017808 | 18520192 | 17742404 | 1.018 | 1.023 | 13.7 | 0.2 | _7a3919d9-af26-46b3-9873-d85023bfea0f | -7.6 | -1.4 | 7.6 | 1.2
1066059638 | 71821722 | 18574749 | 1.044 | 1.049 | 13.6 | 0.6 | _518b864a-6489-482b-a4af-78190a963f6e | 7.5 | -7.5 | -7.5 | 7
1066348954 | 11800697 | 33888595 | 1.016 | 1.017 | 2.1 | 6.5 | _22e4c3eb-aec5-401d-8e00-92207a5d81e6 | -3.8 | -6 | 3.8 | -0.5
1066599689 | 15796683 | 17837648 | 1.017 | 1.017 | 7.3 | 0 | _7b8b1a41-f771-4461-8c3b-df57dfb2b34c | 0 | 1.7 | 0 | -1.7
1066670344 | 11817426 | 10010534 | 1.026 | 1.023 | 32.8 | 0.1 | _8e0f8729-8f8b-4a9f-a320-ef126cc8e500 | 16.9 | 7 | -16.9 | -7
1067122711 | 93990438 | 12063881 |  |  |  |  | _0b602f1f-4453-424b-a50e-2726d675a9e0
1067340496 | 19795446 | 98225080 | 1.038 | 1.036 | 7.8 | 0.3 | _3ca4d434-2d3c-4a88-a60b-d18685a90db1 | 7 | -0.3 | -7 | 0
1067726325 | 11819439 | 29379593 | 1.047 | 1.052 | 43 | 10 | _0b27bb8f-3746-408d-9394-1a203595e225 | -185.8 | -11.9 | 186.3 | 8.7
1067895175 | 46179110 | 22431483 | 1 | 0.989 | 30 | 0.8 | _d560093b-3c4a-4190-b4e5-8577af370114 | 22 | 5.1 | -21.9 | -5.4
1068215043 | 18839705 | 19371522 | 0.999 | 0.999 | 9.7 | 0 | _0c8a4937-5cff-4d8e-be32-ee431af19fd7 | 6 | -0.9 | -6 | 0.9
1068274307 | 20990568 | 18580100 | 1.037 | 1.037 | 0.1 | 0 | _96d6585e-6c27-4a25-b9f2-9ca0e46e1a6a | 0 | 0 | 0 | 0
1068739931 | 11849799 | 20399474 | 1.017 | 1.02 | 19 | 0.1 | _5ebcbce5-5cb0-4d88-bf86-6317c8a3422a | -9.5 | -11.9 | 9.6 | 11.8
1068823584 | 13487063 | 30081069 | 1.016 | 1.028 | 39.8 | 0.3 | _ddba9417-14ba-44d9-99cc-6ed9c7a63aa2 | -21.1 | -2.6 | 21.3 | 2.7
1068833109 | 41477588 | 10990358 | 1.009 | 1.009 | 20.2 | 0 | _8c77d90d-112f-460b-b449-accbec7c9eca | 0 | 2.2 | 0 | -2.2
1068992946 | 34030539 | 78588347 | 1.067 | 1.067 | 9.4 | 17.4 | _a96e5345-8a39-4ee5-90b6-0e39b6116022 | -20.3 | -6.3 | 20.3 | -11.1
1069180918 | 90388749 | 50145579 | 1.066 | 1.066 | 25.9 | 19.1 | _ef7ce510-c273-464d-832c-23ec3442fea6 | -30.7 | -9.9 | 30.7 | -9.2
1069716128 | 12627091 | 17753116 | 0.998 | 1.002 | 7.9 | 0.1 | _fa559b7a-fb94-41aa-86fc-673b6215bc77 | 2.1 | -3.4 | -2.1 | 3.3
1069806628 | 32983022 | 20682682 | 1.039 | 1.04 | 6 | 5.6 | _781956b7-39eb-4129-beda-2027abe21b57 | -30 | -2.8 | 30.1 | -2.6
1069819201 | 34081959 | 14485004 | 1.052 | 1.052 | 43.8 | 0 | _c1ab5dcd-1bf5-4b29-9538-3f66168e9cff | -111.3 | -18.6 | 111.3 | 18.6
1069820382 | 26424401 | 15585456 | 0.996 | 0.991 | 32.5 | 1.5 | _af8b9ee9-3935-436b-a8ab-8c78773768ee | 32.1 | 5.7 | -32 | -6.8
1070179761 | 19366389 | 74088293 | 1.029 | 1.033 | 29.7 | 3.3 | _a50ab47f-9112-4f1d-813d-6eaf12b3bc7a | -135.9 | -1.7 | 136.4 | 1.4
1070430833 | 30412073 | 14259356 | 1.014 | 1.016 | 4.6 | 0.2 | _1db14d1a-603c-495c-9662-398ad591d62e | -2 | 0 | 2 | -0.2
1071360869 | 65643965 | 14872026 | 1.026 | 1.027 | 15.2 | 0.1 | _09f62c54-6320-498a-9bd7-0b2f041bb738 | -8.7 | 1.5 | 8.7 | -1.5
1071434054 | 69296000 | 38895642 | 0.997 | 1.004 | 14.7 | 0.1 | _995b603d-6fa0-4224-a561-e97a736e3ea7 | -5.6 | -6.1 | 5.6 | 6.1
1071668457 | 17974984 | 68649122 | 1.047 | 1.049 | 11 | 44.3 | _f3595f7f-dcde-4728-86e9-40a25fe10f51 | -19.9 | -36.9 | 19.9 | -7.3
1071707937 | 59636650 | 90412112 | 1.059 | 1.06 | 11.1 | 0.7 | _f96a3fb5-742f-4ccd-a002-f8639c4cf161 | -31.2 | -39.5 | 31.2 | 38.9
1071884274 | 19885728 | 13127182 | 1.026 | 1.008 | 45.5 | 0.1 | _8f50b3d6-be91-404a-8271-1ffc7b54ed62 | 23.7 | 7.7 | -23.5 | -7.2
1072208323 | 54597647 | 85261619 | 1.013 | 1.007 | 27.9 | 0.1 | _5da08f45-8851-4582-b773-af2fc5875399 | 18 | 6 | -17.9 | -5.9
1072339267 | 14023743 | 15879377 | 0.991 | 1.001 | 15.5 | 0.2 | _83f91d23-c47a-452d-acba-4f2b6a5485e6 | -4.1 | -4.2 | 4.1 | 4.1
1072703053 | 16863895 | 32410464 | 1.023 | 1.023 | 0 | 0 | _952e2259-4049-4683-873a-fa2372ece347 | 0 | 0 | 0 | 0
1073001949 | 27890604 | 22119498 | 1.02 | 1.032 | 21.6 | 0.4 | _28d01263-264b-4a7f-a5e8-2aec73900a0b | 9.3 | -18.5 | -9.2 | 18.4
107359496 | 49013936 | 96083957 | 0.991 | 0.987 | 22.7 | 0.2 | _9cc2464e-a9dc-4007-a9fa-a2f9d97f9e3f | 11 | 6 | -11 | -6.1
1073706580 | 20581123 | 11145814 | 0.995 | 1 | 14.8 | 0.4 | _24c49c50-2d90-4b34-aed3-8fa5765485e6 | -6.8 | -2.4 | 6.8 | 2.1
107390515 | 17389630 | 11362520 | 1.001 | 1.003 | 22.4 | 0 | _ce6ae592-132b-416e-b215-23b9c5c00df4 | 0 | -9.5 | 0 | 9.5
1074104806 | 11609241 | 19172736 | 1.062 | 1.062 | 0 | 0 | _0882b366-2b17-43da-a6e2-9441bb201169 | 0 | 0 | 0 | 0
1074321643 | 17427065 | 11470721 | 0.97 | 0.972 | 64 | 0 | _a36b829f-a141-459e-80f7-588dcc9e67ac | -22.7 | -9.6 | 22.8 | 9.7
1074379206 | 17747889 | 20430899 | 1.038 | 1.038 | 0 | 0 | _b1d58f0a-65a2-46a9-ba4c-aa54f87474a1 | 0 | 0 | 0 | 0
1074537545 | 58762969 | 12631438 | 1.043 | 1.042 | 27 | 4 | _ed802d7b-3a64-4538-b396-efdb571820ca | 121.3 | -11.5 | -120.9 | 10.3
1074876824 | 20769735 | 15649795 | 0.991 | 1.001 | 12.5 | 0.3 | _a7f5286b-4681-488f-8e0a-65565090e11c | -7.4 | -1.4 | 7.4 | 1.3
107492120 | 54551581 | 94842611 |  |  |  |  | _e842cce4-32e2-4961-8390-ce4392322c02
1074954426 | 13515065 | 62331385 | 0.957 | 0.992 | 53.1 | 0.3 | _4c519d7d-9f74-4d57-86dd-1fe71e8fbd2b | -27.1 | -1.9 | 27.9 | 3.7
1075337003 | 88838967 | 20875839 | 1.013 | 0.995 | 24 | 0.2 | _867af6ce-dbd3-4fa0-a8f9-0b3ebada913c | 14.8 | 4.4 | -14.7 | -4.2
1075669376 | 13326913 | 11303318 | 1.029 | 1.025 | 11.3 | 0.2 | _e655b217-c43b-4401-9abb-000a039a3c4f | -3.1 | 4.9 | 3.1 | -5.1
1076099990 | 94277426 | 16196265 | 1.02 | 1.009 | 30.7 | 1.4 | _cf895370-16cc-4acf-9699-7ec2ae077b9d | 21.6 | 10.1 | -21.5 | -11.1
1076124399 | 20561717 | 10107408 | 1.046 | 1.046 | 2.4 | 0 | _39a8328e-fd55-41d9-982f-4f38a6db41db | -1.5 | -0.1 | 1.5 | 0.1
1076159656 | 36096119 | 25382266 | 1.001 | 1.009 | 41.3 | 0.1 | _ef657c82-833d-4299-8aa0-0650c9b1ff4d | -36.4 | -13.4 | 36.5 | 13.7
1076182205 | 62946312 | 98797161 | 1.059 | 1.066 | 41.9 | 16.8 | _eec01a96-ffc7-461f-a60c-154b1cd06792 | -638.6 | -60.8 | 640.8 | 67.5
10765270 | 31946078 | 16829609 | 1.004 | 0.997 | 14.3 | 0.1 | _8a17a496-5f7d-47e0-9e81-5ed085215ae9 | 3.5 | 5.9 | -3.5 | -5.9
1076647679 | 12256547 | 19604151 | 0.996 | 0.996 | 0.5 | 0.3 | _789b7d75-4893-4bef-b45a-de56eb0977ab | 0 | -0.3 | 0 | 0
1076782636 | 55731862 | 16839545 | 1.022 | 1.022 | 9.7 | 0.3 | _61f223fb-e6c7-4be5-8fc0-76f435fe344e | 8 | -3.2 | -8 | 3
1077667160 | 12214807 | 11129840 | 0.944 | 0.939 | 5.2 | 0.2 | _b34aa87b-aab5-4a0c-ade9-4c7184dbf5e9 | 3.4 | 1.2 | -3.4 | -1.4
1077930755 | 70031040 | 20262240 | 1.04 | 1.039 | 2.6 | 7.1 | _49a110c3-5900-4a2b-8a60-5043a150d9a7 | 0 | 0 | 0 | -7.1
107804622 | 14819910 | 81748434 | 1.044 | 1.047 | 6 | 1.9 | _8674c87e-6c3d-4866-890e-1643d77869a0 | -11 | -29.1 | 11.1 | 27.3
1078046380 | 13939341 | 57617128 | 1.027 | 1.027 | 12.4 | 17.8 | _fe8f6a91-ca8f-4348-8aeb-768e5dc20802 | 0.1 | -17.8 | -0.1 | 0
1078218237 | 11285544 | 83350767 | 1.071 | 1.084 | 13.4 | 60.4 | _3300d2d0-4e0b-4e9b-9c03-8866f1b9cea9 | -310.1 | -102.9 | 310.8 | 55.2
1078276921 | 17843000 | 12150670 | 0.995 | 1.007 | 15.9 | 0.8 | _2b373d6a-4efc-45a8-8960-43dbb0db8bd9 | -18.2 | -3.3 | 18.4 | 3
1078931242 | 10578633 | 58815215 | 1.073 | 1.07 | 11.4 | 6.3 | _e9371ecd-9352-4979-a451-3d769db6756d | 101.9 | 105.1 | -101.8 | -110.9
1079143677 | 24705340 | 26522713 | 1.044 | 1.047 | 37 | 8.9 | _9474ab4f-fd65-44c5-8874-71ac234f9d71 | -106.9 | 14.3 | 107.9 | -18.3
1079170763 | 14695486 | 54695847 | 1.022 | 1.02 | 12.8 | 0 | _49699874-c9b0-483b-b6e8-ca1a76bb5e3f | 9.9 | 4.4 | -9.9 | -4.4
1079196479 | 18616990 | 14523608 | 1.061 | 1.061 | 10.4 | 10.7 | _28e55bac-b6df-44b5-9d09-42670a7c9008 | 155.6 | -34.7 | -155.5 | 24.7
1079844032 | 14204413 | 68649122 | 1.048 | 1.049 | 10.5 | 2.7 | _c077e755-452d-49c5-9372-949a47e16e74 | -43 | -2.8 | 43.1 | 0.3
1080040224 | 18682747 | 84374815 | 1 | 0.997 | 16.7 | 0.8 | _2d2955f8-605a-46b6-aff1-edd2550df8b7 | 9.1 | 1.2 | -9.1 | -2
1080450555 | 26135706 | 99917791 | 0.964 | 0.964 | 7.6 | 0.2 | _a4f549d2-3eca-48f8-8f8d-ed9e5e48f624 | -2.2 | 0.6 | 2.2 | -0.8
1081235324 | 16048235 | 61250836 | 1.044 | 1.044 | 0.8 | 0.3 | _cbeb0bc7-4504-4eb6-a5ce-747c15f3fe0a | 0 | 0 | 0 | -0.3
1081903919 | 10450601 | 70985928 |  |  |  |  | _8c26af84-f5a2-40da-a35f-059676f4bdb5
1081963134 | 17651432 | 19507828 | 1.054 | 1.054 | 12.6 | 0.9 | _39e65d2d-589e-42f4-b14c-b4ca05dbb72c | 20.2 | 5.3 | -20.2 | -6.2
1082082007 | 55137286 | 17884847 |  |  |  |  | _42f9ce02-5343-464f-82d6-9ee37e04ffb6
1082100519 | 21185828 | 14470901 | 0.993 | 0.993 | 18.9 | 0 | _a17261ab-0328-4445-964a-927f5eedebf7 | -5 | -4.1 | 5 | 4
1082123334 | 67037914 | 44880048 | 1.02 | 1.019 | 13.6 | 0.2 | _19c211c1-a632-4a95-aaf4-2bd04d59d58e | 18.8 | 2.7 | -18.8 | -2.7
1082298898 | 82950601 | 11306614 | 0.995 | 0.968 | 42.6 | 0 | _bce5b337-810d-46c8-bce3-0fd56aa42a67 | 27 | 7.1 | -26.6 | -5.8
1082324003 | 53666232 | 20582634 | 1.067 | 1.067 | 17.1 | 1.4 | _587e4e4f-fcab-40ac-9067-903f9cd86e7f | 126.6 | -15.4 | -126.6 | 14.6
1082346782 | 19670261 | 12887310 | 1.014 | 1.007 | 18.2 | 0.6 | _5eea78e5-d16a-4fab-88ab-51614a0c5e52 | 9 | 5.5 | -9 | -6
1082412379 | 25644468 | 44315962 | 1.022 | 1.022 | 40 | 0 | _94678c7d-3289-46c3-a77f-712c257e6167 | 23.3 | -2.1 | -23.3 | 2.1
1082871062 | 72970860 | 17146828 | 1.017 | 1.018 | 29.9 | 1.6 | _2e6fe631-e72f-4823-8ebb-5f495a7114eb | -20.8 | 6.7 | 20.9 | -7.9
108332317 | 47111765 | 15212074 | 0.991 | 0.975 | 27.7 | 0.6 | _125acc31-4cd9-4c41-b719-191ea27ff527 | 14 | 4 | -13.9 | -4.3
108345461 | 32058257 | 19953244 | 1.012 | 1.012 | 0.1 | 0.1 | _a1eff892-752f-4855-8f23-aa26bb6c40ab | 0 | 0 | 0 | -0.1
1083570595 | 26928984 | 83158210 | 1.007 | 1.011 | 10.2 | 0.3 | _58e0ee94-7fe9-4380-a47a-4b9074d53c35 | -5.9 | 0.2 | 5.9 | -0.4
1083630006 | 17238429 | 15256020 | 0.94 | 0.94 | 11.7 | 0 | _33cd850f-4a3a-439d-add1-06e19e329ca9 | 1 | 1 | -1 | -1
1083867848 | 15237890 | 20879535 |  |  |  |  | _74875f11-d622-472f-927b-4bfb39f8d1a5
1083979147 | 11369510 | 40542885 | 0.99 | 0.999 | 29.4 | 0.2 | _2790b129-646b-427a-bab3-5b848792cfe8 | -29.8 | 3.8 | 30.2 | -2.2
1083981764 | 13195204 | 16980439 | 1.049 | 1.049 | 5.9 | 0.7 | _ab1081d2-d84c-451e-8e88-09ae733d47ea | -22.4 | -0.6 | 22.4 | 0
1084417135 | 19769160 | 12046508 | 1.043 | 1.046 | 6.8 | 0.1 | _b3786f4b-e5f4-472f-878e-b86eecb7192d | -3 | -6 | 3 | 5.9
1084695354 | 10037619 | 70680094 | 1.021 | 1.023 | 10 | 0.1 | _f949cfae-f60b-497b-b8fa-ddab32365cf9 | -6.9 | -1.7 | 6.9 | 1.7
1084910913 | 14945496 | 49593739 | 0.972 | 0.978 | 55.7 | 0.1 | _12f366aa-5a40-4a4a-9655-45b0b51f537a | -29.7 | 3.2 | 29.9 | -2.6
1085032234 | 19134286 | 20133129 | 1.039 | 1.032 | 17.7 | 3.6 | _a38c0530-246a-4903-9dd7-907175179e1f | 28.9 | 3.6 | -28.8 | -6.6
1085168105 | 56783814 | 97108111 | 1.03 | 1.035 | 29.7 | 0.1 | _f7d1dc91-302f-4e8c-a486-17156afe9002 | -20.2 | -4.5 | 20.3 | 4.6
1085393087 | 12605395 | 38680288 | 0.999 | 0.996 | 19.9 | 0.2 | _cc01e928-4ce2-479f-8eba-b27a0cbcd835 | 10.5 | 2.5 | -10.5 | -2.7
1085660659 | 75755336 | 12232621 | 1.002 | 0.998 | 24.5 | 0.1 | _5ff12b79-e4fa-45c4-9bca-daddfa14b9b9 | 31.4 | 2 | -31.3 | -1.5
1085735987 | 47645573 | 14626156 | 1.02 | 1.02 | 0.6 | 0.4 | _414b376f-edff-4dfa-b78e-8211247e6eb4 | 0 | -0.4 | 0 | 0
1085846378 | 19239921 | 15263043 | 1.018 | 1.007 | 17.3 | 0.4 | _eb6b1a28-471d-4d9c-9210-38f360558d6b | 11 | 2.2 | -11 | -2.4
1086164920 | 16262181 | 16245298 | 1.049 | 1.061 | 54.2 | 51.4 | _4fa693f5-12cc-4dcc-9939-89566434314a | -794 | 44.1 | 805 | 15
108618206 | 10206016 | 45621583 | 1.012 | 1.011 | 24.6 | 0 | _82eee2ed-6500-4f4f-a17f-87afc24db03f | 17.9 | 2.9 | -17.8 | -2.9
1086258657 | 16188637 | 15110933 | 1.066 | 1.066 | 25.7 | 23.5 | _0a1ff1e4-a553-4da9-80ff-9eb67bbcaae1 | 0 | -23.5 | 0 | 0
1086561769 | 89624502 | 18946581 | 1.041 | 1.04 | 0.5 | 0.2 | _140adf34-5542-43a8-8fba-1811143f7496 | 0 | 0.2 | 0 | -0.4
1086693458 | 56775105 | 56695898 | 1.035 | 1.035 | 31.3 | 1.2 | _1206bf43-da1f-4245-8692-cf9661bd7997 | 17 | -2.2 | -17 | 1
1086863744 | 83158210 | 92527703 | 1.013 | 1.01 | 20.2 | 0.2 | _a701e6d2-833d-469c-8347-2eebb25cbc8e | 6 | -1.5 | -5.9 | 1.3
1087384788 | 98208972 | 20590199 | 0.997 | 0.996 | 0.4 | 0.1 | _2290c688-7440-4ff4-83c0-52c627789460 | 0 | 0.1 | 0 | -0.2
1087483678 | 10681885 | 12548297 | 1.074 | 1.067 | 23.2 | 37.4 | _d4bc56e5-e197-454b-af32-e158a95069fb | 311.7 | 36.6 | -311.1 | -65.8
1088516461 | 63745575 | 21063319 | 1.021 | 1.021 | 0 | 0 | _ef22618b-cbe2-4c0c-a105-73f41d816bc7 | 0 | 0 | 0 | 0
1088583604 | 15766354 | 20121176 | 0.985 | 0.967 | 18.5 | 0.3 | _05196326-ed22-486c-bba3-5bf49bb80e51 | 10.5 | 2.9 | -10.4 | -2.9
1088628142 | 20983504 | 82725442 | 1.056 | 1.051 | 0.3 | 9 | _602f72ee-88a3-4418-a196-b0ac458daa92 | 129.5 | 23.7 | -129.2 | -31.1
1089225226 | 20116829 | 18316399 | 0.996 | 0.998 | 34.6 | 0 | _0898e54e-88e3-49b1-8e29-7f8553fc2a2e | -14.3 | -12.5 | 14.3 | 12.5
1089861893 | 18535470 | 20407083 | 1.052 | 1.052 | 13.2 | 0 | _c015a737-35de-4258-83cc-00b65fa2bbfa | -16.2 | 0 | 16.2 | 0
1089880515 | 40688058 | 31850778 | 1.01 | 1.01 | 17 | 0.1 | _b6f62663-9aac-4f9a-a1c9-01b7ae298f41 | -6.6 | 2 | 6.6 | -2.1
1090388163 | 34371391 | 55677051 | 0.992 | 0.992 | 25.7 | 0 | _c39e6503-17f2-447e-b2f8-a96e6f4f8d4c | 16.1 | 0.8 | -16.1 | -0.8
1090831811 | 16502680 | 16881150 | 1.034 | 1.039 | 14.2 | 5.2 | _5957b078-85ca-40ef-8321-3903a1b38968 | -63.8 | -19 | 63.9 | 14.6
1090992888 | 12705476 | 65906033 | 1.007 | 1.007 | 0.5 | 0.2 | _3b0afc37-51b4-4898-a96c-2d528dc00b6d | 0 | 0 | 0 | -0.2
1091024102 | 13934863 | 16060736 | 1.009 | 0.997 | 36.1 | 0.4 | _a81eede5-f7e5-40bb-a2e9-21cefd41ffcf | 12 | 10 | -11.9 | -10.2
109105908 | 18340766 | 13634990 | 1.072 | 1.072 | 17.4 | 30.2 | _3bd1b1f9-6978-4184-b41d-d910feb0691a | -362.4 | 16 | 363.1 | -37.3
1091404153 | 17712240 | 13922724 | 0.99 | 0.99 | 0.6 | 0.3 | _8c99e3c1-ecd4-4b64-9fa7-eafae222c673 | 0 | 0 | 0 | -0.3
1093231531 | 16357724 | 15377704 | 1.023 | 1.023 | 0 | 0 | _4349a7e1-9e73-4e4c-b0d3-6164a0672313 | 0 | 0 | 0 | 0
1093330954 | 18190151 | 89430694 | 1.023 | 1.019 | 42.7 | 2.4 | _41181a27-1a55-4c72-98fc-2de9e179102c | 23.4 | 4.2 | -23.4 | -6.5
1093546355 | 65294708 | 23913113 | 1.043 | 1.003 | 38.7 | 0.2 | _b1d9f649-60db-4d41-94c8-60aba5f8e320 | 19.5 | 26.2 | -19.2 | -25.1
109383162 | 16967699 | 38445695 | 1.027 | 1.027 | 1.9 | 0 | _459d2f89-003a-4abc-8977-f677de644c5e | -1.2 | -0.1 | 1.2 | 0.1
1094083925 | 19775407 | 11825214 | 1.066 | 1.066 | 16.7 | 19.7 | _9fc050ea-e9fe-4535-866c-34d7e9bc4bae | -41.9 | -14.7 | 41.9 | -4.9
1094632871 | 72627571 | 13576060 | 1.059 | 1.06 | 6.8 | 0.7 | _a1b07757-d12b-4612-b0b5-92b83ee68131 | -6.6 | -27 | 6.6 | 26.4
1094901227 | 18553222 | 16599456 | 1.029 | 1.028 | 3.2 | 2.5 | _2ae9eaf9-9da3-418e-9d79-efc72fa52904 | -0.9 | 11.4 | 0.9 | -13.9
1095393605 | 44693314 | 14553599 | 0.998 | 0.998 | 12.6 | 0 | _d876e22f-6fb1-4738-89a0-3f13b33ee07b | -9 | -2.5 | 9 | 2.5
1095395123 | 15074183 | 61095390 | 1.025 | 1.02 | 68.5 | 0.3 | _3ddd23cc-a910-4a97-8ade-924ba47cc815 | 42.2 | 6.1 | -42.1 | -5.9
1095503054 | 32572977 | 17637132 | 1.046 | 1.058 | 21.2 | 6.4 | _15484748-25cf-4056-bd02-a38451de3353 | 1.9 | -42.4 | -1.9 | 36.4
109588961 | 19183535 | 40400480 | 1.041 | 1.049 | 31.7 | 0.2 | _1fdff47d-8790-46c6-87cf-f462392a71ca | -58.7 | -10.7 | 59 | 11.9
1096151614 | 20210350 | 43980294 | 1.026 | 1.026 | 20.6 | 0 | _2233b167-9561-4d98-be09-ccf0cab3684c | -6 | -3.8 | 6 | 3.8
1096211439 | 42130991 | 34049284 | 1.083 | 1.063 | 22.8 | 35.8 | _98e22e32-8d03-464f-b2ab-ca135accb6ca | -207.6 | 175.1 | 208.4 | -202.3
1096447344 | 99828832 | 19688416 | 1.055 | 1.055 | 2.5 | 5.1 | _37293be9-2231-41a8-918e-25d8b047aaca | 0 | 0 | 0 | -5.1
1096787590 | 17816887 | 12177585 | 1.033 | 1.033 | 0.2 | 0.2 | _d64ed4de-f678-4777-981f-dee842e4cc15 | 0 | 0 | 0 | -0.2
1096973413 | 21125967 | 13738952 | 1.024 | 1.026 | 11 | 0.1 | _3478d602-78b9-4025-aa25-a4530823411b | -11.9 | -2 | 11.9 | 1.9
1097200413 | 90142496 | 15758222 | 1.039 | 1.04 | 60.8 | 1.4 | _1aec310d-3dd2-4df9-a522-000ab19a6b68 | 22.8 | -13.7 | -22.7 | 12.4
1097632653 | 92447623 | 57286881 | 1.041 | 1.049 | 36.2 | 6.1 | _e2ea784c-db1a-4a24-8680-b8971de4990d | -148.5 | -4.6 | 149.4 | 4.7
1097824475 | 18281816 | 12605395 | 0.999 | 0.999 | 2.1 | 0.2 | _d3d3cc12-1565-4826-800f-4a820a59761a | -0.8 | -0.4 | 0.8 | 0.2
1097948695 | 10370434 | 10197064 | 1.013 | 1.006 | 46.6 | 4.8 | _a13e9da1-93b8-497c-ba79-489f274e6d43 | 45.9 | 2.5 | -45.6 | -6.4
1098066228 | 52325586 | 10151310 | 1.037 | 1.039 | 9.4 | 0.2 | _8504ccf1-9adb-4d71-8c5f-53895a0a579b | -14.7 | -3.2 | 14.7 | 3.1
1098231042 | 11715846 | 18366207 | 1.063 | 1.064 | 49.2 | 21.1 | _591a4058-9187-446b-b6aa-9ebb91b993fa | -95.4 | 1.3 | 95.6 | -21.2
1098293423 | 15773794 | 21469319 | 0.997 | 0.982 | 19 | 0.6 | _d198c00d-8b48-4275-8fb6-0970ea54559d | 17.8 | 5.8 | -17.7 | -5.9
1098336711 | 15948544 | 10868835 | 1.002 | 0.999 | 25.6 | 0.9 | _a7dc2d9b-2f4d-4af1-b7de-614ddf19c5e9 | 19.5 | -1.7 | -19.4 | 1.1
1098986189 | 15292462 | 65960426 | 1.055 | 1.056 | 11.2 | 1.5 | _05e72a1a-baa9-4780-abab-ed3c6267b832 | -24.7 | -10.6 | 24.7 | 9.2
1099102384 | 18366207 | 13255791 | 1.064 | 1.063 | 49.7 | 2.6 | _5d5264f3-fa83-4985-b59b-8a6afbf78ed3 | 97.9 | -13.8 | -97.7 | 12
1099519788 | 17140458 | 62429626 | 1 | 1.013 | 32.3 | 0.1 | _708911d3-74df-4c67-8773-3ee383bdf241 | -16.5 | -3.9 | 16.6 | 4.2
1099546015 | 11095299 | 11131250 |  |  |  |  | _f1c18f50-21b5-4667-a7b7-febd1268bd8d
1099651026 | 85954513 | 15093138 | 1.053 | 1.053 | 14.1 | 0.6 | _be4d5891-1b99-4477-8f81-4f15481cf926 | 17.4 | 16 | -17.4 | -16.6
1099695640 | 20972068 | 92367736 | 0.966 | 0.966 | 0.4 | 0.1 | _692d8bcd-8caa-41ed-a43d-4dc15b9f8329 | 0 | -0.2 | 0 | 0.1
1099716547 | 14695596 | 1094341 | 1.027 | 1.029 | 20 | 4.4 | _4589845b-6ff3-4b1d-aff7-521453347e34 | -78.8 | 2.7 | 79 | -5.8
1099933965 | 10082206 | 12343616 | 1.026 | 1.018 | 26.3 | 0.3 | _5e8a86b8-694a-4e19-9e95-3d6c29926246 | 30.1 | 5.9 | -30 | -5.8
1100536791 | 24657583 | 22761445 | 1.018 | 1.017 | 13.3 | 0 | _3b8ea78c-d556-47e6-b7c6-1df8fcfd04ec | 3 | 1 | -3 | -1
1101170024 | 69971442 | 35382387 | 1.052 | 1.052 | 23 | 16.4 | _44186e2a-fd3a-4002-992a-4b30a7bb866b | -76.3 | -21.7 | 76.3 | 5.4
1101224578 | 63482285 | 18994876 | 1.024 | 1.024 | 0 | 0 | _e7081c04-7ac4-49f4-bf36-54f9d48735e7 | 0 | 0 | 0 | 0
1101280911 | 13647213 | 13425919 | 1.032 | 1.034 | 19.4 | 0.5 | _5927e496-73d2-4fe5-81da-e1df792d3cbe | -29.9 | -1.6 | 30 | 1.4
1101476417 | 72149304 | 17277340 | 1.042 | 1.041 | 18 | 5.6 | _13b5111f-9ef4-482c-9d63-71ab5c1848d8 | 72.3 | -12.3 | -72.1 | 8
1101518426 | 85966088 | 12343616 | 1.018 | 1.018 | 0 | 0 | _c50c51b4-d9b3-4222-9f61-78eb3d8788b6 | 0 | 0 | 0 | 0
1102312916 | 19401624 | 20561717 | 1.048 | 1.046 | 18.4 | 0.1 | _f10b3bc3-1d01-459a-8993-a5791fab8edd | 10.7 | 1.8 | -10.7 | -1.9
1102721108 | 55983054 | 16108372 | 1.019 | 1.007 | 50.4 | 2.2 | _be887006-e7bb-4822-8ac6-e1d660bc9567 | 34.1 | 1.1 | -33.7 | -2.2
1102925631 | 62369753 | 17961046 | 1.028 | 1.026 | 36.2 | 0 | _83308409-5b12-4b6f-af25-c4ecf4924059 | 18.7 | 7.9 | -18.7 | -7.9
1103176670 | 11609241 | 19172736 |  |  |  |  | _c28cf8df-7a17-480c-bbb5-686a58963db7
1103363580 | 16448808 | 69456726 | 1.033 | 1.033 | 0.3 | 0 | _2014874e-46cb-47ec-8399-8be4e323a8c6 | 0 | 0 | 0 | 0
1103536472 | 14537523 | 18000645 | 1 | 1.001 | 6.1 | 0 | _09236869-74a7-417f-86e6-1ee5839e29f8 | -2.2 | 0 | 2.2 | 0
1103597185 | 90763616 | 15684605 | 1.007 | 1 | 36.2 | 0.2 | _098ecd6c-7c6f-4db7-ae55-13541f7c3327 | 17.2 | 4 | -17.1 | -4
1103972481 | 19015096 | 12538574 | 0.968 | 0.968 | 0.2 | 0 | _51a9caff-6b92-4bfb-8fcb-52921871dc38 | 0 | -0.1 | 0 | 0.1
1104128373 | 18190151 | 17016255 | 1.023 | 1.001 | 54.1 | 0.2 | _f9d3d558-f705-4c30-933c-a0cfb4f76067 | 30.5 | 8.5 | -30.1 | -7.6
1104893476 | 18366207 | 12299830 | 1.064 | 1.064 | 27.8 | 0.9 | _07104fc8-7b79-4dfb-b6e4-ed1791525a53 | 100 | -18 | -99.9 | 17.5
1105026807 | 19004310 | 12266476 | 1.011 | 1.01 | 11.6 | 0 | _7a254c04-936c-4854-9bd4-ba5f1cea805f | 0 | 3.2 | 0 | -3.2
1105494423 | 15822765 | 54501456 | 0.993 | 0.993 | 0.3 | 0.2 | _dcb4b1f6-7308-4192-829a-8fccd3e5672a | 0 | 0 | 0 | -0.2
1105628521 | 16832501 | 37891943 | 1.027 | 1.026 | 24.7 | 0.2 | _29caaa8c-6c01-4288-856d-74b426b3197a | 6.8 | -0.2 | -6.8 | 0
1105982717 | 34998955 | 40557539 | 0.988 | 0.988 | 1.4 | 0 | _657a95e6-50c4-4e89-a4e8-21cb4ce3ea93 | -1.3 | 0 | 1.3 | 0
1106048553 | 14245049 | 13279045 | 1.022 | 1.043 | 15.8 | 0.4 | _18b72ef7-b64c-4e4a-9a71-78dea9c7ef00 | -3.5 | -4.6 | 3.6 | 4.3
1106311811 | 59794531 | 21101404 | 1.024 | 1.024 | 2.2 | 0 | _5fa41f01-d6ea-4d8b-a20a-2f6af5a65358 | -0.5 | -2 | 0.5 | 2
1106834295 | 70887452 | 11019567 | 1.034 | 1.036 | 6.8 | 0.2 | _771bf943-285b-402c-9673-ec8ac500d217 | -5.4 | -1.8 | 5.4 | 1.7
1106861605 | 66973404 | 15833944 | 0.992 | 1 | 25.7 | 0.7 | _a52c4c74-62f7-4065-bad7-475193a2ef13 | -20.7 | 2.8 | 21 | -2.8
1107487974 | 19285747 | 20430899 | 1.037 | 1.038 | 35.6 | 0 | _158ca20c-ae0a-41d6-b7e6-d8b6f48e3ca3 | -28.3 | -7.7 | 28.4 | 7.7
1107669592 | 19699017 | 13432430 | 1 | 1.012 | 9.7 | 0.6 | _908ab3c7-0369-4ed4-8a60-dcd7ca46946a | -0.8 | -8.4 | 0.8 | 7.8
1107742283 | 66741796 | 10042412 | 1.018 | 1.017 | 8.2 | 0.2 | _29401aee-dbd4-465c-9809-bd78df6f509d | -2.4 | 3 | 2.4 | -3.2
1107903016 | 22343340 | 15365197 | 1.052 | 1.052 | 2.4 | 0 | _4e017e43-f88e-40e9-a8d5-0b6ae071b9fe | 0 | -2.1 | 0 | 2.1
1108121801 | 75347345 | 12220399 | 1.027 | 1.009 | 19.8 | 0.3 | _94e17c3a-4267-4fe6-9674-a2a41155a9b1 | 10.8 | 4.1 | -10.7 | -4.1
1108154866 | 13599361 | 78888726 | 0.996 | 0.99 | 33.3 | 0.2 | _8009d904-5096-497b-aa0b-6dbb2ffb5c04 | 7.4 | -1.4 | -7.3 | 1.3
1108248180 | 10745212 | 41817708 | 1.032 | 1.032 | 5.4 | 0 | _0ce04d47-a427-41c2-b911-ba8d610dc61a | -5.5 | -0.4 | 5.5 | 0.3
1108421883 | 90694644 | 14186389 | 1.022 | 1.024 | 23.9 | 3.3 | _fbf99bb3-1be1-4ed9-b40f-326131308c45 | -10.9 | -2.8 | 10.9 | -0.5
1108448921 | 12742379 | 46979847 | 1.034 | 1.038 | 28.1 | 0.1 | _f507f51a-69b9-4f3e-b905-665a66e51bd5 | -19 | -0.5 | 19.1 | 0.7
1108619115 | 58793407 | 18374847 | 0.992 | 0.992 | 8.7 | 2.1 | _3fee97b0-712b-47ff-acf8-9b89f86c30b2 | 0 | -2.8 | 0 | 0.7
1108625941 | 44868405 | 50933358 | 1.043 | 1.048 | 75 | 17.7 | _cbd49c52-8593-4cca-b2cd-1addb28ec3a1 | -1150.5 | 84 | 1158.9 | -11.2
1109254802 | 66889476 | 24925382 | 0.987 | 0.982 | 22 | 0.1 | _ba0ab17d-540f-46a3-b20d-e8d30d05b61d | 12.1 | 2.2 | -12 | -2.2
1109333439 | 15709408 | 10196903 | 1.064 | 1.057 | 1.3 | 83.8 | _e8d36737-4906-4a22-8ec0-f1da978b80b0 | 878.4 | 2.3 | -867.2 | 60.8
1109466177 | 46518802 | 10089678 | 1.007 | 1.007 | 2.7 | 1.8 | _8ded241d-2a45-4ee6-aafe-15d591110294 | 0 | 0 | 0 | -1.8
1109538576 | 45709137 | 18064243 | 0.995 | 0.998 | 40.6 | 0.1 | _11cd88ba-e634-4356-8808-08ab0e41735e | -27.3 | -10.9 | 27.4 | 10.9
1109605119 | 62825333 | 19134286 | 1.034 | 1.039 | 32.3 | 0.3 | _e1d72bc6-aae8-4659-8448-c31884459406 | -60.5 | 0 | 60.8 | 1.3
1109705347 | 47563919 | 17235635 | 1.03 | 1.032 | 11.8 | 0.4 | _612e07ce-f47c-44f6-84bb-94083d55dc8f | 3.9 | -5.6 | -3.9 | 5.3
1110532259 | 44034548 | 19781200 | 0.988 | 1.006 | 56.1 | 0.1 | _816141d0-149e-4ba6-b0b4-c59fb2f9b7a5 | -28.1 | -9.4 | 28.4 | 10
1111229100 | 66098139 | 39582638 | 0.99 | 0.983 | 35 | 0.2 | _18b88a22-11c4-4da7-9142-3a7178f889d6 | 18.9 | 5.8 | -18.9 | -5.8
1111680750 | 13429346 | 17681484 | 0.972 | 0.972 | 16.5 | 0.1 | _07947d64-dfe3-40c8-96ea-7b3c6a512e68 | 6.3 | -2.1 | -6.3 | 2.1
1111692169 | 53425716 | 10990358 | 1.005 | 1.009 | 9.2 | 0.1 | _a907b579-ff80-4207-8227-43a67ce689d2 | 0 | -3.2 | 0 | 3.1
1111946085 | 10966069 | 14485004 | 1.066 | 1.052 | 43.7 | 6.8 | _02290193-d857-4b80-8954-daea97f6b92d | 112.2 | 15.6 | -111.3 | -18.4
1112494819 | 16573720 | 20665277 | 1.015 | 1.015 | 7.7 | 0 | _f7db3101-35fb-4371-97c5-acb2b6243ce4 | 2.6 | -2 | -2.6 | 1.9
1112822890 | 13073395 | 17477724 | 1.028 | 1.028 | 0 | 0 | _2643346d-bf83-4318-a527-7c3d9dc59f29 | 0 | 0 | 0 | 0
1112954824 | 19284387 | 37949826 | 1.023 | 1.029 | 27.7 | 0.1 | _08e5d135-643b-480c-9cc3-5d9649a02129 | -8.4 | -1.1 | 8.5 | 1
1113127106 | 21287788 | 10810691 | 1.026 | 1.042 | 27.8 | 0.3 | _21362e48-4373-42a6-8398-6641ab642f66 | 8.9 | -14.8 | -8.7 | 14.9
1113212983 | 17557153 | 33823902 | 1.013 | 1.013 | 0.2 | 0.1 | _119f392b-ecd6-42f1-8235-d1b4c1fbf8c9 | 0 | 0 | 0 | -0.1
1113346435 | 99909725 | 65720534 | 1.05 | 1.053 | 31.2 | 6.2 | _819dbdf3-ba85-4d36-b91c-325912e22d95 | -46 | 1.6 | 46.2 | -7.2
1113457605 | 12732364 | 62560748 | 1.012 | 1.011 | 9.7 | 0.1 | _bd5d22cb-c2e8-4bf5-8dff-bed206034cf0 | 6 | 4 | -6 | -4.1
1113791517 | 19075406 | 90744951 | 1.021 | 1.035 | 21.1 | 0.8 | _52f34ee0-1a5d-497f-9de7-529e012db435 | -25 | -3.9 | 25.2 | 4
1114022494 | 17789333 | 17699677 | 1.009 | 1.007 | 38.3 | 1.8 | _cb42463c-8e49-4ff3-a7e3-3237e93b6784 | 29.5 | -7.7 | -29.3 | 6.5
1114101185 | 10244482 | 18366207 | 1.064 | 1.064 | 0.1 | 0.7 | _14292726-7ce4-4c32-9775-27769694b480 | 0 | 0 | 0 | -0.7
1114245489 | 65974839 | 69126809 | 1.002 | 1.011 | 14.1 | 0.2 | _e8d0071a-3f37-44c5-a6bd-b32442664c3a | -8 | -2.1 | 8.1 | 2
1114735296 | 22598776 | 47209318 | 1.035 | 1.035 | 0 | 0 | _dee59337-8e2f-40a5-aa9e-0a8c9082cc69 | 0 | 0 | 0 | 0
1115127675 | 45846954 | 13977257 | 1.048 | 1.048 | 8.3 | 0 | _f518b0d3-6461-4ae4-80eb-7d822b9328a2 | 13 | 3.2 | -13 | -3.2
1115224814 | 14153750 | 47209318 | 1.035 | 1.035 | 0.1 | 0.1 | _3a6c77f5-a1bd-49b6-a6f4-7647cca20f77 | 0 | 0 | 0 | -0.1
11152687 | 16907570 | 36857162 | 1.067 | 1.067 | 0.2 | 0.6 | _098d68f4-7aab-4508-a293-84eced6f6bf0 | 0 | 0 | 0 | -0.6
1115585128 | 59146939 | 15307948 | 1.014 | 1.014 | 0 | 0 | _6b00e14f-c878-404e-86e9-c145dd2ff16f | 0 | 0 | 0 | 0
1115818144 | 83158210 | 13638577 | 1.011 | 1.005 | 16 | 0.2 | _c423e6cc-b696-4e96-8dc7-9d2f185578ff | 6.4 | 1.7 | -6.4 | -1.9
1116264620 | 18274284 | 14409337 | 1.023 | 1.017 | 17.3 | 0.1 | _ed01a4e2-04c4-4aef-ad0e-2725e08493d4 | 17.1 | 11.2 | -17.1 | -11
1116350220 | 49323322 | 13425919 | 1.024 | 1.034 | 29.2 | 0.7 | _bf0b6d62-20c7-458a-a878-f2296d081a15 | -28.6 | -0.9 | 28.8 | 0.8
1116452161 | 81278628 | 21109714 | 1.034 | 1.034 | 28.6 | 0.1 | _c00ce2d1-8d90-4324-9b26-32d95734a3b9 | 23.9 | -3.9 | -23.9 | 3.8
1116507706 | 63911484 | 18483803 | 0.989 | 0.986 | 4.9 | 0.2 | _115b9f74-4f3f-46f4-ba45-cb5db5acf62c | 3 | 0.4 | -3 | -0.6
1116759562 | 18839705 | 14236722 | 0.999 | 0.999 | 0.5 | 0 | _0ffa1fb4-979e-49a1-bdce-d7ba7e9acde4 | 0.2 | 0 | -0.2 | 0
1117733204 | 10082206 | 18627661 | 1.026 | 1.019 | 14.7 | 0.5 | _5ff10b05-e652-43ce-8d11-ec70852d32fd | 20 | 4.4 | -19.9 | -4.5
1118240267 | 15023973 | 12599411 | 0.995 | 1.007 | 28.8 | 0.2 | _21b956e0-fed1-418c-b90c-b3528449ea4d | -15.7 | -1.5 | 15.9 | 1.7
1118485947 | 12177103 | 11909359 | 1.005 | 1.005 | 0.8 | 0.1 | _77f0acd3-f23d-4731-8fdf-d8da65b54d6a | 0 | -0.8 | 0 | 0.7
1118645941 | 20526940 | 57107131 | 1.061 | 1.066 | 21.4 | 7.6 | _650c6c36-6755-4363-b27c-fe163c74b50d | -115.7 | -0.5 | 116.4 | -2.7
1118856138 | 48854832 | 18274284 | 1.023 | 1.023 | 21.4 | 2.6 | _86f319f4-8974-4172-b3c6-a96e0403feea | -14.7 | -0.7 | 14.7 | -1.9
1118858912 | 13826531 | 51797031 | 0.984 | 0.99 | 21.8 | 0.2 | _b9d8faa4-7302-4a46-a31e-2cc6bb98a826 | 9.7 | -6.1 | -9.6 | 6.2
1118992933 | 22068901 | 12371681 | 1.044 | 1.037 | 25.5 | 8.3 | _06e3dd76-f20b-42d2-831c-1fdaa7a3a5db | 97.3 | -5.8 | -96.4 | 1.4
1119124035 | 15560863 | 14258760 | 1.073 | 1.07 | 44.9 | 16.6 | _d6bb4706-4f44-4f7f-905d-c303a90a77df | 697.9 | -16.8 | -695.5 | 24.2
111926242 | 15356816 | 20431120 | 1.033 | 1.028 | 16.5 | 0.6 | _896153d6-c69e-4222-9820-8d23bdd59779 | 14.7 | -1.3 | -14.6 | 0.9
1119340290 | 17021902 | 15966798 | 1.014 | 0.999 | 52.7 | 0.2 | _70060d1e-fad3-4570-8e9c-82727dfc1e4e | 37 | 10.4 | -36.7 | -9.4
1119605708 | 14028583 | 20310430 | 1.069 | 1.075 | 29.2 | 11.6 | _9badc160-709f-4a9c-8f70-ed16aa4dd424 | -457 | -117.6 | 457.8 | 113.6
1119688021 | 66213037 | 65909557 | 0.992 | 0.995 | 17 | 0.1 | _be34adb6-5dc8-48ce-b760-ecaea1cf96b1 | -16.5 | -4.2 | 16.6 | 4.3
1120633551 | 46580611 | 15247119 | 1.062 | 1.062 | 1 | 19.1 | _e01901bd-d118-40be-ad06-af3c3eaa8656 | 0 | -19.1 | 0 | 0
1120662743 | 11118037 | 53048036 | 1.015 | 1.017 | 27.2 | 0.1 | _49a4aab0-3350-4450-8cec-1e0a3a575e1c | -17 | -6.2 | 17 | 6.2
1121285635 | 58793407 | 18374847 | 0.992 | 0.992 | 8.7 | 2.1 | _2547e297-0e91-4c74-94c7-4f833351a431 | 0 | -2.8 | 0 | 0.7
1121624200 | 64524452 | 19101886 | 1.018 | 1.023 | 25.6 | 0.3 | _f7f61232-bab7-41d9-b2eb-a1a49b3c8ccd | 19.4 | -15.7 | -19.2 | 15.8
1121806211 | 98232299 | 61552754 | 0.997 | 0.999 | 42.5 | 0 | _9b65e03c-304b-4894-bee3-4700c4644f00 | -30.3 | 1.2 | 30.4 | -0.9
1121883646 | 13777787 | 14921522 | 1.006 | 1.007 | 51.6 | 0 | _8ea22208-dffd-42e1-9770-69932f313049 | -16 | -4 | 16 | 4
1122161858 | 57306397 | 21174786 | 1.038 | 1.039 | 17 | 0.1 | _15f8a9cc-e9c6-4368-8b2d-c30294881fb1 | -17 | 1.1 | 17 | -1.2
1122314453 | 83350767 | 96341923 | 1.084 | 1.085 | 51.5 | 1 | _b2312854-3de8-4f6d-8cd2-5041d9b51c83 | -1261.5 | -169.2 | 1261.8 | 172.8
1122529315 | 13206225 | 72560653 | 0.942 | 0.941 | 7.8 | 0.1 | _e2fd21d5-d9ff-4356-b211-80abf581650e | 0 | 1.6 | 0 | -1.7
1122626759 | 14803471 | 15609775 | 1.042 | 1.041 | 52.7 | 0.3 | _517dceec-6638-4efa-b0ac-798172c862f8 | 32.5 | 4.2 | -32.4 | -4.4
1122770395 | 11190690 | 11841265 | 1.001 | 0.999 | 22.9 | 0.2 | _440151eb-1f6b-446b-833d-2f335301e614 | 8.5 | -0.6 | -8.4 | 0.5
1122784647 | 13375247 | 12599411 | 1 | 1.009 | 28.2 | 0.4 | _9d4622ac-2969-4ae2-967b-95ff02dc801b | -15.5 | 0.8 | 15.6 | -0.8
1123122391 | 33988782 | 11267539 | 1.014 | 1.014 | 4.4 | 0.7 | _52524636-7d43-493d-b171-ac6cfc844856 | -3.5 | -1 | 3.5 | 0.3
1123334921 | 10806278 | 18194263 | 1.009 | 1.01 | 10 | 0.2 | _d98db4b6-f5c7-42c9-af4f-db34a2ad340a | -5.6 | -0.7 | 5.6 | 0.5
1123899500 | 20827138 | 17837648 | 1.017 | 1.017 | 20.9 | 0 | _92813c68-2d9f-48d1-8029-964dd633e6b3 | 0 | 3.8 | 0 | -3.8
1124170424 | 13612834 | 77106562 | 1.012 | 1.012 | 2.9 | 1 | _c064a666-34bf-4e7d-87d2-fc51c9e83213 | 0 | -1 | 0 | 0
1124390585 | 15990876 | 54310971 | 1.037 | 1.037 | 4.3 | 1.4 | _700eab46-0367-4e4e-a7d6-53ff319f84a6 | -13.4 | 6.8 | 13.4 | -8.2
1124470637 | 55330888 | 10451876 | 1.002 | 1.002 | 11 | 0 | _96309bb6-5a6e-4bdd-8905-49ffb46790ef | 6 | 2.1 | -6 | -2.1
1124639307 | 10550144 | 78536623 | 0.967 | 0.955 | 25.8 | 0.1 | _ca1b0c5c-3c69-4cb3-9065-c61aba12b8dd | 14.6 | 3.3 | -14.4 | -3.1
1125466508 | 20791511 | 10484440 | 1.039 | 1.015 | 47.4 | 0.8 | _4940693c-6c5a-4964-8a6f-ba001837d10d | -32.5 | 29 | 33.6 | -27
1125784792 | 73652279 | 17270144 | 1.017 | 0.995 | 10.6 | 0.8 | _d918546e-7dcf-4cae-80fe-635bf760d835 | 2.1 | 4.5 | -2.1 | -5.2
1125946766 | 16196265 | 56795643 | 1.009 | 1.01 | 18.5 | 0.2 | _7fe4018c-85e4-42bd-841b-475b1937df5c | -19.9 | 6.4 | 20 | -6.4
1126363239 | 95659175 | 12588583 | 1 | 1.004 | 8.6 | 1.7 | _527ce0c3-b44f-434f-a35e-154e04593857 | -10.2 | -0.2 | 10.3 | -1.3
1126518180 | 21095530 | 11421252 |  |  |  |  | _9c023636-96a9-4896-a8a0-51e1a996a0b8
1126535012 | 95240096 | 13185950 | 1.044 | 1.048 | 47.7 | 8.4 | _1d940ee0-e31d-471d-9c8f-33c3ff184ffb | -180.6 | -13.3 | 181.2 | 9
1126723082 | 11564619 | 13303287 | 1.031 | 1.03 | 4 | 0.1 | _8ff430b6-a5dd-41ce-a922-f7ea47ea8310 | 2.4 | -0.2 | -2.4 | 0.1
1126879289 | 10206016 | 10050912 | 1.01 | 1.003 | 29.7 | 0.3 | _0c6d161d-6ac4-42b2-a600-ca99503af4dc | 19.5 | 8.2 | -19.5 | -8.2
1127592803 | 36873766 | 77384729 | 1 | 1 | 0 | 0 | _e63bf763-9036-416e-be31-a678fdcc08e9 | 0 | 0 | 0 | 0
1127663970 | 73940310 | 10862127 | 1.003 | 1.002 | 21 | 0.3 | _c79e1bbb-a982-4f82-a4f1-e841429d7d3a | -5 | 4.9 | 5 | -5.2
11277788 | 93230889 | 43679875 | 1.011 | 1.014 | 40.1 | 4.9 | _e61375ea-f05b-4f4e-a375-eae1d90994a7 | -31.9 | -1.2 | 32 | -3.4
112796903 | 12588583 | 67168462 | 1.004 | 1.001 | 23.8 | 0.7 | _9b1a953b-7775-455a-a1e5-67cacdbcf3ae | 25.1 | -3.3 | -25 | 3.2
1127995942 | 19300745 | 15553162 | 1.008 | 1.006 | 0.1 | 0 | _1c652499-f17a-44a4-b497-799919e993ba | 2.2 | 7.1 | -2.2 | -7.1
1128009015 | 98549963 | 15074183 | 1.025 | 1.025 | 3.5 | 0.4 | _ddd967f5-e320-4f95-a4d8-e942ccba543e | -2.6 | -3.1 | 2.6 | 2.7
1128944284 | 10602639 | 18915499 | 1.032 | 1.032 | 0.1 | 0 | _59f3757b-edc2-4a91-90c7-7754ebd11e36 | 0 | 0 | 0 | 0
1129181576 | 14326042 | 72890548 | 1.046 | 1.045 | 44.3 | 2.7 | _81d920d7-864d-4ecc-a130-8e396b563391 | -142.3 | 35.4 | 142.8 | -35.5
1129655139 | 14861926 | 10538793 | 1.037 | 1.044 | 12.6 | 2.3 | _eac39e04-c536-4527-8df5-4962583f39a4 | -35 | -53 | 35.1 | 51.1
1129685755 | 40517105 | 63755498 | 1.047 | 1.057 | 62.9 | 9.9 | _b55a20c6-c2ec-42cf-8055-b7c53af22a09 | -73.8 | -7.7 | 74.3 | 0.3
1129798795 | 37754789 | 14904235 | 1.032 | 1.036 | 19.2 | 0.3 | _7853512f-e21f-4aa2-9ec8-f450a0837f5c | -5.9 | 0.7 | 5.9 | -0.9
1129803773 | 5624751 | 94205744 | 0.991 | 0.991 | 1.7 | 1.2 | _e5a329e3-96b6-4cb3-82c9-8182157f9612 | 0 | 0 | 0 | -1.2
1130091766 | 14762532 | 10538793 | 1.043 | 1.044 | 7.2 | 1.6 | _f764ca58-0bf5-42d6-84f1-9970d38cd945 | -29.1 | 0 | 29.1 | -1.5
1130652654 | 43051461 | 20013988 | 0.995 | 1.003 | 20.9 | 0.2 | _ba9bc7ec-3f3b-4e21-9022-ed5cc75e8be6 | -10.1 | -0.2 | 10.2 | 0.2
1131806985 | 74645293 | 12599411 | 1 | 1.007 | 12.8 | 0.3 | _16f3cd9d-e4ee-4ed6-8064-5fe49f23f3a8 | -1.2 | -2.4 | 1.2 | 2.1
1131944636 | 16188637 | 11747788 | 1.066 | 1.068 | 22.9 | 7.7 | _0148c73b-2ec8-40c1-a517-6529b398637f | -188.3 | 1.3 | 188.7 | -5.2
1131990127 | 17832871 | 99978169 | 1.067 | 1.067 | 6.3 | 0.2 | _a3a6f3ff-e8fb-45d4-8161-5834dcb81220 | 15.2 | 1.1 | -15.2 | -1.3
1132306268 | 95066503 | 56554189 | 0.973 | 0.989 | 67.9 | 0.4 | _6667970e-33f7-4676-8d1d-569f7fd3d550 | -14.9 | -15.7 | 15 | 15.6
1132885307 | 18218629 | 18207324 | 0.97 | 0.971 | 45.3 | 1 | _b50da215-e279-4eeb-9b57-a4accc7d6a98 | -12.4 | 0 | 12.4 | -1
1133220680 | 14212738 | 68061037 | 0.983 | 0.983 | 8.6 | 0.2 | _f9ee4a1e-8fc4-429a-aa13-1deedbb609d7 | 3 | -0.2 | -3 | 0
1133368820 | 68649122 | 11633576 | 1.049 | 1.049 | 8.8 | 0.2 | _d59522b0-9715-4ae3-837b-a00a530f634a | -5.7 | -22.2 | 5.7 | 22
1133576545 | 11271868 | 13425919 | 1.032 | 1.034 | 22 | 0.2 | _dec7e1c1-1796-4202-97db-af8efc42b2e6 | -14.1 | -2.3 | 14.1 | 2.1
1133781805 | 13934863 | 11614222 | 1.009 | 1.008 | 9.2 | 0 | _bd57d9d0-178f-4c92-8db0-cd78e1fe7a24 | 7 | 4 | -7 | -4
1134719502 | 41536523 | 11054090 | 1.045 | 1.053 | 0.2 | 3.7 | _24e17a74-1f17-4e91-b581-95e15565382a | -57 | -37.9 | 57.1 | 35
1134752746 | 20854408 | 20492573 | 1.022 | 1.017 | 16.8 | 0.1 | _bba2e16d-7820-49cf-b05c-4ade25095ba2 | 11.9 | 2.4 | -11.9 | -2.4
1134774991 | 14754934 | 18051636 | 1.026 | 1.026 | 15.4 | 0 | _d4644a34-96aa-4eee-b3ad-9cb003fe7af9 | -4.4 | 0.6 | 4.4 | -0.6
1135002382 | 51293440 | 17639758 | 1.009 | 1.009 | 0.5 | 0.4 | _30cafc49-b135-473a-893b-9eb83e68bb8b | 0 | 5.8 | 0 | -6.3
1135005493 | 71497103 | 15990985 | 1.018 | 1.017 | 21.4 | 0.6 | _89df1218-129e-4887-add5-2d79dfa58132 | 9.6 | 1.4 | -9.6 | -2.1
1135339952 | 16569385 | 13327883 | 0.98 | 0.98 | 3.8 | 0.1 | _51981624-e1bb-4ce7-bb4e-c68baedf8e03 | 1.4 | -1.5 | -1.4 | 1.4
1135771205 | 86655543 | 28681019 | 0.99 | 0.99 | 0.3 | 0.1 | _1acd0800-06e2-44e5-9f5c-0adf62f3f563 | 0 | -0.1 | 0 | 0
1135819498 | 17993685 | 11215345 |  |  |  |  | _dded5eb5-87df-49b3-b12f-9470653692cb
1136416799 | 81523473 | 10435957 | 1.021 | 1.022 | 16.6 | 0 | _00dd0330-92aa-46a0-87ce-e1d58a54c5df | -3.3 | -5 | 3.3 | 5
1136506610 | 17507473 | 19101886 | 1.023 | 1.023 | 0 | 0 | _bbce399e-3fa4-4eff-8126-8e439daa8a59 | 0 | 0 | 0 | 0
1136636716 | 45483885 | 59445330 | 1.015 | 1.015 | 1.6 | 0 | _ad043ecd-abe1-4eb5-bbe2-5539fb0e1f96 | 0 | -0.6 | 0 | 0.5
1136827213 | 18355714 | 27322325 | 1.022 | 1.024 | 10.7 | 0.1 | _886e8987-cf53-4c89-aace-7b8defda94d3 | 0.3 | -2.3 | -0.3 | 2.2
1137458946 | 80490000 | 16510380 | 1.004 | 1.004 | 0.1 | 0 | _703210c7-fbce-4cec-a012-92bb54976e4c | 0 | 0 | 0 | 0
1137887110 | 18274284 | 30991394 | 1.023 | 1.014 | 39.2 | 0.1 | _6f256d66-45e9-420c-bc07-fec2b0d9b4e3 | 34.9 | 16.1 | -34.8 | -15.5
113796475 | 18779333 | 19865072 | 1.01 | 1.01 | 1.7 | 0 | _25957316-e4c8-4081-b5aa-ad75359d304f | 6 | 0 | -6 | 0
1138236011 | 87886904 | 13473241 | 0.988 | 1.005 | 27.3 | 0.2 | _0154e268-f57a-4e69-ae46-953338f56f55 | -15.2 | -4.8 | 15.3 | 5
1138251281 | 12728303 | 69296000 | 0.997 | 0.997 | 3.4 | 0 | _c4337715-1e07-43a0-a537-21dc721d8b45 | -0.5 | 0 | 0.5 | 0
1138702859 | 15378869 | 15921067 |  |  |  |  | _fd02b70d-061f-49f4-921a-71bc9d620e3e
1139288716 | 14857807 | 16108242 | 1.033 | 1.035 | 53.6 | 0.4 | _f1c66125-119e-4547-ab37-f618b3850182 | -169.5 | -53.8 | 169.7 | 53.9
1139415241 | 19404076 | 68878115 | 1.021 | 1.018 | 37.7 | 0 | _b7040f03-8f30-452a-b69f-8ae7701ab5a0 | 21.7 | 3.9 | -21.7 | -3.8
1139518354 | 63557577 | 53536810 | 1.026 | 1.026 | 22.9 | 0.3 | _b7255a4d-5d0a-4985-84fe-d7a45ee677f6 | 18.7 | 11.1 | -18.7 | -11.5
1140070770 | 20420758 | 11387543 | 1.043 | 1.043 | 0.6 | 0.2 | _6c4f6f0c-3b0f-414d-a431-e5808a11e364 | 0 | 0 | 0 | -0.2
1140093221 | 20854408 | 15416130 |  |  |  |  | _f7ea5679-2b23-4fe9-bdc9-19b1565e5e4d
1140212789 | 60019541 | 18862687 | 1.011 | 1.007 | 13.6 | 0.3 | _e8e81f24-efb4-4936-8568-c7ede452b235 | 5.2 | -0.6 | -5.2 | 0.4
1140507426 | 7478468 | 27815672 | 1.021 | 1.033 | 18.7 | 4.6 | _9403fb3d-4377-48f8-85c7-1365cda7b866 | -71.1 | -40.7 | 71.3 | 37.6
1140617089 | 73280595 | 81335983 | 1.007 | 0.999 | 17 | 0.3 | _7adbe29e-d443-4a31-a8b3-cea5c17684b7 | 9.8 | 0 | -9.7 | 0
1140835165 | 16153426 | 20493425 | 0.955 | 0.955 | 2.2 | 0.2 | _c53003a4-45ec-4604-a95b-a5ef9ee9328d | -1.2 | 0.3 | 1.2 | -0.5
1141059037 | 72138879 | 16638697 | 1.014 | 1.013 | 7.8 | 0.2 | _16af0cf1-2afb-41b4-b809-fd1551291ab7 | -4 | 1.8 | 4 | -2
1141087832 | 44953665 | 63752631 | 1.007 | 1.007 | 0.1 | 0 | _faeb5ba4-7994-48f1-9009-6838ea1ce3dc | 0 | 0 | 0 | 0
1141150843 | 32892379 | 89662511 |  |  |  |  | _fd4de8a4-9b56-4416-9378-8245402ebd03
1141579857 | 95702170 | 72205716 | 1.018 | 1.016 | 6.8 | 0.2 | _923def2e-7085-479b-950c-6982709b8194 | 2.4 | -0.1 | -2.4 | -0.1
1141946580 | 63679993 | 65648687 | 1.004 | 1.005 | 29.8 | 0 | _a011671e-1e9e-4773-94e4-ac29293f02c1 | -18.5 | -2 | 18.5 | 2.1
1142030467 | 52664188 | 12783843 | 0.957 | 0.966 | 5.6 | 0.3 | _1bdea5d3-cd92-478e-8e6e-28fdd00f7d85 | -1.9 | -2.6 | 2 | 2.3
1142502130 | 20750413 | 13729381 | 1.068 | 1.068 | 43 | 53.2 | _7886bcf6-9f4d-4a0b-a9bf-65cd82191e77 | 19.7 | -48 | -19.7 | -5.2
1142582338 | 13922724 | 22848105 | 0.988 | 0.993 | 58 | 0.1 | _153b06a4-1ce0-473a-a595-a68955c8755c | -17.7 | -3.7 | 17.8 | 3.8
1142703001 | 15058895 | 20811046 | 0.978 | 0.978 | 0.6 | 0.2 | _32ed0aaa-1317-46fb-934f-9fc9217864c7 | 0 | 0 | 0 | -0.2
1143634452 | 13066197 | 57782916 | 0.984 | 0.996 | 60.6 | 0.2 | _0eb91916-f20f-4154-84bd-3186b14b9baf | -23.2 | 4.6 | 23.7 | -3.6
1143755418 | 25748121 | 13675660 | 1.054 | 1.054 | 4.4 | 1 | _115143d1-9ad4-42c3-b71f-37588f30589b | 7.3 | -2.6 | -7.3 | 1.6
1143794674 | 77929978 | 68900259 | 1.014 | 1.014 | 0 | 0 | _3cf73717-adfb-4e42-ae96-462a8d91b243 | 0 | 0 | 0 | 0
1144013632 | 19027376 | 84869226 |  |  |  |  | _49953813-3a9b-415a-a6e0-d7e58b7bf542
1144284006 | 15542489 | 98550960 | 1.043 | 1.043 | 12.7 | 4.3 | _cac756b4-fa59-41d6-923e-54f09da14ca0 | -20.7 | 4.3 | 20.8 | -8.5
1144558949 | 10505692 | 12709619 | 1.018 | 1.018 | 0.6 | 0.2 | _3b740193-3c01-4696-af78-0f7202752ddd | 0 | 0 | 0 | -0.2
1144637042 | 17672996 | 70035425 | 1.065 | 1.073 | 29.3 | 93.7 | _e956d459-16e4-484a-a846-b99350348757 | -448.6 | -0.8 | 454.2 | -36
1145001644 | 11093534 | 81365021 | 0.987 | 0.959 | 51 | 0.2 | _127b351c-b11c-4a2a-b131-7d66275d1126 | 25.4 | 8.7 | -25 | -7.7
1145048962 | 31933326 | 14960167 | 1.009 | 1.011 | 25.2 | 2.9 | _8457c026-ae02-414c-a13f-23e28b680d44 | -12.4 | -1.7 | 12.4 | -1.1
1146483389 | 71136838 | 20733651 | 1.012 | 1.012 | 0.9 | 0 | _27cad357-3ecd-4856-bb48-0d57ad373b6a | -0.3 | 0 | 0.3 | 0
1146655139 | 14043194 | 41133951 | 0.998 | 1.001 | 16 | 0.7 | _9d806788-50c9-42ee-beb6-809fe9f59847 | -9.2 | 0.2 | 9.3 | -0.8
1146967286 | 12104692 | 56517143 | 0.965 | 0.965 | 6.6 | 0.2 | _833c7eaf-f2ed-4116-944e-f54f85f6509f | 3.7 | -1.1 | -3.7 | 0.9
1146990445 | 13009236 | 79015042 | 1.056 | 1.055 | 45 | 24.9 | _b9a2e910-c969-4c51-b28a-8f1cae2ff7c9 | 89.5 | -13.7 | -89.4 | -10.7
1147089178 | 12557378 | 19797862 | 1.006 | 1.006 | 0.2 | 0.1 | _649cc95e-8c62-4e47-b36f-d052b9973bb5 | 0 | 0 | 0 | -0.1
1147205133 | 50221955 | 25316398 | 1.002 | 1.001 | 9.2 | 0.1 | _2784c0fb-4ef4-4e5b-8f8e-4a4183480f26 | 1.9 | 1.1 | -1.9 | -1.1
1147632721 | 54826374 | 14184776 | 1.055 | 1.049 | 11.2 | 14.1 | _8bf77d03-4fd5-4cd4-9d59-62b963425920 | 56.6 | 14.1 | -56.6 | -27.4
1147638296 | 96135448 | 29379593 |  |  |  |  | _245360e0-aeeb-485d-9e33-7fff70fd10a0
1147766526 | 17400351 | 57630150 | 1.013 | 1.015 | 33.6 | 1.2 | _0c0d948b-1689-4507-923f-fbc463046f05 | -26.1 | -9.6 | 26.2 | 8.4
1147771040 | 69639124 | 19791055 | 1.003 | 0.994 | 17.2 | 0.4 | _59ce7221-5e46-4982-857a-e5f73a7d7d28 | 14.2 | 3.9 | -14.2 | -4.1
1147780921 | 1094341 | 75191211 | 1.029 | 1.028 | 10 | 0.3 | _16627bb7-4103-4976-a7d0-a3e6b3b42952 | 44.2 | 20 | -44.2 | -20.3
1147793057 | 24564401 | 12957400 | 0.982 | 0.988 | 21.9 | 0.2 | _a271aa8c-9ee4-461c-842f-f9e8e72412e8 | -8.2 | -0.4 | 8.3 | 0.4
1147956260 | 10192913 | 72102390 | 0.995 | 0.998 | 22.4 | 0.2 | _e3c98042-a57f-4c5d-9dd8-b1baf2b4217e | -7.2 | -0.2 | 7.2 | 0.1
1147971422 | 21106689 | 12890645 | 0.996 | 0.984 | 36.1 | 0.1 | _29de625b-5340-4461-b5b2-7f002b731ce9 | 13.9 | 5.3 | -13.8 | -5.2
1147972886 | 72560653 | 11829443 | 0.941 | 0.941 | 7 | 0 | _35ca5c88-b528-4f94-b42a-ad4ac1df538e | 1 | 1 | -1 | -1
1148040099 | 18541559 | 54597792 | 1.059 | 1.059 | 0.8 | 0.1 | _f38df36a-7a56-48f4-85b1-ba5f6ae2331b | 23.2 | 17.6 | -23.2 | -17.7
1148501523 | 12732364 | 14969206 | 1.012 | 1.012 | 16.3 | 0.2 | _d4d01ab3-3e73-40bd-b470-7b43bda291ee | 8.1 | -3.1 | -8 | 3
1148668023 | 62953307 | 43461416 | 1.02 | 1.02 | 2.8 | 0 | _22bd5550-6f0c-42b9-8a84-7382f1ef96cf | -1 | -0.8 | 1 | 0.7
1149014846 | 55298467 | 16244090 | 0.985 | 0.985 | 0 | 0 | _4b9b6ea5-1642-455b-8265-3bfc3fa1c38a | 0 | 0 | 0 | 0
1149059031 | 19607884 | 14945496 | 0.973 | 0.972 | 37.7 | 0.2 | _eb3b0be3-f78e-4521-bb00-b7e6096cc519 | -10.3 | 5.2 | 10.4 | -5.1
1149231814 | 93690902 | 12449051 | 1.037 | 1.038 | 32.5 | 0 | _ffb68837-4e93-4f1d-bf57-9ace39c9fdb4 | -10.9 | -15.4 | 10.9 | 15.4
114944970 | 93595188 | 60789236 | 1.019 | 1.014 | 15 | 0.1 | _c4a51a9b-65f0-45c1-88cd-8e8a3d79a4c1 | 5.6 | 6.3 | -5.6 | -6.3
1150038735 | 16904470 | 99213027 | 1.024 | 1.024 | 0 | 0 | _f94b7a82-ee1d-45a5-86dc-14a2071d6d8f | 0 | 0 | 0 | 0
1150366562 | 16960546 | 20580706 | 1.024 | 1.024 | 0.2 | 0.1 | _7504395f-b017-48b1-ac56-155175189587 | 0 | 0 | 0 | -0.1
1150794720 | 20195615 | 72441923 | 1.053 | 1.05 | 19.7 | 2.4 | _14343376-a19b-4749-a6d5-cb7cc0399cd4 | 112.4 | 16.2 | -112.2 | -17.3
1151072562 | 12783843 | 14902516 | 0.966 | 0.985 | 25.6 | 0.2 | _be67dd8e-9bef-4b4b-b43b-d741e1045879 | -14.1 | -5.7 | 14.3 | 5.9
115149196 | 38268635 | 11663614 | 1.036 | 1.032 | 36.2 | 7.6 | _7ebb661f-7434-4ceb-bd44-f7aed0464b94 | -100.1 | 30.4 | 101 | -33.8
115157242 | 26263819 | 98797161 | 1.061 | 1.066 | 15.4 | 19.6 | _062738af-a5a8-48eb-9e5c-fa2a0e712e08 | -367.6 | -67 | 368 | 53.6
115214125 | 32253111 | 18505069 | 1.049 | 1.06 | 49.2 | 2.6 | _d5743b70-2920-4b34-9b46-96cc782b2ba4 | -37.2 | -5 | 37.5 | 3.4
1152857469 | 13503073 | 12874415 | 1.014 | 1.012 | 19.7 | 0.2 | _72121e41-513e-438b-9fe9-be871b36b66e | 21.7 | 0.1 | -21.7 | -0.1
1153133032 | 24061818 | 69623358 | 1.001 | 1.001 | 0 | 0 | _d78749ab-979b-4718-b664-78332578e830 | 0 | 0 | 0 | 0
1153259732 | 19838430 | 16072905 | 1.022 | 1.024 | 17.2 | 0.3 | _0b00f24d-aaf9-40f8-a676-a6e139674f77 | -17 | -5.4 | 17 | 5.2
1153272190 | 14343773 | 14676335 | 1.027 | 1.024 | 28.4 | 0 | _29cd8415-e903-4b8e-bb0d-4a570c7fd6c0 | 50.9 | 19.5 | -50.9 | -19
1153494572 | 96285708 | 38272737 | 1.038 | 1.041 | 14.4 | 1 | _f3fce8b8-ee2a-4acf-b277-47d522ca5ed2 | -7.8 | -9.4 | 7.8 | 8.5
115367132 | 17569084 | 19520945 | 1.04 | 1.038 | 35.7 | 0 | _aba94cbc-55c5-4ff7-9303-4badab00a2bd | 13.6 | 10.9 | -13.6 | -10.8
1153774225 | 98384247 | 14167162 | 1.023 | 1.029 | 10.8 | 0.3 | _6549bc66-16cf-4c1d-9050-974d10cb29d8 | -5.2 | -2.7 | 5.2 | 2.5
1154465616 | 67180612 | 12342874 | 0.991 | 0.998 | 51.2 | 0.2 | _5f771365-23af-483b-85f7-b0b84c5fd922 | -24.4 | -3 | 24.5 | 3
1154504038 | 96568172 | 20834038 | 1.002 | 1.002 | 0 | 0 | _198a9d5c-c2e9-44f2-b38e-78b53cbed5ba | 0 | 0 | 0 | 0
1154606993 | 98534729 | 69960621 | 0.926 | 0.926 | 0 | 0 | _b9c01473-5562-472c-b0df-30d9f46cfeed | 0 | 0 | 0 | 0
1154792153 | 17569084 | 20569074 | 1.047 | 1.047 | 0.1 | 0.1 | _fb4966b9-1467-4b97-a30c-b3b709d514b7 | 0 | -0.1 | 0 | 0
1154818852 | 79800170 | 17790474 | 1.039 | 1.042 | 27.2 | 0.7 | _36fca193-7742-4665-b13f-607ba75c1834 | 12.8 | -7.1 | -12.8 | 6.6
1154889231 | 19027376 | 18445260 | 1.001 | 0.98 | 29.4 | 0.3 | _f579691e-003c-4b65-ad5a-f7952ab555e0 | 17.8 | 1 | -17.4 | -0.4
1155181273 | 95375269 | 19604151 | 0.995 | 0.996 | 32.1 | 0.2 | _169776e7-249a-45ab-9e8d-cb66f8bee6fb | -17.9 | 3.5 | 18 | -3.2
1155830070 | 19444006 | 28288981 | 0.972 | 0.97 | 33.5 | 0 | _dfdc3374-2d2e-4795-929d-9988d19ec53e | 12.7 | 6 | -12.7 | -6
1155857135 | 17678202 | 11131221 | 1.061 | 1.061 | 0.8 | 3.2 | _6f0ed593-25cb-4568-8154-6e08335f07ab | 0 | 0 | 0 | -3.2
1157306267 | 29504322 | 82432982 | 1.023 | 1.023 | 6.4 | 0 | _414d7263-2f89-4fa4-9a0f-0e1d3eee1909 | -5.6 | 0 | 5.6 | 0
1157470798 | 17517951 | 13083367 | 0.999 | 1.013 | 12.7 | 0.8 | _c4e1a11c-69b3-4ec4-94a9-4b979afab4e0 | 1 | -6.2 | -0.9 | 5.5
1157748342 | 18574749 | 67140843 | 1.049 | 1.045 | 23.1 | 0.6 | _96c623fd-09ef-4330-986c-83d9df57a8c5 | 18.1 | -0.7 | -18 | 0.4
1157956110 | 10966069 | 95868087 | 1.066 | 1.05 | 12.9 | 11.3 | _d90a6b73-ab8e-461e-999f-2f4c694a589d | 9.8 | 20.9 | -9.8 | -31.8
1158174981 | 21159633 | 17191038 | 1.052 | 1.052 | 2.6 | 0.1 | _5210b152-926a-481d-be7f-34d430b494b8 | -11.6 | -7.2 | 11.6 | 7.1
1158433033 | 17779922 | 13849882 | 1.023 | 1.029 | 18.4 | 0.2 | _9b13c213-a612-469f-9cda-000bdd5d11ab | -10.3 | -0.9 | 10.4 | 0.9
1158458167 | 12298586 | 20817171 | 1.016 | 1.012 | 12.8 | 0.1 | _6b98ba9b-d49b-4fab-8e23-e1000b231ea1 | 11.5 | 1.8 | -11.4 | -1.8
1158460816 | 83512513 | 14857366 | 1.032 | 1.036 | 38.2 | 0.1 | _a6eceb7c-3cb4-4fb2-924b-d092af45847b | -30.3 | -2.7 | 30.4 | 3
1158706306 | 20808585 | 12332522 | 0.939 | 0.936 | 25.9 | 0 | _466d08dd-47bb-471c-a6a8-d355751f4856 | 0.1 | 6.1 | -0.1 | -6.1
1158775408 | 10417260 | 11264290 | 1.043 | 1.046 | 28.5 | 5.5 | _b38854d9-5b41-4df5-8e00-6611b90cac47 | -159.2 | 15 | 160.3 | -14.1
1158825958 | 18001826 | 66143877 | 0.986 | 0.986 | 0.9 | 0.2 | _789316ba-521c-43d6-978c-1fc27f4a79d5 | 0 | 0 | 0 | -0.2
1158874999 | 66586383 | 12625832 | 1.002 | 1.016 | 12.3 | 1 | _1563c858-3352-43f4-8807-63818492b57d | -9.8 | -4.3 | 9.8 | 3.5
1158907177 | 62369753 | 15353962 | 1.028 | 1.021 | 18 | 0.2 | _d3304556-106f-43e7-972f-0a264050429b | 7 | 7.7 | -7 | -7.8
1159139992 | 83478681 | 98885938 | 1.007 | 1.007 | 24.3 | 0 | _d3c30475-1ee0-44f1-b9ec-91a71993afaa | 9.8 | 9 | -9.8 | -9
1159176137 | 22107766 | 19691155 | 1.055 | 1.041 | 26.3 | 1 | _f0d6a555-c70e-4108-b793-7e740be305c8 | 14.5 | 1.8 | -14.4 | -2.5
115940477 | 10681885 | 18107710 | 1.074 | 1.075 | 8.6 | 42 | _4ae3a29f-9e17-441b-9bca-ef29e7625694 | -126.1 | -13.3 | 126.3 | -26.4
1159626801 | 78600382 | 19075845 | 1.011 | 1.011 | 0.1 | 0 | _d813976e-8352-434a-ae6d-200465c616c2 | 0 | 0 | 0 | 0
1160010046 | 31664845 | 87736418 | 0.996 | 0.953 | 70.8 | 0.9 | _2f6ed390-eacc-4f39-8e69-729c2efd633e | 25.8 | -0.9 | -24.5 | 2.4
1160171221 | 11376519 | 14145846 | 1.049 | 1.049 | 20.3 | 0.2 | _f9b305eb-1471-49bd-ba07-fde334d44b73 | -16.2 | 6.7 | 16.2 | -6.8
1160408975 | 14818697 | 45015468 | 1.024 | 1.03 | 9.4 | 0.6 | _ea364638-92fe-47bd-a7f9-b93ff720909c | 0.1 | -4.8 | 0 | 4.2
1160927487 | 14436879 | 83350767 | 1.08 | 1.084 | 10.8 | 35.5 | _7a3ba91a-0bb2-46e7-8f0e-f0dc173e83be | -260 | -51.8 | 260.3 | 21.2
1161692683 | 60472841 | 30005099 | 1.004 | 1.001 | 54.4 | 0 | _b93b85fb-2be8-4d4d-b422-2ad1357a4de3 | 73 | 26 | -73 | -25.6
1161876402 | 49548390 | 98381545 | 1.055 | 1.054 | 1.3 | 5 | _a98e52f8-5a2f-4c19-bd55-08a271316977 | 0 | 0 | 0 | -4.9
1161973236 | 13015115 | 63900657 | 1.059 | 1.061 | 11 | 29.9 | _6a85c46e-a1e7-407e-85f1-a11cc9bd1880 | 145.3 | -42.1 | -145.2 | 14.3
116204594 | 15339138 | 90006916 | 1.034 | 1.033 | 9.3 | 0.1 | _b1e3deb4-351d-44b8-9eff-d8804f3b97c6 | 8.4 | 3.7 | -8.4 | -3.8
1162836091 | 14576628 | 14795616 | 0.96 | 0.98 | 13.8 | 0.4 | _6c39ee83-25a1-4cb5-a01c-b82f9ae10e39 | -6.3 | -4.3 | 6.4 | 4
116400318 | 14436879 | 10835642 | 1.08 | 1.073 | 1 | 32.1 | _bce7c319-31df-4f72-ae8d-addaffc68cc3 | 722.9 | 32.4 | -719.6 | -16.7
1164359202 | 17978895 | 20556692 | 1.077 | 1.077 | 6.5 | 0.1 | _eec5ce74-477f-4694-8327-29cf01f519c1 | 261.3 | 75 | -261.2 | -75.1
1164904335 | 12567779 | 48687547 | 1.067 | 1.067 | 14.1 | 93.7 | _4e55a477-0db3-4204-808d-466a68bcb394 | 252.1 | -56.1 | -250.8 | -19.9
1165070003 | 13946953 | 34081959 | 1.043 | 1.052 | 21.3 | 6.7 | _91e6aefb-a0c1-46d9-bc0d-b3c1ad96f225 | -74.8 | -20.7 | 75 | 15.8
1165186284 | 34637123 | 11384907 | 1.035 | 1.037 | 2.6 | 0.5 | _43b1b25d-76c7-4101-b9c3-d6cd7a0c452b | 0.8 | -2.4 | -0.8 | 1.9
1165191261 | 38268635 | 20551996 | 1.036 | 1.035 | 20.7 | 2 | _7cdf3b71-e5a2-4d02-826b-49b73f2bf33d | 61 | -2.6 | -60.9 | 1
1165886470 | 15990876 | 15083146 | 1.037 | 1.029 | 20.1 | 3.2 | _53a73170-2437-401c-aad0-6572a900d97d | 60.2 | 38.1 | -60.1 | -40.5
116610317 | 49487056 | 10080311 | 1.018 | 1.017 | 14.4 | 1.2 | _79665112-e176-4f56-a700-5ee3e483559f | 10.6 | -1.7 | -10.6 | 0.6
1166480846 | 72589582 | 11526311 | 1.021 | 1.015 | 57.9 | 0.1 | _9607a2d5-d0bd-48e2-a2dd-aae86e279cac | 44.2 | -1.2 | -43.9 | 2.4
1166634279 | 39025891 | 18654607 | 1.024 | 1.017 | 38.8 | 0.2 | _da62dd24-1863-4d70-8ea1-712cdd021540 | 22.7 | -0.9 | -22.6 | 1.1
1166970440 | 15145520 | 63401185 | 1.024 | 1.036 | 49.4 | 2.8 | _a6489ec4-7963-410a-b5b4-9a6dfd3a6f1d | -109.7 | -56.3 | 110.2 | 55.6
1167004342 | 82182365 | 13239290 | 1.01 | 1.011 | 17.5 | 0 | _44f74f2e-81e4-4399-9b1f-a6a0436fa9a3 | -10.9 | -3.5 | 10.9 | 3.5
11671135 | 61692925 | 50805707 | 0.989 | 0.987 | 4.5 | 0.2 | _35f33b00-df86-4f73-8388-0b754c5e6577 | 2.1 | 0 | -2.1 | -0.2
1167198017 | 11303318 | 11986396 | 1.025 | 1.02 | 14 | 0.2 | _04f1eeec-8637-43cc-8e1c-87d2aaebc80e | 8 | -0.1 | -8 | 0
1167208396 | 68061037 | 20831165 | 0.984 | 0.984 | 0 | 0 | _b01c6c8b-1b5a-4329-8118-7b9229ab42bb | 0 | 0 | 0 | 0
1167750062 | 81180790 | 69586080 | 0.999 | 0.999 | 21.3 | 0.2 | _6e94acaa-1820-467e-aaca-92751179606c | 15.9 | -3.9 | -15.8 | 4.1
1168551232 | 11609241 | 19172736 |  |  |  |  | _ce589b40-1a19-45d4-b0fd-4f0b04bc7767
1168861411 | 31164370 | 10698505 | 0.988 | 0.995 | 7.5 | 0.2 | _eae5aaf2-494e-4ead-b375-bcbb48688ddb | -3.3 | -2.6 | 3.3 | 2.4
1169015208 | 20191297 | 10297987 | 0.996 | 0.989 | 52.6 | 0 | _065296dd-7d23-4d29-81c9-7c92aa6f5702 | 24.3 | -1 | -24.1 | 1.4
1169483157 | 38531149 | 17331509 | 1.054 | 1.054 | 0 | 0.1 | _430f6855-6391-4194-a5df-8d9b6a15d6bb | 0 | 0 | 0 | -0.1
1169505341 | 16606790 | 59629446 | 1.011 | 1 | 33.6 | 0.2 | _99061533-4e9c-40e8-8105-4731df112847 | 18.2 | 0.3 | -18 | 0
1169701762 | 11285544 | 14270394 | 1.071 | 1.066 | 13.8 | 29.9 | _ea245b8d-7db4-45da-9b10-82a4254ae2bb | -269.6 | 74.1 | 270 | -98.7
1169792803 | 53250917 | 26321496 | 1.049 | 1.051 | 14.7 | 1.6 | _8562ba69-f6d2-4278-a2ea-2154675f6f91 | 33.1 | -35.4 | -33.1 | 34
1170021869 | 13144526 | 18804906 | 1.016 | 1.008 | 7.9 | 0.3 | _3c90d9a3-3fca-4e51-a39c-6d9147eb7614 | 4.6 | 1.6 | -4.5 | -1.9
1170448086 | 15247356 | 29707831 | 1.017 | 1.017 | 0 | 0 | _30b77cfe-2370-46a5-8894-d2a37a20044d | 0 | 0 | 0 | 0
1170675775 | 49474587 | 54574487 | 1.027 | 1.041 | 34.5 | 0.6 | _1378acd4-e5a2-4783-98cd-7eb34c8193f8 | -27.9 | -3 | 28.2 | 3.3
1171035802 | 72215095 | 40557539 | 0.992 | 0.988 | 9.9 | 0.1 | _456ac64b-a161-4f33-a94d-1216939dd348 | 6.8 | 6.5 | -6.8 | -6.5
1171324612 | 20526940 | 18296195 | 1.061 | 1.058 | 8.9 | 6 | _dd20922b-8842-4a55-b467-2e048b2d142c | 37.9 | 0.2 | -37.8 | -5.8
1171388006 | 76649191 | 20587105 | 1.018 | 1 | 30.1 | 0.2 | _ea615002-d367-4d09-93ee-c96c7c28f84b | 29.6 | 9.9 | -29.4 | -8.8
117141066 | 45694390 | 39813462 | 1.015 | 1.026 | 22.6 | 0.1 | _e8cd910a-0429-465b-b64f-f7854db6b6fb | -11.4 | -4.8 | 11.4 | 4.9
1171708450 | 17013925 | 12232541 | 1.039 | 1.02 | 25.1 | 0.5 | _38e0400e-2fc8-4aab-9846-2a0fb0018795 | 26.4 | 14.9 | -26.2 | -14.5
1171818977 | 14333423 | 13231305 | 1.02 | 1.021 | 1.8 | 1.5 | _95fb76f0-d121-4860-aebe-835856a53847 | -0.9 | -0.6 | 0.9 | -0.8
1171833714 | 51931523 | 12353848 | 1.011 | 1.01 | 10 | 0.1 | _88482dbf-7c03-47d2-a714-061b435fcdee | -0.1 | 4 | 0.1 | -4.1
1171874238 | 69640842 | 66316574 | 1.033 | 1.025 | 52.3 | 1.4 | _0c9eecab-5170-4f53-b110-4edc97f89ac6 | 26.6 | 11.3 | -26.5 | -12.4
1172197060 | 20607175 | 81634350 | 0.996 | 1.003 | 8.1 | 0.5 | _3be13e2d-9e3b-484a-8b67-b8aec69019c6 | -6.3 | -4.5 | 6.4 | 4.1
1172304845 | 16638697 | 12599411 | 1.013 | 1.009 | 25.8 | 0.3 | _3769cdda-4c14-4eb7-be3f-b9cf012fc0a0 | -12.9 | 6.5 | 13.1 | -6.3
1172358222 | 75000883 | 92546753 | 1.042 | 1.05 | 15.7 | 2.7 | _c4aa0504-8644-4dde-b721-09d17362bd39 | -54.2 | -51.7 | 54.3 | 49.7
1172464805 | 12242100 | 21399991 | 1.023 | 1.027 | 40.7 | 0 | _9a4b0965-389a-4f0e-afa1-771be44594e2 | 16 | -13.2 | -15.9 | 13.4
1172521323 | 14566367 | 10053394 | 0.931 | 0.931 | 16.4 | 0 | _8d2301f5-38fb-4ebe-9760-1cfe9caae44b | 0.6 | 4.3 | -0.6 | -4.3
1173095238 | 75755336 | 21198645 | 1.002 | 0.996 | 31.9 | 0.3 | _b269ea54-fc0d-4cab-9661-a7276d70e524 | 25.9 | 3.8 | -25.7 | -3.7
1174295120 | 20039456 | 17794722 | 1.012 | 1.012 | 0 | 0 | _bf04dae3-d44c-4b05-86d3-814f7a768439 | 0 | 0 | 0 | 0
1174494038 | 11599524 | 39205132 | 1.066 | 1.064 | 18.8 | 10.8 | _1b2c88df-7bb2-4d82-bb02-b56ce469e136 | 302 | 10.4 | -301.7 | -17.5
117501669 | 54886336 | 96882671 | 1.065 | 1.065 | 32.6 | 41.7 | _8e18a27a-2372-46bd-9959-0321d59bb675 | -120.9 | -12 | 121 | -29.2
1175861035 | 51427804 | 56179864 | 1.003 | 0.987 | 48.5 | 5.7 | _d8a0d94d-f9ea-403b-9b1d-eaf30ace74da | 37.3 | -1 | -36.8 | -2.3
1176018640 | 13015115 | 14398240 |  |  |  |  | _95fc05c8-2bcc-4a69-bed4-686c631b5d8a
1176059929 | 55731862 | 18288648 | 1.022 | 1.033 | 32.4 | 0.4 | _bf15456d-7e26-4544-8ceb-e67ae25512eb | -32.3 | -5.2 | 32.5 | 5.5
1176123335 | 41896780 | 19075141 | 0.985 | 0.985 | 0.2 | 0 | _37d529ef-bee9-40c1-9e91-c4138caf5d4e | 0 | 0 | 0 | 0
1176555345 | 94277426 | 13236883 | 1.02 | 1.019 | 12.6 | 1 | _39b9f959-efff-4f6f-aa22-d54d576f38b3 | 8 | 1 | -8 | -2
1176671551 | 10737049 | 49474587 | 1.026 | 1.027 | 28.2 | 0.1 | _ad810089-00f7-43d7-ba6d-c09acc50da9d | -31.6 | -2.3 | 31.7 | 2.3
117691345 | 80323356 | 14163572 | 0.998 | 0.989 | 23.5 | 0.1 | _be469082-9d33-472f-af25-3e13db8413f7 | 12.2 | 2.7 | -12.1 | -2.7
1177291468 | 15166262 | 56362277 | 1.057 | 1.069 | 17.3 | 7 | _c6b6feb6-70ee-4df1-a945-3a5eafc43267 | -78.5 | -26 | 78.9 | 21
1177454187 | 18535470 | 79800170 | 1.038 | 1.039 | 9.2 | 0.2 | _665fc947-1f63-42fb-aefc-7cff29c946c0 | -6.9 | -1.9 | 6.9 | 1.7
1177494748 | 13178823 | 55435147 | 1.041 | 1.041 | 12.2 | 0.4 | _b5021ff2-2359-4c23-95a1-4155c90013b2 | -32.8 | -11.5 | 32.8 | 11.1
1177784925 | 21437866 | 58630332 | 0.99 | 0.991 | 21.3 | 0.2 | _60f2becf-52f4-4ac4-83e1-77eb54e6350f | -7 | -0.6 | 7 | 0.4
1177994934 | 75347345 | 15464484 | 1.027 | 1.023 | 12.3 | 0.1 | _1610fd60-91f1-4207-9f23-abc343133bce | 6 | 4 | -6 | -4
117814732 | 86330823 | 73254321 | 1.049 | 1.05 | 3.5 | 0.6 | _ccbc7a0c-f276-4e83-9a19-1493b69587cf | -1.5 | -1.7 | 1.5 | 1
1178399934 | 21297121 | 41528050 | 1.037 | 1.037 | 0 | 0 | _6e882ca9-d410-4eeb-a86b-f29418f542b3 | 0 | 0 | 0 | 0
1178930617 | 98994825 | 98381545 | 1.053 | 1.054 | 17 | 0.9 | _59eaa9f9-278d-4f8a-812b-78aaa037e59f | -86.7 | -10.1 | 86.7 | 9.5
1179452873 | 18290960 | 23776631 | 1.044 | 1.045 | 23.2 | 1.6 | _7a8605c6-8cbe-4542-8a2d-75ca5c769041 | 81.4 | -28.9 | -81.3 | 27.9
1180914321 | 20750413 | 18697678 | 1.065 | 1.065 | 21.3 | 21.5 | _aea223f1-c585-4980-a9cd-2e3fea63590c | -51.2 | -19.3 | 51.2 | -2.2
1181292560 | 63679420 | 17432856 | 1.043 | 1.033 | 20.6 | 0.6 | _ebb4006a-616a-4b1b-bcc4-b044190194bd | 18.3 | 2.8 | -18.2 | -3
1181861200 | 20718814 | 14204413 | 1.052 | 1.048 | 12.1 | 14.7 | _ceb6fee7-3506-4430-8396-5694f58d9985 | 108.9 | -5.1 | -108.5 | -5.9
1181942263 | 68182122 | 14203578 | 1.055 | 1.055 | 1.7 | 4.5 | _640255e7-524d-44f0-8cd3-09d803bd612b | 0 | -4.5 | 0 | 0
1181973586 | 19625628 | 52692176 | 1.008 | 1.017 | 28.4 | 0.1 | _7eeec144-defe-44c3-9569-f43aed50e52b | -15.4 | -5.5 | 15.5 | 5.6
1182112342 | 45337378 | 20395736 | 1.045 | 1.046 | 21.1 | 0.2 | _e8804c51-578d-4043-9853-28e1e3fad5b7 | -38.4 | 2.6 | 38.5 | -2.4
1183006043 | 14872026 | 79206372 | 1.027 | 1.022 | 46.3 | 0.2 | _db9ac725-a1e7-420e-bf88-57c703e2b408 | 26.9 | -6 | -26.4 | 6.9
1183382217 | 96344036 | 83710888 | 1 | 1 | 14.5 | 0.4 | _5016bd3a-5051-4036-8da6-5c77d62a4b45 | -9 | -0.4 | 9 | 0
1184467634 | 15543584 | 13934863 | 1.004 | 1.005 | 3.8 | 0.6 | _9e9cbc0e-9d43-49a8-8532-d67f7137da01 | -1.4 | 0 | 1.4 | -0.6
1184607983 | 89546180 | 39167092 | 1.016 | 1.016 | 30.6 | 0.2 | _31a5bd07-1926-41cf-85fc-c2ebe8d1fac4 | 8 | -3.6 | -8 | 3.6
118474563 | 20791168 | 12213406 | 1.022 | 1.019 | 10.6 | 0.3 | _e66f6a26-f797-4bce-9949-72a9969d6cbb | 9.4 | 1.2 | -9.4 | -1.5
1184880119 | 14868706 | 15978128 |  |  |  |  | _e9068b0b-8d6f-4092-a38b-e5aa8dca1da6
1185274440 | 14343773 | 11394079 | 1.033 | 1.034 | 2 | 4.3 | _60dbc6fb-f091-445c-b88e-90d00623cdd5 | 5.3 | -4.3 | -5.3 | 0
1185318227 | 17111425 | 54597647 | 1.012 | 1.013 | 5.2 | 0.3 | _082a249e-cc79-4e88-995c-e86bc3d01719 | -3 | 0 | 3 | -0.2
118534001 | 14028583 | 46580611 | 1.069 | 1.062 | 10.7 | 59.3 | _a95112f0-ac00-4b1b-949f-67066addff31 | 152.3 | -10.2 | -151.8 | -44.1
1185565023 | 67219859 | 8272703 | 1.02 | 1.021 | 1.6 | 0.8 | _4a2ca050-3d4b-451b-8010-1a9c143ba051 | 0 | -0.8 | 0 | 0
1186011178 | 11332235 | 65294708 | 1.021 | 1.043 | 31.5 | 0.2 | _4fa5d635-de43-4f98-9e7a-beb3595ef3c1 | -6.2 | -9.1 | 6.3 | 9.1
1186537362 | 16385455 | 74532611 | 1.011 | 1.01 | 24.4 | 0.8 | _63dd0568-6153-4434-a885-e2307aff0774 | 9.1 | 3 | -9.1 | -3.8
1187129501 | 17517951 | 12128183 | 0.999 | 0.999 | 3 | 0.1 | _8ec05fc8-a75c-441b-ac7e-db38bd994321 | 1 | 0 | -1 | -0.1
118736161 | 95234923 | 20409629 | 1.015 | 1.015 | 2 | 0.3 | _4b3936bc-911c-4b6e-bd6c-ee84dce279b0 | -1 | 0 | 1 | -0.3
1187461925 | 14270067 | 32076846 | 1.054 | 1.045 | 46.7 | 0.4 | _bf4b5f01-eb4e-4e4b-a608-46baa65d050b | 26 | 3.4 | -25.8 | -3.3
1188039751 | 35561626 | 92564802 | 0.984 | 0.986 | 11.3 | 0.2 | _1f60df75-ebe1-438e-b3d2-e6191d55b780 | -2 | 0 | 2 | -0.2
1188058237 | 58237861 | 14238340 | 0.963 | 0.972 | 7.1 | 0.7 | _3eff40da-ee9e-402d-b569-16197e11b008 | -2.9 | -2.5 | 2.9 | 1.8
1188209260 | 83158210 | 10991931 | 1.011 | 1.006 | 25.8 | 0.8 | _b5532e2e-3934-4a8e-a1c3-dc03db62b02f | 12.8 | 4.5 | -12.7 | -5.2
1188238359 | 25104943 | 11320914 | 1.028 | 1.021 | 38.8 | 0.1 | _e962326c-146a-4bd6-b2a1-38b0222e7b7c | 25.4 | 3.9 | -25.3 | -3.6
1188733790 | 16832501 | 87980967 | 1.027 | 0.992 | 27 | 0.3 | _61c83cf4-7dc2-4953-a3df-950352892429 | 4.8 | 15.5 | -4.6 | -15.2
1189043528 | 21000778 | 71821722 | 1.039 | 1.044 | 26.3 | 1.9 | _0ae8993b-b131-4eaf-af3c-914c5a528ac6 | -0.3 | -27.7 | 0.3 | 26
1189263864 | 12474932 | 28406877 | 1.035 | 1.018 | 22.6 | 0.2 | _9bde55d2-c35c-423d-8958-bca02e77e382 | 6.8 | 7.1 | -6.7 | -7.1
1189336495 | 10810955 | 20592334 | 1.027 | 1.027 | 0 | 0 | _b7a81635-ebfb-4ae2-abe9-0adea2ee2d41 | 0 | 0 | 0 | 0
11895421 | 20940347 | 14881211 | 1.033 | 1.033 | 5.3 | 0.1 | _a1a8a623-ff3c-41b5-8e2c-f62e8110f789 | 0 | 1.8 | 0 | -1.9
1189587126 | 68182122 | 16907570 | 1.055 | 1.052 | 11.7 | 4.8 | _5fb8a2c5-8354-42e3-a413-fdaecea9913d | 41.3 | 6.6 | -41.3 | -11.2
1189732905 | 20187644 | 14734645 | 0.988 | 0.989 | 6.1 | 0 | _bbd62c9f-8f54-4745-9e86-82d30e071a72 | -4.6 | 0 | 4.6 | 0
1190103817 | 24848420 | 36857162 | 1.067 | 1.067 | 0.7 | 2.3 | _696bc018-b8ee-4267-84d8-4b65ebaec7e0 | 0 | -2.4 | 0 | 0.1
1190356962 | 17013925 | 12689373 | 1.039 | 1.039 | 0.1 | 0.1 | _539e5d9a-d766-42db-b978-d8b5396b9e89 | 0 | -0.1 | 0 | 0
1190535255 | 92266684 | 63114970 | 1.039 | 1.037 | 56.4 | 0 | _77870004-06fa-42df-be5b-7b9178a31278 | 27.4 | 10.9 | -27.4 | -10.9
1190795428 | 45709137 | 72349218 | 0.995 | 1.019 | 30.6 | 0.2 | _4eaf41f9-4ef8-4e5b-817c-6b0840ee8cb3 | -16.3 | -9.9 | 16.4 | 10.2
1190846832 | 56788213 | 20336733 | 1.003 | 1.003 | 0 | 0 | _c1a3d6fc-dfc5-4962-9532-51faa43dab57 | 0 | 0 | 0 | 0
1190994982 | 19795446 | 14168297 | 1.038 | 1.02 | 16.8 | 0.6 | _4199c1ca-ad25-4c08-a305-2b7cae331ad5 | 6.6 | 13.1 | -6.5 | -13.4
1191252230 | 14872026 | 5661123 | 1.027 | 1.045 | 75.7 | 0.2 | _04eca985-fecd-45cc-98ca-ebd4f1c083b4 | -27.6 | 0.5 | 28 | 0.7
1191377309 | 10116328 | 35887397 | 1.055 | 1.052 | 21 | 5.5 | _3bc18bcd-d804-44ae-8e70-b05cda404a92 | 57.9 | -5.4 | -57.7 | 0.8
1191528587 | 13339538 | 43051461 | 1.019 | 0.995 | 18.7 | 0.6 | _cea50f52-579e-4829-b652-3a0fd873ccf8 | 9.9 | 2.1 | -9.7 | -2.1
1191534344 | 13382404 | 90744357 | 1.017 | 1.018 | 2.3 | 0.2 | _d2cace3c-4efc-48ce-afb8-ba5fbc9618b8 | -1.3 | 0 | 1.3 | -0.2
1191633294 | 67431388 | 10835642 | 1.072 | 1.073 | 1.7 | 28.9 | _753c1d8b-848c-4424-8800-6bb06322e833 | -18.4 | -16.3 | 18.4 | -12.5
1192066092 | 20233495 | 17639758 |  |  |  |  | _21e36ab9-20d0-4641-8271-4f7d0703b385
1192220107 | 82133245 | 99303152 | 1.059 | 1.047 | 6.9 | 10.7 | _1c1719d3-f3f6-4773-9948-e18cb1d5548c | 6.4 | 15.7 | -6.4 | -26.1
1192264657 | 65554055 | 52771235 | 0.987 | 0.986 | 22.1 | 1.2 | _9f8f9431-e28b-4786-9930-0a5ce0ca59b2 | 22 | -1.2 | -22 | 0
1193179999 | 12944896 | 21352640 | 1.002 | 1.002 | 5.9 | 0 | _4169af6c-319e-4409-a080-68c5ace727f4 | 2 | 1 | -2 | -1
1193190928 | 30614613 | 18580100 | 1.037 | 1.037 | 0 | 0 | _65221dc3-147e-4423-a5d4-d5adfcd7f2b6 | 0 | 0 | 0 | 0
119402945 | 18105804 | 16860177 | 1.008 | 1.016 | 40.7 | 0.1 | _f25b2507-3f81-429c-a5ec-14ea5ed712e2 | -21.8 | -2.4 | 21.9 | 2.7
1194560303 | 20402839 | 11356178 | 1.043 | 1.044 | 17.8 | 0.4 | _a95cdc1a-ecd0-452d-ae31-80fe0a22f9d5 | -13.7 | -1.5 | 13.7 | 1.1
1194710852 | 16417388 | 43980294 | 1.026 | 1.026 | 5.5 | 0.1 | _2f2bdc72-79a9-4e12-ae15-6536e57410de | 3 | -1 | -3 | 0.9
1194776677 | 17905597 | 10032190 | 1.046 | 1.05 | 73.9 | 1.6 | _07c2a8ea-47a0-46a0-8d0c-0d4be228a2d1 | 440.6 | -99.7 | -439.7 | 108.8
1194809241 | 16412953 | 15792744 | 0.998 | 0.998 | 13.5 | 0 | _f11b335b-8cb9-4215-8b6d-cc0aa09daa15 | -11 | -1 | 11 | 1
119481777 | 13503073 | 12874415 | 1.014 | 1.012 | 19.7 | 0.2 | _010d6696-3855-4a3e-876a-0a5827e5d0f7 | 21.8 | 0.1 | -21.7 | -0.1
1195371254 | 49013936 | 13416587 | 0.991 | 0.988 | 9 | 0.3 | _ec1e9aad-6c6b-4fe4-b1d2-1b2e567f95b1 | 7.4 | 1.8 | -7.4 | -2.1
1195616000 | 43426054 | 29129185 | 1.023 | 1.023 | 1.5 | 0.8 | _19b8a076-3051-4c2f-9d86-a85eceec032f | 0 | -0.8 | 0 | 0
1195756229 | 12597588 | 71960609 | 1.035 | 1.034 | 17.5 | 0.1 | _77e4a4cb-7a7d-455f-8685-93039496fb3b | 9.9 | -0.8 | -9.9 | 0.7
1196119552 | 18930084 | 13133952 | 1.026 | 1.026 | 0 | 0 | _abcd87be-b8d7-47cd-8a56-6f1401d8f8c3 | 0 | 0 | 0 | 0
1196132401 | 33509029 | 26321496 | 1.053 | 1.051 | 13.6 | 1.7 | _e9117618-fd7b-46d2-aa5a-b6150564ed1a | -35.2 | 26.7 | 35.2 | -28.2
1196344810 | 10235399 | 15089164 | 1.058 | 1.058 | 10.9 | 0.8 | _e80446ca-3198-4ad6-80e5-ba8137a43187 | 31.2 | 11.5 | -31.2 | -12.3
1196961224 | 60033366 | 11628199 | 1.018 | 1.017 | 24.3 | 0 | _f0f4d7c6-1b01-49a6-ab36-4852d1f2909c | 20.2 | 0.3 | -20.2 | -0.3
1197003309 | 34336815 | 18497737 | 1.031 | 1.022 | 48.8 | 0.7 | _4bb3668d-ae4c-4e9a-b07d-988be5ba0a60 | 35.7 | -6.6 | -35 | 7.7
1197062644 | 11561641 | 49758060 | 1.004 | 1.003 | 15.8 | 0.6 | _6ad397cb-65c4-4bc2-a03e-49f4c60f3a38 | 4.5 | 1.6 | -4.5 | -2.1
1197291983 | 19894141 | 32892379 | 1.039 | 1.064 | 0.6 | 4.1 | _12df5d31-ce7e-46cf-a9ac-dda38cfc5ed8 | -238.2 | -89.7 | 239.9 | 97.5
1197420310 | 86450715 | 10587724 | 1.001 | 0.99 | 26.4 | 0.2 | _d6a9666e-264b-4d24-b2d8-c504c832c514 | 12.5 | 3.5 | -12.4 | -3.5
1197651411 | 66539994 | 16067397 | 1.042 | 1.047 | 10.9 | 0.5 | _2ace9d57-63b7-42ed-8987-0b9b15c80de7 | -6.6 | -2.6 | 6.6 | 2.1
1197790537 | 17767090 | 24145284 | 1.041 | 1.041 | 16.2 | 0 | _7f27725c-6e4c-4884-8656-e3c9ca1ec463 | 3 | 0.1 | -3 | -0.1
1198045476 | 33343909 | 14708666 | 1.061 | 1.066 | 32.3 | 14.9 | _97f44374-745d-438b-a0ab-1165357bce20 | -62.5 | 0.6 | 63.1 | -12.8
1198274750 | 94277426 | 11333453 | 1.02 | 1.019 | 29.8 | 1.4 | _baaebbd7-75be-4213-b139-9623af778f66 | 13.7 | -4.5 | -13.7 | 3.2
1198282611 | 21146332 | 11131351 | 0.981 | 0.977 | 6.4 | 1 | _0e7cd6e3-881a-4684-b3cc-04560ba2f7d2 | 6 | -0.9 | -5.9 | 0
1198325860 | 14810852 | 22278439 | 1.047 | 1.045 | 20.3 | 0.1 | _c8b4d4a2-d5dd-4e56-b6dc-2eca7d919c0a | 6.4 | -0.8 | -6.4 | 0.7
119862492 | 52778059 | 15137272 | 1.024 | 1.023 | 64.8 | 0 | _c062cda8-91c8-4d7b-a4f1-b8573947be75 | 13.4 | 0.9 | -13.4 | -0.9
1198626600 | 12135077 | 50902595 | 1.036 | 1.033 | 15 | 2.5 | _220affa6-38f9-4655-add7-d18493ff4ec7 | 55.4 | 16.4 | -55.4 | -18.7
1198956015 | 73867454 | 24657583 | 0.984 | 1.018 | 34.9 | 0.5 | _3a0002d6-4ed4-4710-9696-2f4c78ee3294 | -17.8 | 0 | 18.4 | 0.9
1199098193 | 93595188 | 43327018 | 1.019 | 1.016 | 16.5 | 0.1 | _a82f0752-2ace-46d3-b4cf-b8627c8f7977 | -2 | 5.2 | 2 | -5.3
11992461 | 14493317 | 23644977 | 0.989 | 0.989 | 3.6 | 0 | _3f2a0573-e177-47b4-9aa7-6a3ed5a54824 | -2 | 0 | 2 | 0
1199572053 | 29931331 | 18124913 | 1.008 | 1.01 | 11.7 | 0.2 | _0f4e09bb-b93f-48b8-81e0-4caec8f345d9 | -5 | 0 | 5 | -0.2
1199747540 | 46765604 | 42902046 | 1.017 | 1.017 | 1.3 | 0 | _7f9f88d4-948c-4fcd-8f85-638523f0cf32 | 0.3 | 0.7 | -0.3 | -0.7
119991260 | 20983504 | 11785755 | 1.056 | 1.046 | 9.8 | 8.9 | _98950423-0797-48ed-892b-72ffaa67bc17 | 44.4 | 12.6 | -44.3 | -20.7
1200167147 | 77207789 | 91652839 | 0.991 | 0.991 | 0.1 | 0.1 | _bd3104bd-43ac-4134-bbe4-49a18e15220f | 0 | 0 | 0 | -0.1
1200414248 | 10090896 | 13430933 | 1.048 | 1.05 | 19.1 | 0.2 | _b78319e7-99cb-4e1c-8281-9d64ddd29be2 | -12.5 | 0.7 | 12.5 | -0.8
1200510129 | 21892584 | 14611736 | 1.014 | 1.012 | 17.2 | 0.2 | _93b48fc9-073c-4b8d-94be-df66a435a297 | 15.2 | 0.3 | -15.1 | -0.4
1200541422 | 17644248 | 17442757 | 0.99 | 0.998 | 29 | 0.3 | _5eb440eb-9a83-42f4-9fc1-ede29eb42833 | -22.1 | -4 | 22.2 | 4
1201326783 | 12265970 | 18260620 | 1.006 | 1.006 | 0.1 | 2.2 | _9b5a2f3e-a3e5-4ced-aac7-5d4e70841ac1 | 10.3 | -4.3 | -10.3 | 2.2
1201370680 | 20031880 | 37949826 | 1.025 | 1.029 | 24.5 | 0 | _d045dd94-aed6-4c78-a1fc-5022bbc5dff3 | -11.3 | -7.2 | 11.3 | 7.2
1201412154 | 18720045 | 8851112 | 1.027 | 1.028 | 24.4 | 0 | _0ac84ae6-d0d4-4b0c-bcad-e5d62fe44e76 | -16 | 1 | 16 | -0.9
120166062 | 16158047 | 79949631 | 1.062 | 1.058 | 11.1 | 7.2 | _3e35c509-df50-4596-9608-0fc1c9270c6f | 31.4 | 7.4 | -31.3 | -14.2
1202083649 | 91508878 | 17572986 | 1.002 | 1.011 | 26.4 | 0.2 | _36f9fb75-6c14-4b2d-bc78-83200b2c86c2 | -8.7 | -2.6 | 8.8 | 2.5
1202400618 | 76649191 | 11248218 | 1.018 | 1.009 | 43.7 | 0.2 | _4fddae74-901b-4c54-96a9-fa4bcce6e38b | 48 | 7.3 | -47.8 | -6.2
1202439802 | 12333860 | 20182446 | 0.993 | 1.009 | 33.1 | 3.8 | _4c96301c-4246-4bd9-878b-c4dc323704bd | -22.5 | -0.4 | 22.9 | -1.7
1202531246 | 14063337 | 11715846 | 1.063 | 1.063 | 16 | 12 | _f3c5a6af-80f2-47af-9af5-2b5b12ed1dce | -60.3 | -3.6 | 60.3 | -8.4
1202876378 | 18630511 | 20366226 | 0.979 | 0.979 | 0 | 0 | _0e534af2-ed75-47ce-bdac-eb4c9429b3de | 0 | 0 | 0 | 0
1203041714 | 55731862 | 41829563 | 1.022 | 1.004 | 30.8 | 0.6 | _606d1131-e504-43e2-80c2-a7a4b3726962 | 25.8 | 6.1 | -25.5 | -5.9
120330472 | 10873697 | 14881211 | 1.033 | 1.033 | 1.5 | 0 | _e4034386-a5a9-4058-bc2f-080cedd58f8c | 0 | 0.6 | 0 | -0.6
1204001686 | 32751312 | 56795643 | 1.001 | 1.01 | 12.9 | 0.4 | _5e194839-e41c-4426-8ef3-bbe0d232c5e2 | -10.6 | -5.8 | 10.7 | 5.5
1204632266 | 12371681 | 83005388 |  |  |  |  | _e512beb4-e2d0-487e-9aef-19a32529f32c
1204850783 | 16095791 | 16421271 | 0.997 | 0.997 | 0.1 | 0 | _95ad2820-e495-4a35-af2e-b10cb6ceb640 | 0 | 0 | 0 | 0
1204878142 | 13499555 | 18203114 | 0.998 | 0.992 | 13.8 | 0.4 | _6da3802a-ee36-4c74-a096-d0b56edad17e | 11.6 | 2.2 | -11.6 | -2.4
1205046107 | 57679174 | 12524905 | 1.021 | 1.022 | 5.6 | 0.1 | _38bb59eb-8b16-42f1-9fda-54d43a8a090a | -1.7 | 0.1 | 1.7 | -0.2
1205078954 | 42130991 | 99236524 | 1.083 | 1.072 | 30.4 | 11.4 | _79845ea5-13f4-4d90-b1f9-ad6f46608019 | 463.3 | 98.4 | -461.6 | -95.5
1205213764 | 13040338 | 65329273 | 1.005 | 1.015 | 30 | 0.1 | _341a44a3-23b3-45cd-ad62-6be8e5231301 | -22 | -7.1 | 22.1 | 7.4
1205217806 | 12557378 | 17841595 | 1.006 | 1.004 | 24.1 | 0.1 | _f2738845-17de-44db-890a-97210891f48b | 10.4 | -1.8 | -10.4 | 1.8
1205298005 | 56405335 | 10713475 | 0.956 | 0.969 | 29.2 | 0.3 | _362a7688-df39-48f7-a9b0-5b062d11edf1 | -21.2 | 0.1 | 21.4 | 0.4
120542056 | 32983022 | 31208498 | 1.039 | 1.038 | 10.9 | 1.6 | _08dbcf22-438d-4783-b971-03168f6a1336 | 27.1 | 13.6 | -27.1 | -15.2
1205514744 | 66430667 | 26420372 | 0.989 | 0.986 | 6.2 | 0.1 | _6b0f8dd2-aec5-4cae-84f6-fc1b0ded1ee9 | 0.5 | 3.2 | -0.5 | -3.2
1205743636 | 18274284 | 14409337 | 1.023 | 1.017 | 21.6 | 0 | _7dc202cb-5f55-4ee9-9c50-a1bd634e1558 | 19.4 | 12.6 | -19.4 | -12.5
1205872736 | 93558773 | 69256843 | 1.011 | 1.005 | 15.9 | 0.2 | _7b55d4c4-c824-4ab2-bdf4-921bf29cedee | 8.8 | -0.1 | -8.8 | 0
1205993387 | 32983022 | 40034458 | 1.039 | 1.039 | 12.5 | 5.5 | _9ae0726e-1c39-462e-b3cd-65674fd7edda | 67.6 | 19.3 | -67.6 | -24.7
1206050388 | 13233611 | 67279845 | 1.036 | 1.036 | 8.4 | 0 | _b165e3f7-2f48-46e6-b9c3-7b6350f3d106 | 0.3 | 2.7 | -0.3 | -2.7
120611144 | 21156627 | 77934129 | 1.052 | 1.052 | 33.1 | 0.4 | _615d9d25-c918-4c4a-b80b-a2c31d546d05 | -47.4 | -30.4 | 47.4 | 30
1206256128 | 53666232 | 12266665 | 1.067 | 1.068 | 0 | 1.4 | _a037d7a4-0ccc-416f-8743-3e7ab90a3510 | 0 | -16.8 | 0 | 15.4
1206408390 | 70510004 | 11838394 | 1.064 | 1.062 | 8 | 5.3 | _94fa99bd-c68d-4ef4-966b-492f0bf9fb95 | 38.3 | 0.8 | -38.3 | -5.8
1206629683 | 12150670 | 20122341 | 1.007 | 1.007 | 0.2 | 0.2 | _5c5e89a7-d10e-495e-ac41-1bf20f32014f | 0 | -0.2 | 0 | 0
1206946146 | 21194052 | 42130991 | 1.083 | 1.083 | 54.3 | 0.3 | _47eedc9e-9a90-43ac-89ff-ba0449ad34c1 | 812.5 | 226.9 | -812.4 | -226.4
1207248644 | 20855328 | 48854832 | 1.023 | 1.023 | 0.5 | 0.2 | _784e9dcf-f115-49ef-a34e-62ea92d8889f | 0 | 0 | 0 | -0.2
1207382884 | 19347205 | 19940077 | 1.033 | 1.019 | 22 | 8.4 | _c9ed3e14-73bd-4317-a84a-7c6deb3a30d4 | 66 | 20.4 | -65.7 | -26.8
1207545102 | 13577717 | 17616781 | 1.036 | 1.035 | 4.5 | 0.2 | _cda34133-3d80-4e5d-905d-636930e2c1c3 | 3.6 | 1.5 | -3.6 | -1.7
1207639199 | 19961987 | 16334463 | 1.041 | 1.038 | 24.2 | 0.1 | _30443f04-b8ce-49f0-b225-f158d8fb7231 | 18.7 | 0.9 | -18.6 | -0.7
1207787074 | 14643661 | 39121074 | 1.022 | 1.022 | 0 | 0 | _1f966cc4-381d-49e9-aa8d-035f3c11d3e6 | 0 | 0 | 0 | 0
1208304852 | 76114566 | 86063817 | 1.061 | 1.061 | 0.7 | 0 | _85dcbb23-3f24-4c8b-9e2e-cd098ce61739 | -28.6 | -8.2 | 28.6 | 8.2
1208311885 | 14833288 | 22848840 | 1.018 | 1.015 | 32.4 | 0.1 | _ce3e5f6e-60b5-4b27-a0ba-e030175c16f1 | 26.4 | 6.8 | -26.3 | -6.7
1208337443 | 65294708 | 23913113 | 1.043 | 1.003 | 38.7 | 0.2 | _147fd90d-8bd4-4f59-9703-ae5d878de8a2 | 19.4 | 26.2 | -19.1 | -25.1
12083511 | 16542252 | 35906900 | 1.003 | 1.03 | 38.1 | 0.4 | _8b370236-dc79-49e1-b2da-831bab5f4248 | -24.6 | -23.8 | 24.9 | 24.4
1208776178 | 14343773 | 14676335 | 1.024 | 1.024 | 1.4 | 0 | _cbda4313-4aa5-48e6-bd89-e37cb9c84e7f | -50.9 | -19 | 50.9 | 19
120907353 | 56405335 | 24210097 | 0.956 | 0.951 | 12.4 | 0.2 | _41133ba3-a7ad-4775-b7e5-24fd8ca3e08e | 6 | 2 | -6 | -2.2
1209376386 | 77346769 | 15308432 | 1.005 | 0.987 | 26.6 | 0.5 | _28ac2282-661d-4eec-841f-57cafc364ceb | 13.8 | 5.2 | -13.6 | -5.2
1209676777 | 59136101 | 10881232 | 1.001 | 1.004 | 11.4 | 0.1 | _84bed9c6-a822-4f26-bc58-98a3e44a71b2 | -10.5 | -0.8 | 10.5 | 0.8
1209956764 | 90239028 | 14548244 | 1.026 | 1.033 | 14.6 | 0 | _6a775233-702b-4fed-af52-8fef398981b9 | -13.7 | -14.1 | 13.7 | 14.3
1210542353 | 13106129 | 19426535 | 1.038 | 1.044 | 33.3 | 3.3 | _111361b3-d8e4-4828-bd8d-58cd06808bfa | -133.1 | -21.4 | 133.6 | 20.9
1210855741 | 11760798 | 18191443 | 1.051 | 1.045 | 20.7 | 0.3 | _cf70a054-aace-4d31-a18c-45956ee8121b | 19.4 | 1.3 | -19.3 | -1.4
1210962630 | 18238942 | 11965121 | 1.031 | 1.031 | 0.1 | 0 | _621a1237-cb0b-464f-b40b-21add26945a5 | 0 | 0 | 0 | 0
1210986044 | 57965709 | 66225557 |  |  |  |  | _ebdcd117-9e35-4ed2-8656-933b84659eb0
1211139188 | 18930084 | 47779691 | 1.029 | 1.029 | 0.1 | 0 | _b53b763e-dde8-4572-951d-650c3333acc4 | 0 | 0 | 0 | 0
1211849112 | 17238429 | 11829443 | 0.94 | 0.941 | 11.7 | 0 | _67600b10-daa7-4ea8-b07e-f0434eee6f7f | -1 | -1 | 1 | 1
1212031813 | 72019504 | 77518294 | 0.988 | 0.988 | 0 | 0 | _e46431a2-a393-482f-aff5-6adda8c7a349 | 0 | 0 | 0 | 0
1212072167 | 28676680 | 45262702 | 0.974 | 0.973 | 9.9 | 0.1 | _1192d7a1-2d69-4c9f-ad2b-aefa030ca39a | 8.5 | 3.4 | -8.5 | -3.5
1212315259 | 14103868 | 16421271 | 0.995 | 0.997 | 5.4 | 0.1 | _4f87c7b5-3401-4486-a4ed-68068798b590 | -0.3 | -1.8 | 0.3 | 1.7
1212397622 | 38951070 | 19827963 | 1.003 | 1.016 | 21.8 | 0.2 | _65d1d005-cda6-4a75-916e-1d5478de7bcd | -13.5 | -4.1 | 13.6 | 4.2
1212446991 | 12135077 | 92768887 | 1.036 | 1.036 | 5 | 0.2 | _b7c97323-115c-4f94-878f-abf137f9fcdc | 23.1 | 12 | -23.1 | -12.2
1212564090 | 14270394 | 10864730 | 1.066 | 1.063 | 12.8 | 21.3 | _ce887367-08b3-4adf-9abf-5a35e6205a4b | -294.4 | 83.1 | 294.7 | -99.8
12128360 | 47192213 | 57920718 | 1.025 | 1.027 | 2.5 | 0.8 | _9b1b9279-9564-4ea6-a8df-4cad0f3203ee | -28 | 0 | 28 | -0.7
121285860 | 20893305 | 10340166 | 0.999 | 1 | 4.9 | 2.2 | _c1647739-8c8a-43fa-815d-5937c836cb86 | 0 | -2.2 | 0 | 0
1212889017 | 12742379 | 46074610 | 1.034 | 1.027 | 40.6 | 1.3 | _3fc19cb7-9120-44a3-ac15-912404787816 | 27.9 | 1 | -27.7 | -1.5
1212903215 | 69714486 | 11196428 | 1.054 | 1.054 | 20.7 | 1 | _349dba70-ebdb-4576-b1d9-663fd97306a5 | -24.3 | -17.2 | 24.3 | 16.2
1213002291 | 19894141 | 12942312 | 1.039 | 1.041 | 4 | 2.5 | _f7a47062-6850-4d0b-ac61-4baba7546ebb | 7.3 | -12.4 | -7.3 | 9.9
1213049772 | 70188752 | 17671247 | 1.013 | 1.026 | 46.5 | 0.5 | _cc4a838a-6342-4601-a67a-e7afaf429c4b | -36.8 | -4.5 | 37.1 | 5.4
1213231248 | 16984146 | 13356228 | 0.966 | 0.966 | 0 | 0 | _eabb5d72-2b11-4edd-bb1c-48931d110e76 | 0 | 0 | 0 | 0
1213282973 | 19372897 | 36737894 | 0.988 | 0.991 | 9.6 | 0.3 | _c85d23fe-732d-474e-950e-dde81420993b | -4.2 | 0.7 | 4.2 | -0.9
121442155 | 42703282 | 30938573 | 1.015 | 1.015 | 15.2 | 0.3 | _e1035253-2ec8-4f22-91b6-bcae7c98b885 | -15.6 | 0 | 15.7 | -0.2
1214600182 | 21095530 | 15682989 | 1.025 | 1.023 | 57.1 | 3 | _b6dacb4c-507e-4d89-a5d1-6ac9ba12c87a | 43.4 | 7.3 | -43.4 | -10.1
1214794067 | 65580338 | 57286881 | 1.058 | 1.049 | 44.9 | 4.9 | _2be7e5af-5638-49a5-940e-6ba196821c13 | 231 | 8.8 | -229.3 | -2.1
1215135885 | 65671606 | 68909325 | 0.999 | 1.001 | 6.4 | 0.2 | _853e1090-645f-4d8a-970d-226778927593 | -4 | 0 | 4 | -0.2
1215648860 | 51548165 | 16213134 | 1.012 | 1.013 | 17.2 | 0 | _49912ed4-1b81-43d7-949f-b7043df075d4 | 6 | -12.2 | -6 | 12.2
1215915165 | 63679420 | 21174786 | 1.043 | 1.039 | 25.8 | 0.3 | _f0ff940d-99b5-4898-8eac-03d830f7e496 | 22.3 | 2.1 | -22.3 | -2.2
1215955264 | 19210216 | 11676840 | 1.01 | 1.003 | 41.7 | 0.1 | _eb8ee886-2099-43a4-8753-6447878e06e5 | 30.5 | 6.8 | -30.4 | -6.4
1216449450 | 16980439 | 20270155 | 1.049 | 1.049 | 11.3 | 25.8 | _681cfd98-5b7b-4398-a096-39096c3a6329 | 13.1 | -13 | -13.1 | -12.7
1216639222 | 14343773 | 20857894 | 1.024 | 1.021 | 24.1 | 1.5 | _4085f9ee-5cf4-4091-8330-5aa257b9e64f | 50.9 | 19 | -50.8 | -20.3
1217177880 | 91588062 | 58140683 |  |  |  |  | _35e27022-aaba-4859-9772-54d33d57f7b3
1218053303 | 67976419 | 10108879 | 1 | 1 | 1.1 | 0.7 | _ba4b74b6-3eaf-4381-bc4b-1b89abb6ab89 | 0 | -0.7 | 0 | 0
1218407107 | 20801902 | 69259138 | 1.001 | 1.001 | 0 | 0 | _6b4c8a55-e581-4aef-aa30-fc954dfe0883 | 0 | 0 | 0 | 0
1218725625 | 58012848 | 20901638 | 1.007 | 0.996 | 19.8 | 0.5 | _5eca56ed-9506-4ddd-a115-d41643a42ff3 | 15.3 | 5.5 | -15.2 | -5.8
1220006265 | 18355005 | 90428786 | 0.982 | 0.977 | 13.8 | 0.5 | _35a6a23e-bc63-466c-9702-d3b722ecf573 | 5.8 | 2.9 | -5.7 | -3.3
1220161085 | 54826374 | 43059280 | 1.055 | 1.055 | 1.8 | 3.4 | _47de44c7-9f26-451a-890f-16126c4e26ba | 2.7 | -3.4 | -2.7 | 0
1220557098 | 11933905 | 57866928 | 1.034 | 1.034 | 5.3 | 1.2 | _80ab18a0-3f71-4457-ad70-a972ea5d79ea | 2.2 | 1.6 | -2.2 | -2.8
1220673235 | 13481769 | 12134077 | 1.005 | 1.011 | 6.4 | 5.4 | _6c3b6b0f-0c8c-40f4-8dae-a95730974062 | -9.7 | -19.9 | 9.8 | 14.7
1220721657 | 84092492 | 16210461 | 1.037 | 1.037 | 0.2 | 1 | _8f3a0e60-789d-49f8-aa8e-5eec88c946c1 | 0 | 0 | 0 | -1
122088652 | 94683018 | 16905836 | 1.004 | 1.004 | 1.1 | 0.3 | _b2920050-ae79-4fe8-bad7-fb3f3e954347 | 0 | 0 | 0 | -0.3
1221022511 | 12994079 | 16210461 | 1.037 | 1.037 | 4 | 1.1 | _a7522b40-601a-4177-9a7a-4ca7481461c7 | -15.8 | 0 | 15.8 | -1.1
1221087145 | 15255447 | 33868125 | 1.051 | 1.05 | 12.7 | 0 | _6b5da722-2e38-40f1-8471-d5542b469007 | 3 | 6.9 | -3 | -6.9
1221378652 | 68163624 | 18946581 | 1.041 | 1.04 | 1.5 | 0 | _c4109229-0ba4-4962-8bed-695c9fb10378 | 0 | 1.4 | 0 | -1.5
1221609792 | 11053798 | 19657950 | 1.003 | 1.004 | 26.4 | 0 | _4fde6b2c-efcc-412a-ac72-6845eb3bf758 | -23.3 | -8.8 | 23.3 | 8.8
1221821897 | 18325090 | 12132533 | 1 | 1.002 | 4.8 | 0.1 | _e5b2a50e-efe3-4a39-920a-46a895e9d265 | -0.7 | -2.7 | 0.7 | 2.6
1221889463 | 10957159 | 45544487 | 1.053 | 1.063 | 38 | 19.1 | _481840a1-5ff4-4660-98b0-caa6b22e5887 | -460.1 | -88.9 | 461.5 | 84.9
1222504680 | 14245049 | 17168117 | 1.022 | 1.031 | 69.4 | 0.3 | _51095ffa-e7f1-4368-bc2f-390a6996dfb8 | -17.9 | 6.2 | 18.3 | -5.6
1223119548 | 42423803 | 75680492 | 1.03 | 1.038 | 41.1 | 2.6 | _89e66420-d887-42e0-a222-48e74b243b7e | -33.3 | -0.9 | 33.6 | -1
1223468303 | 50145579 | 11825214 | 1.066 | 1.066 | 19.2 | 18.4 | _88a44382-bb3f-4df3-b11a-be64539e6e7e | 63.7 | -14.7 | -63.7 | -3.7
1223910425 | 21067879 | 70091179 | 1.048 | 1.048 | 3.3 | 0.3 | _c6bb2bac-2709-4760-b69b-9c0079200553 | 10 | 2.1 | -10 | -2.4
1223923950 | 33607892 | 14863466 | 0.999 | 0.999 | 1.4 | 0.2 | _d717a53b-8e1e-4266-9799-847f04088384 | -1.1 | -1.2 | 1.1 | 1
1224701620 | 38729911 | 13365579 | 0.978 | 0.994 | 18.9 | 0.3 | _8e83a927-97a8-49c0-9d67-a8082d5daa9e | -8.9 | -5.1 | 9 | 5
1224709530 | 69108482 | 20560291 |  |  |  |  | _2c43c59d-26da-449c-b19c-cd07ab926dc3
1224975888 | 15244714 | 19204414 | 1.051 | 1.043 | 15.3 | 0.9 | _7b0f2da7-c86c-446c-9e67-1d4f4f8b0310 | 12.5 | 1.2 | -12.4 | -1.9
1225815248 | 22146626 | 58630332 | 0.991 | 0.991 | 0.7 | 0.2 | _1b088b9a-51ce-4491-9dec-502733d5076d | 0 | 0 | 0 | -0.2
1226644339 | 16851102 | 19682641 | 1.038 | 1.037 | 1.8 | 2.6 | _f62f0206-cf16-4b67-8eb4-86e482599e24 | -5.8 | 1.6 | 5.8 | -4.2
1227429373 | 20119081 | 13133952 | 1.033 | 1.026 | 35.1 | 0 | _30331b73-ee32-4929-a4bf-844836f97576 | 25.2 | 13.9 | -25.1 | -13.6
1227508951 | 13173158 | 18732104 | 1.02 | 1.014 | 10.9 | 0.2 | _52404932-14d9-401c-a082-58ede325ade9 | 11.5 | 4.1 | -11.5 | -4.2
1228171780 | 30607825 | 11795360 | 1.01 | 1.008 | 25.2 | 0.1 | _055d59c9-1ad0-4c98-9cfe-f25c021d4db3 | 13.1 | 3.5 | -13.1 | -3.6
1228753132 | 36255505 | 35382387 | 1.052 | 1.052 | 4.9 | 2.4 | _4ef48e9a-af98-4bc0-82f2-a12a7281f1be | -28.7 | -13.3 | 28.7 | 10.9
1228973587 | 39006670 | 65974839 | 0.995 | 1.002 | 11.9 | 0.3 | _df1a4462-6ae6-4204-bb24-b165ab845bf8 | -6.9 | -1.1 | 6.9 | 0.9
1229144678 | 99534326 | 71416103 | 1.034 | 1.036 | 6.4 | 0.7 | _226bfe8c-86cf-4244-ac46-03ff6d3b07cb | -2.1 | -3.1 | 2.1 | 2.5
1229266156 | 17816887 | 12177585 | 1.027 | 1.029 | 14.2 | 0.1 | _0ab5f5bf-378e-437e-9cf1-400e24937ae2 | -7.5 | -5.5 | 7.6 | 5.4
1229573729 | 14467542 | 18480453 | 0.993 | 0.994 | 11 | 0 | _f397d4e9-a0d6-41e3-8925-98070e44360a | -5.9 | -0.6 | 5.9 | 0.6
1229577694 | 42263245 | 13343903 | 1.01 | 1.01 | 5.9 | 0.4 | _3f7ad449-5df8-4a1c-a056-9945c4c73ec9 | -0.1 | -4.1 | 0.1 | 3.7
1229773164 | 20848769 | 21208785 | 1.011 | 1.018 | 14.2 | 0.1 | _df2777d3-ce98-4aad-965f-6f208aca1251 | -10.3 | -4.2 | 10.3 | 4.2
1230061729 | 13971203 | 41840456 | 1.039 | 1.039 | 5 | 0.2 | _669ce348-08e3-4e4c-8f08-020200419e3d | 3.9 | 4 | -3.9 | -4.2
1230229427 | 12243432 | 15736271 |  |  |  |  | _e00726b0-857c-421e-88a0-4ddbc3432043
12306328 | 20130202 | 19573251 | 1.025 | 1.033 | 32.2 | 0.6 | _8f89a353-9f25-4ef5-8c59-d8d73a7e1661 | -25.3 | -4.4 | 25.5 | 4.2
1230872952 | 21017367 | 71082750 | 1.049 | 1.048 | 36.7 | 18.8 | _27b0daa0-94f2-459e-9b1c-f1f1e7adba79 | -118.5 | 14.6 | 118.5 | -33.2
1230949914 | 18278312 | 15972335 | 1.019 | 1.02 | 12.4 | 0 | _a59d0014-ce00-45f3-ae2d-0b9394c4dba8 | -7.6 | -0.4 | 7.6 | 0.4
1230985786 | 18195324 | 18260620 | 1.006 | 1.007 | 15.1 | 2 | _534e375d-5bf9-422e-ba46-1fa4fe79a563 | -10 | -4.5 | 10 | 2.5
1231403853 | 20116829 | 18252012 | 0.996 | 0.996 | 23.1 | 0 | _4087c352-6597-41d9-943c-77ca6e206177 | 12 | 4 | -12 | -4
1231457481 | 72970860 | 10246493 | 1.017 | 1.026 | 16.8 | 0.4 | _03008a55-9234-48b6-ac7c-8af50fa3b33d | 4.5 | -12.5 | -4.4 | 12.3
1231715392 | 72215095 | 18323471 | 0.992 | 0.992 | 0.4 | 0.1 | _c826757a-a0c1-43a8-8523-bb28efc2f980 | 0 | -0.1 | 0 | 0
1232091826 | 39582638 | 27862837 | 0.983 | 0.98 | 21.5 | 0.1 | _920b0c5a-0503-47bd-979c-79f496ae95d6 | 10.2 | -1.2 | -10.2 | 1.2
1232239002 | 71387820 | 41213925 | 1.011 | 1.011 | 0 | 0 | _9e65af35-66d1-4368-9d59-0d6a8187ad82 | 0 | 0 | 0 | 0
1232247146 | 20333204 | 67746007 | 1.047 | 1.047 | 1.3 | 0.6 | _7575b261-e408-430c-a28d-24e082d681cf | 5.6 | -0.6 | -5.6 | 0
1232405274 | 13674072 | 21395005 | 1.025 | 1.027 | 4.3 | 0.3 | _ab4467f4-142c-46f1-a116-585d90256e30 | -3 | -0.2 | 3 | 0
1232598137 | 16846218 | 21146679 | 0.994 | 1.011 | 54.2 | 0.2 | _b6b93442-8a90-4174-95fe-b30144fa0dd4 | -22 | -1.6 | 22.3 | 2.3
1232774413 | 23296029 | 16472280 | 1.021 | 1.02 | 0.6 | 0.2 | _729a238b-3476-4d62-992c-472aafd77c9e | 0 | 0 | 0 | -0.2
1232948122 | 35339818 | 11731920 | 0.99 | 0.999 | 13.6 | 0.3 | _fd36216f-7b06-41e8-a5f7-70de287904d8 | -8.2 | -0.4 | 8.3 | 0.3
1233023685 | 17051429 | 18975655 | 1.042 | 1.041 | 46 | 3.1 | _50536f98-dd23-43ed-9dc3-539cc4efb005 | 78.2 | 52.3 | -78.2 | -55.3
1233574093 | 18795602 | 38268635 | 1.043 | 1.036 | 8.7 | 8 | _19dd526b-3962-44d2-be37-a0cb74903755 | -12.2 | 14.7 | 12.2 | -22.5
1233806093 | 17564632 | 21268591 | 1.053 | 1.054 | 26.9 | 20.7 | _1f86827c-4cf0-4300-98f1-1c23e452594c | -58.6 | -35.5 | 58.6 | 14.9
1234059074 | 18151400 | 91212437 | 1.005 | 1.005 | 0.1 | 0.1 | _4a260dac-b411-4b7e-8cc0-b04c4162c7bc | 0 | 0 | 0 | -0.1
1234094511 | 76430719 | 20019056 | 0.988 | 0.991 | 36 | 2.3 | _7b11011e-35b5-4f1c-b05d-17d763f0756a | -23 | -7.2 | 23 | 5
123469439 | 17240091 | 16980439 | 1.049 | 1.049 | 16.7 | 32.9 | _3f097a0a-d30f-4b1b-80bc-07f28d551abf | -34.8 | -2.4 | 34.8 | -30.5
1234968589 | 17828300 | 15801961 | 0.984 | 0.985 | 10.6 | 0 | _41056387-9815-488c-864a-c2ecf6dd6fc5 | 0 | -2.7 | 0 | 2.7
1235089959 | 21175062 | 20310430 | 1.075 | 1.075 | 12.5 | 11.4 | _6cb15f03-45b6-42e5-a850-8711a00bedd7 | 876 | 92.3 | -875.9 | -102.5
1235202171 | 11781584 | 34993566 | 0.992 | 0.992 | 6.7 | 0.3 | _cbc5d50b-7cb7-406a-84e3-9459ac409eb6 | 2.8 | 0.8 | -2.8 | -1.1
1235734340 | 13534364 | 26228791 | 1 | 1.003 | 39.1 | 0 | _74e7c7c4-1a33-4ec8-a721-7e2384b390f1 | -36.8 | -15.8 | 36.9 | 16
1236610906 | 94275536 | 12557378 | 1.005 | 1.006 | 30.3 | 1.4 | _da95f8e9-e4ad-4843-9fb3-f92971f275b3 | -17.8 | 1.1 | 17.8 | -2.3
1236717754 | 18340766 | 15560863 | 1.072 | 1.073 | 4.7 | 34.9 | _45cb6b64-bbfb-4abb-9842-9b1e8bc41008 | 65.3 | -31.1 | -65.3 | -3.3
1236929173 | 45845446 | 19573251 | 1.03 | 1.033 | 54.9 | 0.2 | _c72780ee-fe90-4fc4-b24b-cd140a933b3a | -43.2 | -8.5 | 43.3 | 8.6
1237214426 | 11005399 | 57679174 | 1.021 | 1.021 | 4 | 0 | _45fdd461-8224-4db3-ae67-d32943e76f8c | -0.8 | 1 | 0.8 | -1
1237569735 | 22107766 | 37472004 | 1.055 | 1.055 | 7.1 | 0 | _1dbfd375-b464-4f02-99b8-d1f05921406c | 6.9 | 1.2 | -6.9 | -1.3
1237968605 | 12378418 | 13233611 | 1.02 | 1.02 | 5.8 | 1.9 | _4ae56808-52d4-4d40-9ea9-792868fc91e2 | 0 | -1.3 | 0 | -0.6
1238517343 | 46369120 | 10023985 | 1.046 | 1.04 | 18.4 | 0.4 | _78d7bde2-0c34-4f12-b03c-38d8447a6e13 | 15.5 | 2.8 | -15.4 | -3
1238530073 | 14023743 | 84331549 | 0.991 | 0.991 | 15.6 | 0 | _66f6d267-1a30-45ef-85e2-61f009e8a00c | 4.1 | 4.2 | -4.1 | -4.3
1238685769 | 14016917 | 16219498 | 1.065 | 1.06 | 13.6 | 1 | _5b4b11ca-5274-450f-9d98-59ac15ae9773 | 19.7 | 0.4 | -19.6 | -1
123874847 | 19097043 | 83677396 | 1.001 | 1.001 | 0.4 | 0.2 | _391fd10a-fad9-410e-a964-8947ca3fa80d | 0 | 0 | 0 | -0.2
1239162024 | 17051429 | 15128256 | 1.042 | 1.041 | 7.5 | 1.4 | _77ea0e96-aa4a-4154-a812-572ad0471a45 | 26.1 | 10.1 | -26.1 | -11.5
1239186194 | 20821309 | 13888754 | 1.027 | 1.029 | 48.3 | 0 | _94267322-ae51-457b-806a-0e3a82c8d34d | 33.4 | -11.1 | -33.4 | 11.3
1239349446 | 17021902 | 22513983 | 1.014 | 1.014 | 30.3 | 0 | _f27597aa-35b0-4f75-a997-2698090a0e72 | 17 | -1.8 | -17 | 1.8
123940035 | 23016099 | 71139273 | 0.998 | 0.998 | 0 | 0 | _07ba527a-5442-4269-82b6-1db6f2e354a6 | 0 | 0 | 0 | 0
1239439714 | 10550144 | 16533925 | 0.967 | 0.962 | 21.9 | 0.1 | _9aa5867a-4f07-4355-989d-74600cbfc40a | 8.1 | 0.5 | -8 | -0.6
1239476636 | 14063337 | 13729381 | 1.063 | 1.063 | 11.7 | 17.3 | _1a0d031e-3d00-4b1e-9c56-befd5b52f21d | 33.4 | -18.4 | -33.4 | 1.1
124022574 | 19927066 | 13231305 | 1.018 | 1.021 | 22.4 | 0 | _80814a0c-b93d-469a-8481-87dc3c0ef9e1 | -10.9 | -5.6 | 10.9 | 5.6
1241008310 | 84982760 | 98643335 | 1.02 | 1.02 | 0 | 0 | _3ba61a52-7dda-4805-94a4-70d9c9e1538b | 0 | 0 | 0 | 0
1241708926 | 85586291 | 21207801 | 0.966 | 0.966 | 13.7 | 1.2 | _e6d22648-d174-4158-8ad0-4e105843c2fa | -5.9 | 3.3 | 5.9 | -4.5
1242260477 | 15237890 | 20879535 |  |  |  |  | _b99e0ea6-95a4-4b63-9646-115d9877aca2
1242355314 | 72215095 | 19374526 | 0.992 | 0.982 | 16.5 | 0.3 | _df94df81-078a-40a8-af2c-717202b63ca5 | 5.8 | 2.1 | -5.7 | -2.3
1242563904 | 18374847 | 78885076 | 0.992 | 0.992 | 2.5 | 0.7 | _7022e21c-0ac6-48cd-bde5-b439c251d781 | 0 | -0.7 | 0 | 0
1242754052 | 22076512 | 35885213 | 0.997 | 0.997 | 0 | 0 | _2458a6cc-1800-4e13-ad41-c913e54cf431 | 0 | 0 | 0 | 0
124320446 | 60928410 | 90763616 | 1.005 | 1.007 | 37.1 | 1.5 | _257601fa-90ce-4200-9935-ad82593c6ed0 | -20 | -8.4 | 20 | 7
124331141 | 15288490 | 55353543 | 1.051 | 1.051 | 1.6 | 0.1 | _6170a6a4-26e1-4d37-91ed-a9de2c8b6629 | -0.1 | -1.5 | 0.1 | 1.4
1243633392 | 11915912 | 67873566 | 1.009 | 0.986 | 21.7 | 0.3 | _6994c0e4-4169-4cb5-b07b-c1284eaf0afb | 9 | 2 | -8.9 | -2.1
1244656313 | 16262181 | 16245298 | 1.049 | 1.061 | 54 | 51.4 | _a69d67ba-16eb-4229-a5ee-06aaeafb0b6d | -791.6 | 43.3 | 802.4 | 15.4
1245006068 | 10736567 | 11047079 | 1.041 | 1.039 | 6.6 | 12.2 | _0c3b9da0-1ebb-4bd7-82fc-a9f59bf06b46 | 23.5 | -6.2 | -23.4 | -5.7
1245189771 | 47555675 | 13580258 | 0.996 | 0.989 | 12.2 | 0.1 | _3d09c3e5-af9d-461c-b23d-cb0bdf6b763d | 5.6 | 3.3 | -5.6 | -3.4
1245330098 | 14343773 | 98366932 | 1.033 | 1.032 | 44.5 | 1.7 | _38e51cde-f148-4d35-b163-be99eecb0a65 | 72 | 25.4 | -72 | -27
1245559480 | 90170960 | 16092052 | 1.032 | 1.032 | 0 | 0 | _60e0d262-88b2-4e21-9d7f-72dff37a34e6 | 0 | 0 | 0 | 0
1245667254 | 42766934 | 11747788 | 1.068 | 1.068 | 3.3 | 1.7 | _fe4813df-1c97-4d2a-b9c1-f2c24c6f6d16 | -8.7 | -1.8 | 8.7 | 0.1
1246094189 | 20995454 | 71537112 | 1.077 | 1.077 | 63.3 | 0.3 | _f296febb-a3e3-4940-aaca-16a3d6967297 | -873.1 | 64.5 | 873.2 | -64.2
1246278814 | 20585183 | 63557577 | 1.026 | 1.026 | 15.4 | 0.1 | _11ef9a60-5a43-441d-a809-e04b0fa6b84c | -12.7 | -3.2 | 12.7 | 3.1
1246823942 | 13245381 | 71284654 | 1.061 | 1.06 | 11.3 | 2.6 | _368c29f4-7789-47cb-b9c2-2e89d047c211 | -54.8 | 16.9 | 54.9 | -19.2
1247427962 | 32892379 | 74105967 | 1.064 | 1.016 | 29.5 | 20.6 | _9367ab56-b046-4bde-804a-41003c719dfa | 146.6 | 26.6 | -143.5 | -26.5
1247763014 | 17423320 | 43980294 | 1.035 | 1.026 | 9.6 | 0.2 | _b2a65bf7-6f33-4318-8500-5baf0fb03916 | 3 | 4.5 | -3 | -4.6
1247892271 | 84196241 | 25872065 | 1.004 | 1.004 | 0 | 0 | _50fd79f5-694a-498b-9d2b-dd2cca26905f | 0 | 0 | 0 | 0
1248440982 | 13097666 | 10246493 | 1.024 | 1.025 | 13.1 | 0.1 | _8332f66f-c1fd-4000-ba30-cd38a5c2f0b6 | -6.6 | -1 | 6.6 | 0.9
1248739089 | 86655543 | 36623925 | 0.99 | 0.99 | 16.6 | 0.1 | _21b5238f-2768-4217-a8f4-f5f885204a02 | 8.8 | -3.5 | -8.8 | 3.4
1248892272 | 91588062 | 96353754 | 1.014 | 1.014 | 18.9 | 1.6 | _3ec58658-7191-4067-ac4f-7159f4cadfff | 10.9 | -5.5 | -10.8 | 3.8
124894064 | 19376503 | 15339138 | 1.037 | 1.034 | 26.7 | 10.4 | _6c585f0a-e443-4510-aa2b-126d3b63014e | 29.7 | 5.5 | -29.6 | -15.7
1249289036 | 10435049 | 17132156 | 1.017 | 1.022 | 25.9 | 0.1 | _312b7217-ecbc-4cc5-b387-e9996144c1c2 | -7.1 | -1.4 | 7.1 | 1.4
1250507687 | 42257945 | 13773644 | 0.996 | 0.996 | 0.4 | 0.3 | _656493cb-35c3-492f-87cc-68947d01310a | 0 | -0.3 | 0 | 0
1250619730 | 77346769 | 49912189 | 1.005 | 0.991 | 20.1 | 0.3 | _a4d5db14-f1d3-4972-982c-fbcd0aeff61f | 10.9 | 1.6 | -10.8 | -1.6
1250640725 | 74105967 | 80992052 | 1.016 | 1.016 | 13.9 | 9.1 | _e7d2a821-20a4-442e-88e3-c14b8fed65c6 | 69 | -14.3 | -68.7 | 7.5
125121351 | 78233828 | 30152394 | 1.003 | 1.001 | 14.5 | 0 | _6c705be9-6bde-4a62-986d-d710ee1214b0 | 0.7 | 5.6 | -0.7 | -5.7
1251296066 | 86644277 | 51613090 | 1.079 | 1.079 | 0.9 | 20.5 | _ba35a5b6-0518-44ae-bd38-c3ce3f45abb3 | -9.5 | -0.4 | 9.5 | -20.1
1251734001 | 68182122 | 10846078 | 1.055 | 1.044 | 18.3 | 9.9 | _1217693b-bb1a-4c7f-a498-f98e1776a5dd | 53.6 | 15.1 | -53.4 | -24
1252698342 | 13268964 | 10698505 | 1.014 | 1.016 | 11.3 | 0.1 | _abcf9371-59e6-426f-a414-bfff3c57dede | -6.5 | -3.5 | 6.5 | 3.5
1252700349 | 92084963 | 17797961 | 0.937 | 0.933 | 7.2 | 0.1 | _c5dc09ba-9fdb-48aa-979a-ef7c66d001e0 | 5 | 1 | -5 | -1.1
1253133459 | 31744132 | 43198548 | 0.988 | 0.989 | 30.1 | 0.6 | _70af89cd-8874-4eb2-822f-22711f18547a | -12 | -4.6 | 12 | 4
1253310866 | 29961973 | 20013988 | 1.003 | 1.003 | 0 | 0 | _e452d8ed-2744-4641-9d7a-7150823c362f | 0 | 0 | 0 | 0
1253438916 | 80523891 | 66859652 | 1.005 | 1.005 | 8.1 | 0.1 | _cbb1a2f8-dd79-4b71-9962-e42482edcda8 | 9.4 | -1.3 | -9.4 | 1.3
1253750552 | 93637973 | 97331226 | 1.03 | 1.028 | 15.3 | 0 | _f378ba5c-67df-4c4f-8e67-474328896661 | 7.7 | 0.8 | -7.7 | -0.8
1253938361 | 19795446 | 11131351 |  |  |  |  | _e9f97628-c2e5-4c8f-97b8-bf373b78ea83
1253995036 | 77346769 | 23644977 | 1.005 | 0.989 | 13.7 | 0.3 | _ff9b8280-4fc2-4f62-a7ab-fe95bcaf837d | 6.9 | 2.9 | -6.9 | -3.1
1254040489 | 54826374 | 20526766 | 1.055 | 1.038 | 0.3 | 7.3 | _34c59fe9-19fb-4e53-b093-3cad00705295 | 134.7 | 28.9 | -133.7 | -29.8
1254251201 | 20918089 | 17070564 | 1.004 | 0.998 | 26.5 | 0.1 | _470e601e-6df4-4bb6-93cc-0d9d64ba9344 | 12.8 | -0.1 | -12.7 | 0.1
125455890 | 14204413 | 68649122 | 1.048 | 1.049 | 10.5 | 2.7 | _1777e111-d335-4111-98c7-beed4d838a01 | -42.9 | -2.7 | 42.9 | 0.3
1254852104 | 20664129 | 18366207 | 1.063 | 1.064 | 13.6 | 1.4 | _e908e274-89c1-4dd9-955a-e0b306796aed | 32.3 | -28.3 | -32.3 | 27
1255007012 | 18280922 | 14888649 | 1.045 | 1.043 | 9.2 | 0.1 | _53b568c3-1222-4057-9eed-bc7fef14d8c7 | 6 | 4.4 | -6 | -4.5
1255460902 | 20718814 | 11819439 | 1.056 | 1.047 | 8.6 | 20.2 | _bf6eb7c3-1ebc-4ac0-8a06-e7ffb95f3e39 | -16.5 | 13.7 | 16.5 | -33.6
1255604761 | 33310673 | 75398209 | 0.996 | 0.991 | 22.5 | 0.1 | _d5d3d91d-f83f-4684-8a62-b2695662fccf | 9.8 | 5 | -9.8 | -5
1256064940 | 14833288 | 18924876 | 1.018 | 1.014 | 35.7 | 0.1 | _0d2fa0fe-de8d-4019-849e-63c90adc4723 | 32.5 | 2.5 | -32.4 | -2.4
1256151061 | 43284597 | 18179479 | 1.003 | 1.026 | 48.6 | 0.3 | _e47b5d2e-466f-4ce9-a898-c98350e98641 | -15.3 | -3.6 | 15.5 | 3.9
1256390670 | 15343372 | 34676898 | 1.076 | 1.076 | 0.1 | 1.7 | _4a9c950e-bc5a-4f48-81f2-faf27d9a0c06 | 0 | -1.7 | 0 | 0
1256763705 | 12208674 | 17182976 | 0.959 | 0.959 | 22.7 | 0.1 | _8971c9a3-e183-488a-bbf5-7b48b5789ec6 | -7.1 | 2.4 | 7.1 | -2.5
1256789470 | 20945974 | 16352674 | 1.055 | 1.055 | 0.1 | 0.3 | _8105b8d0-360e-469f-b021-2d60884dcb1b | 0 | 0 | 0 | -0.3
1256933627 | 98728850 | 14063337 | 1.063 | 1.063 | 13.8 | 11.3 | _0766c358-604a-48a3-8711-b8ee87787db5 | -50.7 | -14 | 50.7 | 2.7
1257314114 | 10396677 | 15716338 | 1.027 | 1.029 | 12.9 | 0.3 | _c0996c93-bab9-4b54-a150-8c86de02d1ad | 3.9 | -5.3 | -3.9 | 5
1257542305 | 32892379 | 20394459 | 1.064 | 1.066 | 76.3 | 0.1 | _60cc9856-9c59-42a7-8e4b-5096506242ac | -548.9 | -210.8 | 549.1 | 212.7
1258245362 | 54042926 | 15246096 | 1.051 | 1.051 | 0.8 | 0.1 | _8dcc3756-3bf1-447b-a006-fc1cb79c5211 | -27.4 | -7.6 | 27.4 | 7.5
1259297241 | 20482824 | 52276994 | 0.988 | 0.998 | 23.8 | 0.1 | _6c7d768e-13c6-4436-a1f3-baf240706ea7 | -15.8 | -6.5 | 15.9 | 6.6
1259411690 | 15948544 | 18543116 | 1.002 | 1.002 | 11.7 | 1.5 | _f84cf14c-acac-4ad9-b82f-86f038ff9159 | 9.6 | -1 | -9.6 | -0.5
1259414927 | 28292573 | 19758446 | 0.989 | 0.989 | 2.7 | 1.8 | _90d517fd-1135-4961-a0e6-90acac01506d | 1.5 | -1.2 | -1.5 | -0.6
1259531448 | 13621460 | 93692622 | 1.034 | 1.034 | 0.1 | 0.1 | _fd0ee3f2-95f3-4f1b-ad9a-b37fc163c59c | 0 | 0 | 0 | -0.1
1259540164 | 39444046 | 87289208 | 1.017 | 1.019 | 32.9 | 0.1 | _826f5bbc-5c1b-44e7-af7c-653845f04e3a | -14.9 | 5.4 | 15 | -5.3
1260056990 | 19599430 | 15246578 | 1.027 | 1.027 | 1.7 | 0 | _f1cca134-2b74-4343-bdc2-d82ad91ccd2f | -1 | 0.1 | 1 | -0.1
1260095447 | 14063637 | 72561564 | 0.973 | 0.973 | 2.7 | 0 | _6d62a85c-5230-4821-be47-9703bd076208 | 1 | 1 | -1 | -1
1260172077 | 56831999 | 93744401 | 1.046 | 1.048 | 18.7 | 0.2 | _4c31f3c7-0def-4624-9243-45b4d34fbd06 | -16.7 | -2.3 | 16.8 | 2.2
1260307818 | 71648669 | 54954685 | 0.965 | 0.965 | 0 | 0 | _e0a60b0e-0339-461c-b066-3f9ad7f8205d | 0 | 0 | 0 | 0
1261065702 | 12918969 | 93791721 | 1.052 | 1.041 | 10.8 | 5.5 | _692d80cb-fe12-4b44-bb4c-086b53883be5 | 18.5 | 33.6 | -18.4 | -38.7
1261153810 | 12145094 | 13612834 | 1.011 | 1.012 | 43.9 | 1.4 | _86fb587f-5523-4dfc-a245-fd65acd5a293 | -14 | -10.4 | 14 | 9
1261260589 | 64362225 | 26869595 | 1.052 | 1.052 | 0.3 | 0.3 | _2f000c6e-9979-41d2-be48-3ce4c254f383 | 0 | -0.7 | 0 | 0.3
1261287849 | 17742404 | 20921820 | 1.023 | 1.02 | 19.1 | 0.1 | _80a4ae7c-320c-490e-81b8-4ef27d7e8b54 | 10.6 | 1.8 | -10.5 | -1.9
1261611122 | 10108879 | 16031161 | 0.997 | 0.997 | 15.5 | 0 | _ad121715-735e-46ba-b180-70bd25b8c226 | -11.5 | 0.2 | 11.5 | -0.2
1261895161 | 48346192 | 19075406 | 1.026 | 1.021 | 12.3 | 0.5 | _ebe5e64b-0ecd-4471-8ce6-23a074c836cb | 15.9 | 2 | -15.8 | -2.3
1261935852 | 10653647 | 13487063 |  |  |  |  | _4dc0f627-6a79-44f0-b8cc-97d14aba82a5
1262158642 | 17056411 | 63755498 | 1.067 | 1.057 | 20.3 | 15.1 | _4b030bfb-5fd7-43ab-b812-29caea6d7424 | 60.6 | -5.4 | -60.1 | -7.1
1262375517 | 18023861 | 15542489 | 1.069 | 1.079 | 25 | 8.3 | _97c7e725-e356-4b6c-bd42-fb4e5cf345aa | -93.3 | -15.8 | 93.7 | 10.5
1262475865 | 92084963 | 56405335 | 0.937 | 0.956 | 27.8 | 0.2 | _04a68b3f-43a7-4b12-a8f5-300c6f853a30 | -15.4 | -3.4 | 15.6 | 3.7
1262490461 | 13752969 | 19444006 | 0.972 | 0.972 | 11.6 | 0.1 | _fd813118-8947-4d80-bf73-67ad32963a27 | -3.7 | -0.1 | 3.7 | 0
1262516720 | 52664188 | 87736418 | 0.957 | 0.953 | 43.3 | 0.5 | _e30a9676-dfd6-4a3b-a2b2-34ad681f8e4d | -20.6 | 11.2 | 20.7 | -11.3
1262581295 | 16130429 | 93744401 | 1.037 | 1.048 | 37.4 | 0.3 | _48d0d6de-9891-44d1-8f78-a155bbedb951 | -33.4 | -9.6 | 33.6 | 9.9
1262591920 | 18891472 | 18272210 | 1.007 | 1.004 | 12.4 | 0.1 | _c2eacd91-ca16-4abe-bbc1-1c9641403804 | 7.2 | 0.4 | -7.1 | -0.5
1262662489 | 20012873 | 18105804 | 0.99 | 1.008 | 28.4 | 0.4 | _9048a7a7-e62c-4bd9-9283-8ed3b5267897 | -15 | 0.2 | 15.3 | 0.2
1262778586 | 97832060 | 17637132 |  |  |  |  | _491b8ca5-d0cb-4a8f-8f08-9580bb6c53cf
1263409530 | 18066337 | 11145814 | 1 | 1 | 30.4 | 0 | _93a95dd4-21a0-4a1c-99d1-1e5bf023caaf | 14.8 | 2.1 | -14.8 | -2.1
1263864786 | 39167092 | 25034112 | 1.016 | 1.016 | 28.8 | 0.2 | _f5f646a4-f117-439c-9d7c-bea2eb138a4d | 7.5 | -3.6 | -7.4 | 3.5
1264180144 | 12874415 | 20181495 | 1.012 | 1.011 | 9 | 0.4 | _891346a9-4da7-47b2-8be1-20a71f4ec670 | 3 | 3 | -3 | -3.4
1264790464 | 18218629 | 18207324 | 0.972 | 0.973 | 37.7 | 1.1 | _1939a729-b7ce-40a0-9b9a-fa01d6cdd0a6 | -9.7 | -3.7 | 9.7 | 2.6
1264866060 | 21196735 | 20310430 | 1.073 | 1.075 | 8.6 | 35.7 | _00297ef3-5df5-491c-9c2e-12ae58f8e593 | -175.5 | -14.4 | 175.8 | -18
1265060239 | 15353279 | 11421252 |  |  |  |  | _c4597a88-0120-400e-969f-d6d31ded7b58
126506114 | 48580288 | 76170841 | 0.995 | 0.996 | 15.8 | 0 | _c66eafe2-fc16-43f1-8217-e34f8c1b74db | -8 | -3.4 | 8.1 | 3.4
1265359924 | 18550720 | 46074610 | 1.027 | 1.027 | 0 | 0 | _2cfa31ac-7145-4210-b5ff-36389a094c78 | 0 | 0 | 0 | 0
1265382630 | 20688641 | 10111572 | 1 | 1.005 | 63.3 | 1.3 | _91f124ba-490c-47eb-aa32-902d71108e8c | -34.6 | -4.1 | 34.8 | 3.2
1265670827 | 16604525 | 17132156 | 1.022 | 1.022 | 14 | 0 | _e8b72588-9b99-4cc3-89aa-4c770a57d9dd | 3.4 | 3.9 | -3.4 | -3.9
1265894905 | 16254554 | 71416103 | 1.038 | 1.04 | 26.8 | 0.1 | _3de4d712-9e6b-424c-9758-4e1d5df25b0c | -14.2 | -2.6 | 14.2 | 2.6
1265998076 | 38470111 | 11708270 | 0.998 | 1.001 | 6.9 | 0.1 | _663a244e-4984-48a3-a6f8-1e8da20d0b98 | -2.9 | -2.1 | 3 | 2
126614666 | 17361931 | 21889378 | 1.024 | 1.024 | 0.1 | 0.1 | _e2cd370b-1e2f-487e-beb6-3bca7c8c3222 | 0 | 0 | 0 | -0.1
1266368673 | 19010982 | 20582634 | 1.067 | 1.067 | 15.1 | 0.2 | _8588126a-88bd-44ad-879b-34b7b7f3c10a | -58.4 | -11.6 | 58.4 | 11.4
1266387158 | 17962396 | 11318417 | 1.054 | 1.054 | 11.5 | 0.7 | _d22cfcc8-c70d-4f84-b7e8-8f680e922aaf | -15.2 | -2 | 15.2 | 1.4
1266764213 | 26263819 | 64821530 | 1.061 | 1.065 | 4.8 | 14 | _5b8bfb3e-6fe5-416c-b575-219992525a85 | 35.4 | -64.8 | -35.4 | 51
1266856946 | 18591408 | 83741179 | 1.042 | 1.046 | 22.2 | 0.1 | _a4d795ef-f0ac-4ede-801d-bdc5d68b7f5b | -21 | 4 | 21.2 | -3.7
1267059568 | 21444784 | 19709557 |  |  |  |  | _8f44ba5b-4f25-43e1-ba8b-54445f738908
1267373250 | 13059711 | 98468859 | 0.96 | 0.981 | 37 | 0.2 | _a0d41123-6fcf-4cba-9a4b-d4623431805e | -19.2 | -3.6 | 19.5 | 4.1
1268269944 | 19444006 | 71879609 | 0.972 | 0.97 | 38.9 | 0 | _264c8883-5458-42bd-bcd8-fb57ed52c3f2 | 22.7 | 6.2 | -22.7 | -6.1
1268342862 | 12330087 | 28524293 | 1.015 | 1.015 | 16.5 | 0 | _ae28312c-f9bf-4cb5-a663-bfe106dd0590 | 4.6 | 3.4 | -4.6 | -3.4
1268486367 | 13382250 | 27647294 | 1.016 | 1.042 | 59.2 | 5.7 | _6ce40c5e-843d-48d9-8ab1-9babf730cb37 | -189.8 | -70.9 | 191.4 | 75.6
1268847780 | 17168744 | 10755638 |  |  |  |  | _45f910b9-a551-4c4d-a854-d664bc4a615b
1269117703 | 14015661 | 96568172 | 1.003 | 1.003 | 0 | 0 | _87d36372-a23f-4e13-b186-5572596e3395 | 0 | 0 | 0 | 0
1269133740 | 19518891 | 70188752 | 1.004 | 1.013 | 17.9 | 0.5 | _fa9b5cd6-0a3a-4a5b-a345-4b50ed0e145e | -13.1 | -3.9 | 13.2 | 3.5
1269475913 | 58303878 | 20875839 | 0.995 | 0.995 | 13.1 | 0 | _7c405037-53ad-4eab-943d-58309daccc2b | -5.9 | -1.7 | 5.9 | 1.7
1269477701 | 15418160 | 17686481 | 0.978 | 0.989 | 21.8 | 0.2 | _80f5a716-2d90-4125-9613-32692e814fe5 | -16.1 | -1.3 | 16.3 | 1.5
1269893017 | 18641830 | 20277975 | 1.059 | 1.059 | 0.7 | 0 | _6102daa3-a31f-4e42-8475-04d03f79cee7 | -24.5 | -11.9 | 24.5 | 11.9
1270007994 | 91231041 | 13325898 | 1.041 | 1.039 | 3.2 | 0.1 | _dcb525cd-3c43-4053-a106-59943716563f | 1.5 | 5.5 | -1.5 | -5.5
1270141249 | 47782105 | 81241184 | 1.008 | 1.008 | 14.4 | 0 | _9bfb2c00-6dac-45b7-8a85-ddd563c12684 | 12.5 | 0.8 | -12.5 | -0.8
1270298420 | 72215095 | 60305049 | 0.992 | 0.988 | 9.7 | 0.1 | _edab3955-5fca-4907-8369-707ee2ac364a | 7.9 | 7.2 | -7.9 | -7.2
1270331968 | 16601507 | 50964360 | 1.013 | 1.013 | 0.8 | 0.3 | _68355e37-4d8a-4a44-8b25-9dc4c4bdf043 | 0 | 0 | 0 | -0.3
1270426115 | 46885106 | 21146679 | 1.031 | 1.011 | 44.7 | 3.1 | _9001fd32-f1a0-4f6c-a68d-4656668f81d2 | 22.7 | 0.4 | -22.3 | -2.3
1270500128 | 18248473 | 17849176 | 0.999 | 0.999 | 4 | 0.1 | _2de8bf68-a699-47e2-bb20-fdc95188d22f | -0.9 | -0.2 | 0.9 | 0.1
1270505339 | 16953356 | 36174104 | 0.981 | 0.981 | 0.2 | 0.1 | _48a0c53e-cc08-4b00-bcbb-b6b3a6ee8032 | 0 | -0.1 | 0 | 0
1270588089 | 13326489 | 13688242 | 1.068 | 1.068 | 30.7 | 8.9 | _e74173b5-6ebb-4ccf-9db1-3a392ffa42b8 | 105.2 | 8.6 | -105.2 | -17.5
1270864082 | 36630887 | 13461197 | 0.976 | 0.993 | 47.3 | 0.1 | _a56573f3-9abd-481d-ade4-0dfb5bd638bb | -11.5 | -10.2 | 11.6 | 10.4
1271086533 | 20031880 | 84055065 | 1.025 | 1.019 | 24.9 | 0.1 | _a66e1fae-ddd6-4dde-aa18-e032818ddae4 | 13.3 | 3.1 | -13.2 | -3
1271415612 | 40338093 | 84889653 | 1.068 | 1.063 | 7.3 | 76.3 | _2db52351-8fc7-498f-aa16-59b6174c33ba | 161.3 | -22 | -161 | -49.7
1271657043 | 57536851 | 12542209 | 1.022 | 1.006 | 21.1 | 0.4 | _f9171819-2201-45a3-8794-b7b5e2c5cec3 | 12.3 | 2.5 | -12.2 | -2.6
1271805134 | 13612834 | 77106562 | 1.012 | 1.012 | 1.7 | 0.6 | _4fe0c186-0a48-432c-9de5-de3c5768a791 | 0 | -0.6 | 0 | 0
1271991274 | 21458083 | 18633251 | 1.015 | 1.015 | 0.8 | 0.4 | _3e0f6e76-0872-4366-aa0e-5bd4cd41143e | 0 | -0.1 | 0 | -0.3
1272300717 | 21137075 | 72890564 | 1.046 | 1.046 | 2 | 0 | _20411579-3285-4df5-97bf-de0de6059d2b | -0.8 | 0 | 0.8 | 0
1272728658 | 77833867 | 19758958 | 1.04 | 1.041 | 4.3 | 0.2 | _e2c10e7e-6052-45fb-8508-9b3e96936afd | -5.6 | -0.8 | 5.6 | 0.6
1272794386 | 99534326 | 71416103 | 1.034 | 1.04 | 29.9 | 0.7 | _d634b5c0-5f68-4e06-9801-fdb4734130e2 | -16.9 | -4.1 | 17 | 3.6
1273649238 | 15378869 | 27815672 | 1.038 | 1.033 | 22.1 | 2.8 | _ef65ecbe-7633-44dc-90bc-0d5b90a39d06 | -56.1 | 47.5 | 56.3 | -49.5
1273870021 | 17277340 | 94998766 | 1.041 | 1.045 | 17.3 | 5.1 | _dd905aac-2b95-4cc0-b9e2-ebcb36861a98 | -91.9 | -5.3 | 92.2 | 2.2
1273941406 | 12960926 | 11915912 | 0.998 | 1.009 | 17.3 | 0.3 | _08eab06c-3480-45cd-8c4d-e0d3748bb825 | -7.9 | -1.1 | 8 | 1
1274070130 | 20823605 | 23876380 | 0.966 | 0.977 | 23.5 | 2.8 | _c69ea1c9-891f-4d87-bcaa-a1cbec685726 | -30.4 | -1.4 | 30.7 | -0.4
1274270924 | 18641830 | 16153969 | 1.059 | 1.059 | 22.5 | 2.9 | _e2896ac7-a596-4f92-879f-7fd57e0b6069 | 76.4 | -17.4 | -76.2 | 15.2
127432733 | 15181878 | 14872026 | 1.027 | 1.027 | 0.1 | 0.1 | _f257295b-4537-4994-84e4-2591a56f8092 | 0 | 0 | 0 | -0.1
1274932073 | 90445562 | 17303666 |  |  |  |  | _91de7933-e848-4db6-ae93-11575898b051
1275094334 | 16310463 | 76230803 | 1.029 | 1.029 | 19.6 | 0 | _b2ba2187-3c92-4e70-b349-0f3a72db23bc | -17.7 | 0.1 | 17.7 | 0
1275185837 | 55731862 | 66741796 | 1.022 | 1.018 | 4.6 | 0.7 | _777fc432-27c6-42e0-9ad2-625225b7e17f | -1.1 | 3.2 | 1.1 | -3.9
127526984 | 66225557 | 10111572 |  |  |  |  | _413ad038-bcd2-4d84-8c42-034812d85038
1275492350 | 10840610 | 19861932 | 1.047 | 1.041 | 4.3 | 0.1 | _8bcd808b-2cc1-4290-84ba-9867580568c6 | 49 | -5.2 | -48.5 | 6.6
1275615764 | 13736990 | 91085223 | 1.067 | 1.067 | 12.3 | 9.6 | _d7407707-c74c-49c0-98a6-0e9d8618fac9 | -28.9 | -10.5 | 28.9 | 1
1275955135 | 94438543 | 15678112 | 1.072 | 1.072 | 0.4 | 2 | _3a081952-6417-488f-b15d-802ebf3cb94b | 3.4 | -1.4 | -3.4 | -0.6
1276073152 | 33343909 | 92410530 | 1.061 | 1.053 | 20.6 | 12.1 | _8f4e0bc8-0032-44b7-ba07-82f545757c69 | -31.2 | 16.6 | 31.5 | -27.8
1276292748 | 20101437 | 71821722 | 1.044 | 1.044 | 1.1 | 0 | _6772b10b-7674-4fc7-9962-171c47b1636b | 0 | -1 | 0 | 1
1276318703 | 21028539 | 18697087 | 0.971 | 0.971 | 25.1 | 0 | _cecff6a0-a681-4b9b-b8e6-f852bbbdddbd | -9.3 | -0.6 | 9.3 | 0.6
1276434082 | 64000727 | 11336384 | 1.026 | 1.032 | 14 | 0.1 | _e78568c7-a8c3-4298-b09a-9d5288554d97 | -3.3 | -3 | 3.3 | 2.9
1276707860 | 13104454 | 42470677 | 1.002 | 1.005 | 7.5 | 0.1 | _eaf513f8-90be-4974-a59a-95c9af84ecdf | -3.2 | -1.6 | 3.2 | 1.5
1276958845 | 16059639 | 11105629 | 1.042 | 1.04 | 22.6 | 0.4 | _57b3cecd-6162-4d07-b304-3eb1e993b6c3 | -14.7 | 7 | 14.7 | -7.2
1277335851 | 54848010 | 74970633 | 0.997 | 0.997 | 0.5 | 0 | _3f50edf6-1e13-466c-abfa-9db8998b3010 | -0.2 | 0.1 | 0.2 | -0.2
1277485546 | 51914520 | 87712664 | 1.023 | 1.03 | 24.3 | 9.2 | _435b0016-cdbd-4bf6-9740-d86f5ac21606 | -77.9 | -30 | 78 | 22.2
1278114966 | 13459335 | 54042926 | 1.051 | 1.051 | 0.8 | 0.2 | _9d04a0fa-9f88-4ee1-8be0-9a637293a1ba | -1.3 | -2 | 1.3 | 1.8
127874427 | 18274284 | 30991394 |  |  |  |  | _abc4df64-5195-4677-abbc-584615b795c9
127916310 | 18078409 | 10756123 | 1.019 | 1.019 | 0 | 0 | _6fa9178b-d547-4157-9bc6-a029851a03db | 0 | 0 | 0 | 0
1279353229 | 90548143 | 30813325 | 0.988 | 1.006 | 34.9 | 0.5 | _06113405-08ef-4167-a68d-2359cbd7d744 | -12.8 | -0.1 | 13 | 0.4
127936108 | 10193099 | 10738657 | 1.009 | 1.009 | 0 | 0 | _88e13ac9-1d97-4f64-be7c-383020e7ce76 | 0 | 0 | 0 | 0
1279406553 | 14270394 | 10864730 | 1.066 | 1.063 | 10.9 | 21.3 | _008f7eb5-7c2e-4fdb-bf6b-031731ca48c7 | -296.3 | 83.5 | 296.7 | -100.2
128016012 | 12298586 | 15613684 | 1.016 | 1.012 | 25.9 | 0 | _84533754-9f72-45e9-b466-5cd3d3fb5e2a | 16.4 | 1.4 | -16.4 | -1.4
1280458763 | 14326648 | 19075845 | 1.013 | 1.011 | 21 | 0.1 | _346cc240-f208-4ee4-b3a9-dc882350ac6b | 15.2 | 5.3 | -15.2 | -5.3
1280506696 | 13366070 | 16775375 | 0.996 | 0.994 | 31.4 | 0.1 | _f8f211f6-c28b-4825-a663-de743b247b5d | 16.8 | 2.6 | -16.8 | -2.7
1280515323 | 87980967 | 36626439 | 0.992 | 0.993 | 33.1 | 0.2 | _5fd2b56a-af4e-4169-82a3-b16da060fae4 | -15.8 | 5.7 | 15.9 | -5.4
1281123049 | 16173924 | 10059841 | 1.013 | 1.012 | 5.4 | 1.2 | _8391f8b5-771f-4667-93d6-a7e877572670 | 2 | 0 | -2 | -1.2
1281448880 | 14560857 | 16024929 | 1.028 | 1.016 | 25.2 | 0.2 | _a1308745-5bc0-4e23-88f1-351bf4b2a3da | 8.5 | 3.3 | -8.4 | -3.3
1281483599 | 26836075 | 17637132 | 1.044 | 1.044 | 16.3 | 4 | _b594ab93-aa6d-4924-9fed-3d32d4eb58e6 | -35.8 | -9 | 35.8 | 5.1
1281615385 | 11828800 | 13258910 | 1.03 | 1.026 | 31.1 | 0.1 | _d6ac8756-ff8c-4d99-a5f4-1d11b5418464 | 7.7 | 0.5 | -7.6 | -0.5
128165125 | 19081660 | 20870704 | 0.958 | 0.957 | 28.2 | 0.2 | _38dd884e-07b0-46a8-819d-3e1aa48b6f5a | -14.2 | 6 | 14.4 | -5.7
1281667045 | 63589471 | 12639018 | 0.982 | 0.995 | 15.2 | 0.3 | _5173d751-a18b-4992-b357-8010566035bb | -1.5 | -3.7 | 1.5 | 3.4
1281778441 | 16979060 | 11828800 | 1.036 | 1.03 | 20.4 | 0.6 | _985b30f3-03cc-40ae-979d-5574f4823169 | -5.9 | 3.7 | 6 | -4.1
1281819808 | 18184100 | 10019879 | 1.067 | 1.072 | 7 | 15.8 | _2b4dfa81-1309-4b8a-bd2d-a945cc0be4e2 | -14.3 | -12 | 14.3 | -3.6
1282180487 | 18386913 | 20227281 | 0.983 | 0.985 | 26.4 | 0 | _293d56da-71ef-4422-8990-7d53a4374ea6 | -9.9 | -4.3 | 9.9 | 4.3
1282222632 | 15438949 | 88838967 | 1.004 | 1.013 | 33.2 | 0.2 | _cfb19011-5aba-4b49-b85b-59e2e009ceef | -8.9 | 0 | 9 | 0
1282643958 | 15300877 | 12557378 | 1.016 | 1.006 | 13.8 | 0.4 | _e0e44671-34bb-4686-8bed-afa249e28981 | -7.3 | 5 | 7.4 | -5.1
1282687658 | 11559580 | 14212738 | 0.984 | 0.983 | 0.4 | 0.2 | _692784d4-9043-436e-b47b-f002b2efe030 | 0 | 0 | 0 | -0.2
128317791 | 18571232 | 13408532 | 0.991 | 0.993 | 10.6 | 0.1 | _992a1701-23e2-4985-9f02-9021f6c0b71a | -4.8 | -1.6 | 4.8 | 1.5
1283224650 | 15586710 | 69909209 | 1.015 | 1.015 | 0.1 | 0 | _9fa09b41-8f0f-4291-97ea-64177b3e759c | 0 | 0 | 0 | 0
1283328138 | 57536851 | 60019541 | 1.022 | 1.011 | 22.4 | 0.2 | _c7349009-28c5-4180-a3cd-fac9c05f53d8 | 8.4 | 2.4 | -8.3 | -2.4
1283405198 | 52891142 | 61029945 | 1.041 | 1.041 | 0.1 | 0 | _8284059c-924d-4a60-9332-37aabeecc7f3 | 0 | 0 | 0 | 0
1283522373 | 21448531 | 19184819 | 0.988 | 0.989 | 32.6 | 1.1 | _1794d356-3f14-4530-8325-1961a656f268 | -13.8 | -3.4 | 13.8 | 2.4
1284013070 | 15218854 | 13583275 | 0.993 | 0.993 | 0.5 | 0 | _854c6438-13bf-4ff4-8e95-89fb945d9f35 | 0 | -0.3 | 0 | 0.3
1284194601 | 65960426 | 18296195 | 1.056 | 1.058 | 28.2 | 1.7 | _7fefa22b-494e-471e-a81d-a452a6f40f18 | -151.8 | -1.4 | 152 | 1.4
1284363370 | 13496831 | 18027779 | 0.961 | 0.959 | 27.9 | 0 | _1c25a666-3691-4a6d-9cec-d5b27851e0fa | 6.1 | 1.2 | -6.1 | -1.1
1284574370 | 85562813 | 83710888 | 1.001 | 1 | 2.2 | 0.4 | _69cf8c7b-96f5-4843-b708-8abbba953e68 | 0.6 | 0.8 | -0.6 | -1.2
1285092437 | 65993397 | 51232763 | 1.01 | 1.012 | 8.5 | 0.1 | _b6506441-fd85-4ae2-a134-ad2529121158 | -7.1 | -0.3 | 7.2 | 0.2
1285465607 | 20558848 | 16169745 | 1.023 | 1.008 | 35.4 | 0.1 | _e7a18466-e1a5-4551-863d-2ba5640817cf | 19.3 | 7.5 | -19.1 | -7.2
1285667321 | 97176440 | 17681484 | 0.979 | 0.972 | 26.4 | 0.3 | _6167bb41-dec0-45f0-98cc-bf280fabca22 | -7.6 | 6.3 | 7.8 | -6.3
1285732113 | 12298586 | 69450042 | 1.027 | 1.027 | 0.6 | 0.1 | _b506244a-ac65-4cc8-a9f5-09061f1b0f9c | 0 | 0 | 0 | -0.1
1285814547 | 11799878 | 90006916 | 1.016 | 1.033 | 19.3 | 0.6 | _a1c72dfe-da08-4bda-97ee-bc861947c86c | -13.9 | -9.7 | 14 | 9.5
1285878582 | 79853445 | 16202359 | 1.006 | 1.007 | 11.2 | 0.1 | _25f6f7fb-8abe-4b4b-aeb1-9a6ca2a36703 | -6.1 | 0.3 | 6.1 | -0.4
1286122486 | 18042561 | 17658594 | 1.019 | 1.016 | 24.2 | 0.4 | _85559f26-90f1-45b4-90b3-e49eaa237455 | -9.9 | 8.2 | 10 | -8.5
1286217251 | 82907305 | 39837165 | 1.062 | 1.062 | 6.5 | 2.1 | _f99c7e7e-14a2-4ff1-8d8b-5c41ef898f72 | 20 | -3.2 | -20 | 1.1
128673602 | 10941236 | 93877520 | 1.048 | 1.048 | 0 | 0 | _4e7f6b02-9072-402a-95cf-4954eacaec39 | 0 | 0 | 0 | 0
1286833774 | 24866681 | 14196204 | 1.041 | 1.047 | 28.5 | 0.6 | _fb50a4dc-6e42-454e-9bfb-295d55ed107d | -21 | 2.9 | 21.2 | -3
1286898386 | 62013503 | 11193198 | 1.012 | 1.012 | 44.8 | 29.9 | _993ae99f-6f2f-44f7-b4e6-5925a2caa308 | 108.6 | -11.7 | -108.5 | -17.8
1287180728 | 17270144 | 32675888 | 0.995 | 0.99 | 35.5 | 0.2 | _c7907803-64a0-448c-9444-3e87d819f03c | 10.4 | -2 | -10.3 | 2
1287456367 | 19078520 | 92901513 | 1.008 | 1.01 | 1 | 0.4 | _7ff841c3-700a-49ba-9471-5393c80a3e05 | 0 | -0.5 | 0 | 0.2
1287618140 | 21106689 | 33408819 | 0.996 | 1.01 | 29.1 | 0.1 | _8f14cc5d-4d56-46fe-be01-5aa012121767 | -15.7 | -5.3 | 15.9 | 5.5
1287804230 | 11736788 | 18191443 | 1.038 | 1.045 | 23.3 | 2.7 | _d972f4e5-d16d-4242-9c12-6813dbdd437f | -12.5 | -3.1 | 12.6 | 0.6
1288150754 | 10413116 | 76992565 | 1.061 | 1.062 | 2.8 | 0.2 | _d35e66d3-f602-4730-a851-8529357df42a | -7.1 | -5.1 | 7.1 | 4.9
1288267922 | 21070630 | 16472280 | 1.02 | 1.02 | 2.9 | 0 | _5c3f18aa-037a-4834-ae3e-a3a9d81f5591 | 0 | -1.6 | 0 | 1.6
1288716009 | 18365801 | 15464452 | 0.998 | 0.998 | 23.7 | 0.1 | _7dbbf65e-142d-4221-8ea4-01a6849349b5 | 12.5 | -4.5 | -12.5 | 4.5
1288807098 | 16108372 | 19971032 | 1.007 | 1.003 | 34.9 | 0.5 | _98cbe8f2-cfb0-48e0-8c3a-a2257802fded | 21.7 | 2.2 | -21.6 | -2.5
128896478 | 36816504 | 16352674 | 1.055 | 1.055 | 15.1 | 0.3 | _698248e9-e4be-4d4c-8a7e-204292dcc099 | -375.2 | -27.3 | 375.2 | 27.2
1289238547 | 16663876 | 12076997 | 1.05 | 1.049 | 10.1 | 31.2 | _5befe84b-ef35-46d1-8f60-17a7c49f04cf | -156.2 | 8.7 | 156.5 | -37.4
1289364997 | 45310908 | 16328256 | 1.014 | 1.014 | 5.3 | 0.4 | _85cef7c2-8f53-45d0-b9f7-d3d0ab467a94 | 4.4 | -2.4 | -4.4 | 2
1289389424 | 16683674 | 10456501 | 1.037 | 1.034 | 10.8 | 0.4 | _947500c7-7a4b-482f-b1f6-d68305b6ef6c | 12.9 | 1.7 | -12.9 | -2
1289466810 | 13569964 | 14907667 | 1 | 1.01 | 27 | 0.4 | _b1bbe0f5-a68e-4f96-8f3c-efeb872deb5a | -13.5 | -1.3 | 13.6 | 1.2
1289794761 | 19205267 | 16605018 | 0.96 | 0.96 | 0 | 0 | _a7a97640-e4ee-4060-9fae-3b1c1063da6f | 0 | 0 | 0 | 0
1290077592 | 16065595 | 19210216 | 0.995 | 1.01 | 46.5 | 0.1 | _8fb4764e-eca7-4551-9456-f2fae5234b6f | -25.2 | -1.7 | 25.5 | 2.4
1290165869 | 60472841 | 93641234 |  |  |  |  | _a95df2aa-c608-43ef-8604-a418d293c171
1290262105 | 93247879 | 16603798 | 0.96 | 0.96 | 14.6 | 0 | _fe8a2946-d9ab-41d2-b06d-721a43c532d1 | 3.5 | 5.9 | -3.5 | -5.9
1290447520 | 60472841 | 12682140 | 1.004 | 1.004 | 13.5 | 0 | _9fe7acb2-54e4-470f-9061-00595e070c20 | -16.7 | 2.3 | 16.7 | -2.3
12905779 | 18841362 | 17434917 | 1 | 1 | 11.4 | 0 | _d7abcf3f-0d37-42b6-905c-83aad7349d07 | 13.3 | 0.4 | -13.3 | -0.4
1290674814 | 92982995 | 16158047 | 1.064 | 1.062 | 7.3 | 4.1 | _a2379ff9-187a-4b1d-9259-16ba0e5e7a82 | 26.6 | -0.8 | -26.6 | -3.1
1290933224 | 16356002 | 12790901 | 1.019 | 1.003 | 22.7 | 0.5 | _7cba87bd-0097-4001-b48e-5f6c2ebf2083 | 31.6 | 11.4 | -31.4 | -10.8
1291351160 | 34854053 | 12901109 | 1.005 | 0.993 | 51.6 | 0.1 | _36c0b41d-3c0e-4bf7-be48-6aa476385bb4 | 19.6 | 2.7 | -19.4 | -2.4
1291542940 | 20941673 | 77230609 |  |  |  |  | _7f5ea594-d781-43a4-a680-aae1109fac61
1291608134 | 20892677 | 52778059 | 1.017 | 1.024 | 30.2 | 1.2 | _9b4d7456-7057-476e-a4a4-17936ae03fbe | -10.1 | -3 | 10.1 | 2
1291835184 | 11336062 | 21301450 | 1.048 | 1.048 | 0.4 | 0.9 | _81ca3d80-56f7-463c-bb28-aa1472944414 | 0 | 0 | 0 | -0.9
1291995470 | 13934863 | 75749463 | 1.005 | 1.005 | 12.8 | 0.3 | _b8a95400-7fe3-4546-99c8-fe91bcc5e23e | 6.7 | -2.1 | -6.6 | 1.9
1292015963 | 51227879 | 11267539 | 1.013 | 1.014 | 4 | 0.3 | _935eaa16-d26a-44b0-a4d5-1f76a56c06de | -3.3 | -1.3 | 3.3 | 1
1292108528 | 18616990 | 39205132 | 1.061 | 1.064 | 6.8 | 36.8 | _395b32a4-ff56-4a9b-a699-4bb3feb6fb91 | 87.7 | -57.6 | -87.6 | 21.8
1292454578 | 37306712 | 11639750 | 1.026 | 1.025 | 25.9 | 0.1 | _9440051c-64c0-4e46-b6ab-0f31edb5db95 | -8.3 | 3.7 | 8.3 | -3.8
1293511178 | 40024225 | 19063670 | 1.003 | 1.004 | 8.2 | 0.3 | _4783ef7f-a36e-418d-820c-90e4aca67d34 | -2.3 | 0.2 | 2.3 | -0.5
1293599580 | 26424401 | 14405569 | 0.996 | 0.996 | 2.6 | 0.3 | _98954b58-3fce-410d-942f-6b3f49195594 | 0.1 | 0.9 | -0.1 | -1.2
129432536 | 13503073 | 33054442 | 1.014 | 0.959 | 64.9 | 0.8 | _cf64d541-ad15-4623-929f-f1460611abb9 | 57.7 | 11 | -55.4 | -5.9
1295439437 | 19699017 | 19326198 | 1 | 0.98 | 41.8 | 0.6 | _459a5fce-aa07-4d57-8905-5eafe4e2e8ec | 39 | 2.7 | -38.3 | -1.4
1295609582 | 11905821 | 14166462 | 1.005 | 1.014 | 51.6 | 0.1 | _053b1e53-3c44-4229-99a8-5e6a1bf06348 | -26 | -5.8 | 26.1 | 6.1
1296117965 | 13674072 | 21395005 | 1.025 | 1.027 | 4.4 | 0.3 | _52dcc5dd-c6dd-498b-a413-9431f2f1ba79 | -3 | -0.2 | 3 | 0
1296131463 | 89555076 | 15661069 | 0.986 | 0.986 | 0.1 | 0.1 | _51aa0a4a-44d1-402e-bdd8-f8a61730fe76 | 0 | -0.1 | 0 | 0
1296146994 | 72215095 | 62319151 | 0.992 | 0.974 | 25.4 | 0.5 | _713121bd-595d-49e7-99fe-c2489b8b2ed4 | 11.9 | 12.9 | -11.8 | -13
1296661509 | 10867408 | 17719010 | 0.987 | 0.989 | 40.5 | 0.5 | _10793512-d64a-4e83-8c9c-58f46ae19e9c | -22.1 | 1.1 | 22.2 | -1.4
1296698138 | 48785025 | 12342874 | 1.011 | 0.998 | 51.6 | 0.4 | _68a5e299-a844-4a3c-a521-1b5e39099191 | 25.4 | 3.2 | -25.1 | -3
1296984755 | 11285544 | 14270394 | 1.071 | 1.066 | 13.7 | 30.2 | _7846579d-c394-4b9d-a101-b1ea1a6dd2ad | -266.9 | 73.1 | 267.3 | -98
1297037328 | 20348582 | 97448553 | 0.99 | 0.994 | 25.7 | 0.2 | _8fbfa4a1-0d7b-4cd3-a2f1-ad45855662d4 | -8.3 | -2.8 | 8.3 | 2.6
1297198796 | 16385455 | 38671713 | 1.011 | 1.01 | 18.1 | 1.5 | _4b0ed293-1adb-41a8-8a5f-efbb50244599 | 8.6 | 2.4 | -8.6 | -4
1297302034 | 16696184 | 11795360 | 1.004 | 1.008 | 7.9 | 0.4 | _f995fdb2-70f4-4408-a154-da929eecaf2c | -7 | -2.5 | 7 | 2.2
1297522835 | 12204589 | 19100153 | 1.003 | 1.004 | 13.7 | 2.4 | _7cfed6d1-6fe8-49e6-b972-03981f782800 | -8.2 | -0.8 | 8.2 | -1.6
1297726166 | 17408366 | 19758446 | 1.005 | 0.989 | 33.6 | 0.4 | _5dca4613-75c8-4cc2-80d1-c93876a988aa | 16.5 | 4.9 | -16.3 | -4.9
1298175530 | 15244714 | 10894895 | 1.051 | 1.044 | 29.8 | 1.1 | _6e2aac7b-bc66-440d-8d52-351539836753 | 13 | 8 | -13 | -9
1298305805 | 71455534 | 11007925 | 0.974 | 0.966 | 24.6 | 0.5 | _4498b832-f75d-42d9-8c07-d0cf1c041a01 | 13.1 | 1.9 | -13 | -2.2
1298556985 | 20941673 | 14049460 | 1.039 | 1.039 | 33.5 | 1.5 | _f452fbff-ed5d-45bc-a386-95e27b2d683d | -17.3 | -30.8 | 17.3 | 29.3
129862402 | 17637132 | 19081364 | 1.058 | 1.054 | 12.5 | 3.7 | _357ff205-53bd-45bc-b8cb-21fae15a41d2 | 3.1 | 21.3 | -3.1 | -24.9
1298652622 | 22848105 | 94189393 | 0.993 | 0.988 | 41 | 0 | _b0010362-e6b7-4f6a-9d17-ec0b0a3e1683 | 25.9 | 7.8 | -25.9 | -7.6
1298667593 | 16157847 | 19134286 | 1.024 | 1.039 | 22.5 | 0.8 | _8737352a-2465-406f-8395-f7aa70363b45 | -7.4 | -12.5 | 7.4 | 11.9
1298688282 | 20272145 | 46179110 |  |  |  |  | _e50f5f0f-c96e-4a05-90b6-a72caf1f34c7
1298783810 | 34571807 | 13688242 | 1.068 | 1.068 | 4 | 0.9 | _4b3dacee-9eea-4665-a955-f67d91669bcb | 20.7 | -6.2 | -20.7 | 5.3
1298992581 | 17147620 | 35887397 | 1.051 | 1.052 | 21.9 | 1.1 | _5ba74f3f-e146-48a2-a219-ef2a4ad4d636 | -59.4 | -12 | 59.4 | 11
1299133065 | 11012806 | 23163050 | 0.998 | 0.996 | 10.3 | 0 | _a9f2c84e-391d-447d-a946-e8b329991bb2 | 2.1 | 5.5 | -2.1 | -5.5
1299550752 | 31606642 | 20048958 | 1.015 | 1.021 | 23 | 1 | _ca3ebfd7-ae71-4260-af82-4fbbb9cf6a61 | -7.4 | -0.1 | 7.5 | -0.7
1299898071 | 11512759 | 11532797 | 1.03 | 1.035 | 10.8 | 2.2 | _3c00e41a-dfd8-40c2-83a1-6897ab22c17a | -4.9 | -6.7 | 4.9 | 4.6
1300247756 | 13392509 | 10312777 | 1.064 | 1.063 | 63.3 | 4.7 | _b095bdbc-f1c1-4aba-9c62-40eba5cf51af | 864.6 | -3.2 | -863.9 | 9.1
1300441151 | 75442839 | 88093914 | 1.051 | 1.067 | 54.3 | 4.8 | _12445c5d-3496-440d-938d-8cd8497d2e2e | -195 | -40.5 | 196.2 | 44
130076944 | 30555669 | 99217983 | 0.951 | 0.989 | 52.5 | 0.2 | _47bdec69-6ad1-4e4c-97fb-29724db6eec5 | -31.5 | -3.7 | 32.5 | 5.9
1300821791 | 19444006 | 62319151 | 0.972 | 0.974 | 10.7 | 0 | _5485c85f-dcd0-480d-8432-9e7134f0f1d4 | -1.6 | -10.5 | 1.6 | 10.5
1301518428 | 12900349 | 78888726 | 1.003 | 0.99 | 22.3 | 0.3 | _036becf9-df34-4370-b142-5aead1d384f1 | 9 | 1.3 | -8.9 | -1.3
1302307942 | 13301439 | 16722160 | 1.016 | 1.014 | 11.9 | 0.2 | _95de430b-4a23-4225-8e23-2233493598ee | 6.3 | -0.4 | -6.3 | 0.3
1302766348 | 96099074 | 18982135 | 1.037 | 1.037 | 3.8 | 0.2 | _910479d0-5494-4d37-839f-3b5f0596d3c5 | -6.9 | -7.1 | 6.9 | 6.8
1302812529 | 11559580 | 14061460 | 1.011 | 1.014 | 16.9 | 0.1 | _cae043ee-fe61-4467-8d3f-3d1f52f877fd | -14 | -1.1 | 14 | 1.1
1302996034 | 91362492 | 17858456 | 1.033 | 1.029 | 33.4 | 10.2 | _803a8bc4-ec54-4eb3-9b2a-10da28239ed6 | 49.2 | 3.8 | -49.1 | -13.4
1303045637 | 93230889 | 30991394 | 1.011 | 1.014 | 14.1 | 0 | _d18ca1ed-bd5d-4e9b-9fe6-f396f57d02fe | 0.9 | -4.8 | -0.9 | 4.8
1303532777 | 13274014 | 16915543 | 1.026 | 1.034 | 25.3 | 0.7 | _a45bc508-d9f7-4096-add7-fe3c963bafac | -14.1 | -1.1 | 14.2 | 0.7
1303595426 | 17967866 | 39304348 | 1.025 | 1.04 | 85.3 | 0.1 | _005d4a6c-33a6-44bb-83b9-2d66d12620ad | -68.9 | -21.5 | 69.4 | 23.4
1304090922 | 66448149 | 18296953 | 1.032 | 1.023 | 48.8 | 0.1 | _655304d0-3a00-4d17-ba9b-c374dd688ca2 | 28.2 | 2.1 | -28 | -1.6
1304457885 | 83991437 | 65857009 | 1.052 | 1.052 | 9.2 | 3.1 | _72148c47-045c-44b5-9615-df7cca2e06c1 | -7 | -1.1 | 7 | -2
1304866623 | 17495054 | 50544426 | 1.013 | 1.005 | 42.9 | 0 | _c328afaf-19b7-496f-8fdd-f52dea4ceaa5 | 18.6 | 10.1 | -18.5 | -10
1304950351 | 60928410 | 90763616 | 1.005 | 1.007 | 43.2 | 0.9 | _fcf672a7-6e10-4f38-be69-f06c438e0599 | -14 | -5.9 | 14 | 5
1305005138 | 20217439 | 75749463 | 1.005 | 1.005 | 0 | 0 | _0d3715bd-f9d2-4103-b1fa-1528ae1f6f42 | 0 | 0 | 0 | 0
1305151852 | 77443360 | 39591531 | 1.004 | 1.014 | 9.3 | 0.5 | _5f794e70-d4bf-42aa-855d-fe844b12da4f | -5.2 | -0.7 | 5.2 | 0.3
1305152728 | 24929350 | 15505270 | 1.07 | 1.07 | 9.6 | 40.3 | _acd920ba-e170-4cbb-901b-07c5e8a1f6c7 | 205.7 | -29 | -205.3 | -6.3
1305411063 | 49691332 | 46893311 | 1.027 | 1.025 | 10.5 | 0.5 | _73d95bba-dec9-4252-b0c3-7a9b3ca378ad | 10.1 | -1.5 | -10.1 | 1.1
1305634194 | 17564632 | 70900670 | 1.053 | 1.054 | 18.5 | 15.3 | _165a01a0-c3f8-4ed0-b34a-c263141c2779 | -44.5 | -15.8 | 44.5 | 0.5
1305646914 | 92038323 | 79470995 | 1.02 | 1.012 | 14.5 | 0 | _bcc3f756-726c-4ea8-87a0-2dd4fe8f9998 | 6.4 | 5.9 | -6.4 | -5.8
1305671618 | 15272016 | 70900670 | 1.054 | 1.054 | 11.4 | 0.6 | _84593f52-3420-4a50-a806-a5156894394e | -25.5 | -1.5 | 25.5 | 0.9
1305700629 | 16783474 | 16400593 | 0.998 | 1.022 | 18.3 | 0.7 | _c57076d1-7bf6-4a53-82ca-701b54a1eba3 | -13.6 | -9.8 | 13.7 | 9.5
1305928781 | 20750413 | 10720052 | 1.068 | 1.067 | 32.3 | 5.9 | _0f36a176-e825-4f64-8047-29e8b69a6c05 | 60.1 | 17.6 | -60.1 | -23.4
1307115359 | 10235399 | 81748434 | 1.051 | 1.047 | 24.1 | 3 | _6e32cba8-6733-4bc6-9de6-8b1284f86a93 | 124.9 | 10.1 | -124.6 | -11
1307377158 | 18464076 | 12365739 | 0.964 | 0.964 | 0 | 0 | _719361db-caa8-48aa-bf58-c34994fc84f7 | 0 | 0 | 0 | 0
1307532390 | 16907570 | 17221364 | 1.062 | 1.062 | 0 | 3.5 | _485cbad1-8cb0-4cd6-8653-c3eea5fbb8c6 | -2.7 | 1.2 | 2.7 | -4.7
1307933164 | 63053417 | 11118037 | 1.015 | 1.015 | 9.1 | 0 | _e7e6c331-5b61-4863-986f-45fa323eedac | -5 | -1.1 | 5 | 1.1
1307941477 | 12824411 | 10736567 | 1.039 | 1.041 | 26.2 | 3.2 | _bf6120d2-872b-40cc-b15c-1053a0b0a3b9 | -95.1 | 0.1 | 95.3 | -1.9
1308753419 | 17672996 | 63900657 | 1.065 | 1.061 | 5.4 | 34.1 | _afd752cb-3524-4833-8bce-65206a1684f9 | -47.3 | 23.8 | 47.3 | -57.5
1308987539 | 20547183 | 14136737 | 0.994 | 0.996 | 2.9 | 1 | _056ae500-88e3-4a83-a9b4-05f5d139c473 | 0 | -1 | 0 | 0
130988646 | 13849882 | 64651189 | 1.029 | 1.019 | 66.4 | 0 | _a1b78dc1-a6f6-4c0d-82b3-160a957046ff | 35.9 | 9.9 | -35.7 | -9.4
1310283755 | 41536523 | 21363743 | 1.045 | 1.043 | 9.9 | 2.2 | _98d48dd8-ecc3-40c9-b139-0d52412a98d8 | 21.2 | 15.6 | -21.2 | -17.7
1310290984 | 20641443 | 11271886 |  |  |  |  | _6b5ae808-22dc-4731-93d2-52c0660293c7
1310412995 | 43526088 | 16861048 | 1.047 | 1.03 | 22.6 | 12 | _15b8cabd-2985-4add-a552-3a4bbae3d606 | 40.9 | 14.1 | -40.6 | -24.9
1310875954 | 12886479 | 14489940 | 1.03 | 1.045 | 25.2 | 0.5 | _5558c414-2f51-4d9c-976b-4ba5b3d45c20 | -4.3 | -13.2 | 4.3 | 12.8
1311326460 | 17876024 | 12944896 | 1.002 | 1.002 | 6.6 | 0 | _49c6b9d7-611b-4790-8dc2-2c61b39e1049 | 0 | 1.6 | 0 | -1.6
1311570716 | 20108966 | 67832888 | 1.058 | 1.055 | 0.2 | 7.3 | _8ce7ff0c-d6c9-4a95-84aa-1c112a9e4c83 | 97.8 | -8.4 | -97.3 | 4.1
1311921468 | 90474847 | 74935100 | 0.996 | 0.994 | 16.8 | 0.2 | _f57ce6ec-a7d0-47e0-94b0-3ac4a2a5b4cc | -8.9 | 4.5 | 9 | -4.5
1311983898 | 62825333 | 34336815 | 1.034 | 1.031 | 17.1 | 0.3 | _633a2841-9dec-449b-b9c4-848cf18fbf36 | 24 | 0.9 | -23.9 | -0.9
1312161256 | 57536851 | 19572245 | 1.022 | 1.022 | 0.1 | 0 | _86f08685-c64b-4af7-a95b-099823a65d4b | 0 | 0 | 0 | 0
1312603087 | 51905457 | 16173924 | 1.012 | 1.013 | 9.7 | 2.6 | _7aae09d2-dc22-4bc9-ae04-256d36ecfaa1 | -7.4 | -1.7 | 7.4 | -0.9
1312660610 | 95613449 | 11685077 | 1.025 | 1.025 | 0.8 | 0.1 | _44206086-2e12-421e-81c5-5f20a6e6196a | 0 | 0.1 | 0 | -0.2
1312793077 | 89535263 | 14263580 | 1.031 | 1.032 | 2.7 | 1 | _3c462998-89d3-4199-a6d2-1f703a8fe3a1 | -1.3 | -0.5 | 1.3 | -0.5
1313169907 | 44138241 | 13624279 | 1.026 | 1.019 | 33.6 | 0.1 | _e4f881ea-76f5-4716-a5d4-61827d5bdc7f | 24.4 | 13.6 | -24.3 | -13.4
131343042 | 12104692 | 46580398 | 0.965 | 0.979 | 16.3 | 0.3 | _bca991ea-3d4f-4635-bf47-92c58bc79f1f | -8.4 | -1.8 | 8.5 | 1.8
1313572955 | 84602042 | 19376503 | 1.036 | 1.037 | 23.2 | 4 | _af597f23-7498-45c3-a902-22ab1e075f03 | -4.3 | -6.1 | 4.3 | 2.1
1314007473 | 67219859 | 38444146 | 1.017 | 1.017 | 1.2 | 0.7 | _1f13a811-f21d-4d51-87f8-b6e11e4e0631 | 0 | 0 | 0 | -0.7
131406616 | 15179537 | 93637973 | 1.019 | 1.03 | 56.5 | 1.3 | _d2fc8c79-52f1-4883-bdb8-15b6b0acbf64 | -28.7 | -7.1 | 28.9 | 6.4
1314491098 | 94736836 | 83121781 | 1.006 | 1.006 | 7.5 | 0 | _8789e277-0bb6-4a95-99ad-dbd4aa710c03 | 3.8 | 1.1 | -3.8 | -1.2
1314560357 | 13871302 | 47101850 | 1.02 | 0.993 | 47.4 | 0.8 | _8d2e361c-a430-4d02-ae70-59bb1535cc1e | 17.9 | 1.5 | -17.5 | -1.2
131463754 | 18118771 | 51613090 | 1.086 | 1.079 | 48.9 | 20.8 | _240d5502-8c0c-46cb-832b-fcf02b9b9796 | 1205 | 115.9 | -1201.4 | -75.9
1314776977 | 15546415 | 34286427 | 1.04 | 1.048 | 15 | 0.2 | _4876a866-edad-4b51-a0ac-101ad7aa8cfb | -8.2 | -2.8 | 8.2 | 2.7
1314920302 | 13481769 | 14242072 | 1.005 | 1.005 | 34.6 | 1.2 | _c798d71b-fe7d-4f96-a10a-076158bd01a5 | -68.7 | 14.5 | 68.8 | -15.4
131526266 | 19811806 | 12086307 |  |  |  |  | _2a213882-c4d0-4c9d-be32-8cafab7a1bbd
1315317185 | 14695486 | 25528506 | 1.022 | 1.015 | 18.6 | 0.2 | _27e00969-d75b-466e-82f5-2a9597c8887c | 12.7 | 4.3 | -12.7 | -4.4
1315481753 | 16047123 | 19615931 | 1.058 | 1.064 | 20.2 | 27.6 | _62361f99-39bc-48f7-959e-2e13db40f2ac | -430.4 | -65.4 | 431.3 | 51.2
1315543211 | 16188637 | 32724515 | 1.066 | 1.066 | 22 | 14.4 | _91d6e1fe-e201-484f-9a0d-bbf17acca6b8 | 82.4 | -17.3 | -82.4 | 3.1
1315657105 | 75347345 | 72138879 | 1.027 | 1.014 | 13.6 | 0.2 | _05b2f311-3d1f-4960-ad4b-34e145c821c4 | 5.5 | 5.4 | -5.5 | -5.5
131566294 | 78661986 | 18926974 | 1.014 | 1.017 | 10.9 | 0.1 | _a2181dcd-5821-4375-99c0-34ebde732967 | -5.8 | -1.5 | 5.8 | 1.5
1315674274 | 19193652 | 91816888 | 1.053 | 1.053 | 6.4 | 1 | _e46433c2-cd47-4cc1-b6a9-580978c84032 | 19.1 | 2.5 | -19.1 | -3.5
1315684268 | 17110352 | 36166982 | 1.016 | 1.019 | 40 | 0.1 | _4f3b2dc7-34db-433c-82dc-e72b99bdbc21 | -23.1 | 2.4 | 23.2 | -2.3
1317266790 | 19675395 | 10015879 | 1.03 | 1.031 | 12.2 | 0.2 | _87a41a2f-e7a9-4cd1-9851-a80e717929b6 | -5.4 | 1.9 | 5.5 | -2.1
131736412 | 10550144 | 78536623 | 0.967 | 0.955 | 28.9 | 0.1 | _17cfb8e2-62e7-451f-a086-f3f5aca91849 | 14.8 | 3 | -14.6 | -2.8
1318909356 | 17791653 | 18203114 | 0.992 | 0.992 | 0.4 | 0.3 | _f39aa751-d6cd-4b28-b757-5968ddfe6808 | 0 | 0 | 0 | -0.3
13189096 | 16532250 | 42358047 | 1.042 | 1.047 | 19.8 | 1.8 | _e63640cf-ab46-49db-b561-1b5aa843e9c8 | -7.6 | 0.5 | 7.6 | -2
1319057968 | 12359807 | 91209751 | 1.045 | 1.045 | 0.5 | 0.4 | _bb9a087b-c6d9-4f4e-8d9f-a0b77049fd06 | 0 | 0 | 0 | -0.4
1319440181 | 80974476 | 14849597 | 0.962 | 0.967 | 8.1 | 0.1 | _bcd9f304-a17a-4db6-8e48-7048c52582b1 | -4.4 | -1.7 | 4.4 | 1.6
1319830154 | 38581051 | 15885803 | 1.045 | 1.046 | 14.5 | 0.5 | _eff3f9e7-b1f9-41e1-8932-bd3d034db43c | -52.9 | -22.1 | 53 | 21.7
1319909684 | 61607169 | 98500541 | 1.034 | 1.029 | 23.8 | 0.1 | _17fc715a-5dd8-44dd-b5af-d78b211ace45 | -8 | 10.4 | 8 | -10.3
1320226788 | 21380580 | 20493425 | 0.952 | 0.955 | 2.8 | 0.3 | _9d1d09fc-9622-4ee2-b237-4e00239278b1 | -1 | -0.8 | 1 | 0.6
1320359167 | 16218498 | 43523723 | 1.005 | 1.005 | 20.2 | 0.5 | _049300cd-6499-4838-bb57-18a9f8f04cc9 | -11 | -2.5 | 11 | 2
1320770597 | 20205570 | 13648855 | 1.042 | 1.043 | 19.1 | 0.9 | _bd440c1d-3dd8-4632-96c7-a0e92a386d73 | 78.7 | -37.6 | -78.7 | 37
1320873601 | 14473394 | 16213134 | 1.014 | 1.013 | 31.2 | 0 | _34718c75-ac7b-4bf0-a355-108c54e02704 | -16.7 | 5.5 | 16.7 | -5.5
1321002204 | 13379287 | 14258760 | 1.069 | 1.07 | 39.4 | 37.3 | _c26d4f7b-b6e0-44ac-878c-64bb9d90fddb | -604.1 | 55.3 | 608.4 | -46.5
1321195617 | 15437119 | 82614996 | 1.021 | 1.018 | 14.1 | 0.1 | _c2d09636-8508-424f-8647-a085825159bd | 7.3 | 2.5 | -7.2 | -2.6
1322003376 | 47839775 | 94185010 | 0.992 | 0.992 | 19.8 | 2 | _d12bc198-dad6-490f-b888-d630b5a9082d | 7.9 | -4.3 | -7.9 | 2.4
1322019828 | 54945285 | 19589971 | 1.038 | 1.038 | 7.7 | 0 | _47af8099-5308-481a-a221-78993bc1b3cf | 2.1 | 0.3 | -2.1 | -0.4
1322190275 | 79393371 | 18915499 | 0.983 | 0.983 | 1.3 | 1.4 | _78f3fbda-8ddf-412a-bff7-031d4a88c294 | 0 | 0 | 0 | -1.4
1322411204 | 68182122 | 50565030 | 1.055 | 1.055 | 2.1 | 3.4 | _ad61ff3d-2cd8-47af-9f05-2fe705080c62 | 0.1 | -3.4 | -0.1 | 0
1322426660 | 13504066 | 14558235 | 0.999 | 1.02 | 47.2 | 0.4 | _d1d98ca5-1648-4798-9b82-798e30cc85f3 | -20.7 | -15.3 | 20.9 | 15.5
1322821074 | 74470149 | 10235540 | 1.004 | 0.983 | 30.7 | 1.2 | _9a54f441-8698-4dba-a59a-9e305941d737 | 11.9 | 19.1 | -11.8 | -19.8
1322821633 | 15343372 | 17793368 | 1.076 | 1.077 | 16.1 | 56.9 | _151757a4-db2c-45fa-a497-d5df13407cd7 | -242.9 | -5.6 | 243.8 | -41.5
1323030964 | 37083941 | 88379726 | 1.032 | 1.033 | 10.1 | 0.6 | _508bb16f-2a24-4d3c-8521-7507b286bd00 | -32.9 | -23.8 | 32.9 | 23.2
1323032786 | 13610835 | 99217983 | 0.981 | 0.989 | 15.4 | 0.1 | _4fc28def-0d58-40a2-90bf-dbf7456d74e6 | -15.1 | -6.3 | 15.1 | 6.4
1323034190 | 14560857 | 98500541 | 1.028 | 1.029 | 3.5 | 0.1 | _e9117689-4da4-4145-a8df-5e0de40a9767 | 0.5 | -1.9 | -0.5 | 1.8
13233552 | 13040338 | 17971208 | 1.005 | 1.004 | 53 | 0.4 | _feeca78a-3419-4c6b-a802-7a53bbec7018 | 40 | 7 | -40 | -7.3
1323845827 | 10456501 | 41219884 | 1.034 | 1.031 | 11.4 | 0.2 | _d0e9bf44-09d1-45e4-b64c-319a437b481d | 10 | 2.1 | -9.9 | -2.3
1323956877 | 14738093 | 12931899 | 1.029 | 1.029 | 2.3 | 0 | _599ae76b-d00b-4445-b96e-74352261d1a0 | 0 | -1.1 | 0 | 1.1
1324191258 | 11747788 | 12484309 |  |  |  |  | _72eafd69-ff0b-44a3-92cf-689a116913ab
1324608753 | 57584118 | 16385455 | 1.011 | 1.011 | 8.8 | 0.2 | _2195171d-b583-4db6-b6bd-ae4b01e64b5e | -3.6 | -0.6 | 3.6 | 0.4
1324658390 | 18349653 | 20857894 | 1.022 | 1.021 | 9.7 | 1 | _b49e25e8-445b-4016-ab8c-c15321cb3b8d | 47.9 | 37.7 | -47.9 | -38.5
1325744442 | 19758958 | 12921696 | 1.041 | 1.041 | 0.1 | 0.1 | _6c9c557b-92ca-4807-a64a-7fa4cad5218e | 0 | 0 | 0 | -0.1
1325884889 | 14265948 | 14553599 | 0.997 | 0.998 | 19.7 | 1.9 | _b5b16e26-13cf-4bd6-bdff-dbaa7f188679 | -14.1 | -4.4 | 14.1 | 2.5
1326051443 | 15267263 | 65329273 | 1.012 | 1.015 | 47.3 | 1.6 | _a79b76e0-00d3-43eb-9213-4db6e308d602 | -25.3 | -6.6 | 25.3 | 5.1
1326147571 | 91989154 | 16408332 | 1.051 | 1.051 | 0 | 0.1 | _64fd5bf9-690d-4d28-8598-80ef499b0974 | 0 | 0 | 0 | -0.1
1326633443 | 11522532 | 60713947 | 1.009 | 1.009 | 0.8 | 0 | _70cf9f6b-2b9e-4233-bc95-59b69a4444f7 | 0.4 | -0.1 | -0.4 | 0
132670208 | 12422590 | 17932839 | 1.026 | 1.029 | 3.3 | 0.5 | _64388ee2-c3da-4ea8-993e-a3386e39148c | -2.8 | -3.5 | 2.8 | 3
1326728340 | 15949486 | 11101000 | 1.032 | 1.033 | 21.1 | 0 | _6244baab-17db-4c61-99d4-b150c031dcc3 | -7.7 | -0.5 | 7.7 | 0.5
1326804862 | 84493046 | 10360108 | 1.036 | 1.036 | 17.3 | 0.1 | _c460e493-27d1-4fa9-9c7e-64d5596322d0 | -5.5 | 1.4 | 5.5 | -1.5
1327087524 | 94683018 | 16905836 | 1.004 | 1.004 | 0.6 | 0.2 | _4423c2a8-c243-4d74-9e72-d639543319a7 | 0 | 0 | 0 | -0.2
132713858 | 55008170 | 85155461 | 1.066 | 1.066 | 2.4 | 0 | _96ea18bf-e81d-4f2a-b11f-90999749bf42 | -0.6 | 9.4 | 0.6 | -9.4
1327246811 | 11286320 | 11637694 | 1.025 | 1.025 | 0.1 | 0 | _1cd43582-e9a1-4b1e-8ae6-d7e4c7ff84c8 | 0 | -0.1 | 0 | 0.1
1327452904 | 12886479 | 25941991 | 1.03 | 1.034 | 26.3 | 0.4 | _3551b8fd-2d9c-4ccc-b9d6-ef32b69b1de9 | -23.9 | 3.7 | 24.1 | -3.6
1327602947 | 93791721 | 18982135 | 1.039 | 1.037 | 12.8 | 2.6 | _f8f7e593-f541-4c4f-a108-60349b41c141 | -45.4 | 22.2 | 45.5 | -24.5
132802733 | 18687797 | 12030405 | 1.02 | 1.015 | 21.6 | 0.2 | _5a67cbb9-ba7f-4a5b-8b77-9c16d7c1117c | -2 | 4.3 | 2 | -4.5
1328196530 | 15115168 | 45544487 | 1.071 | 1.063 | 13.1 | 33.1 | _ee05b2d0-f394-4202-ab86-6fc37bed8672 | 390.1 | 40.2 | -389 | -58.1
1328218457 | 20578278 | 21733871 | 1.037 | 1.041 | 16.6 | 1.5 | _d64ad521-ac67-4fc8-9fda-5c9953d763f6 | -19 | -1.5 | 19 | 0.3
1328219807 | 17064719 | 14217171 | 1.046 | 1.046 | 0.1 | 0.1 | _8993c46b-26a6-42ea-b8fe-3ef5bb0531a2 | 0 | 0 | 0 | -0.1
1328438358 | 12761555 | 25382266 | 1.009 | 1.009 | 0.2 | 0.2 | _a9d169c0-75d5-4d6b-8975-6a5d3760f9fc | 0 | 0 | 0 | -0.2
1329322447 | 20181830 | 39861100 | 1.032 | 1.032 | 7 | 0 | _691d3cac-dc56-477a-bbc7-9881f46b75c0 | 0 | 2.3 | 0 | -2.3
1330185488 | 10392481 | 42902046 | 1.017 | 1.017 | 0 | 0 | _806f2591-4b45-4e82-ab7a-2090c50cfc6c | 0 | 0 | 0 | 0
1330377514 | 67547675 | 71868875 | 1.018 | 1.028 | 38.3 | 0.7 | _e360a677-5499-4eb5-a875-7a7d49e3aa9e | -25.4 | -7.6 | 25.6 | 7.4
1330449529 | 13372051 | 92146804 | 1.002 | 1.002 | 0 | 0 | _3e78a28d-36d7-4917-848d-494afdca51bc | 0 | 0 | 0 | 0
1330588410 | 45544487 | 48687547 | 1.063 | 1.067 | 3.8 | 104.9 | _72542409-4f19-4c77-b250-19dc220c212e | -41.5 | -62.2 | 41.5 | -42.2
1330687741 | 70042528 | 16469661 | 1.011 | 1.01 | 0.5 | 0.3 | _83ac477a-562c-410c-93c7-395cfcc23ee5 | 0 | 0 | 0 | -0.3
1330868984 | 21106689 | 10218580 |  |  |  |  | _49fdb3fb-93b4-48f8-a15e-c3162bb75227
1331220001 | 37034534 | 25681910 | 1.006 | 1.006 | 0.2 | 0.1 | _20e76df6-ba06-4086-974a-ed79bcefc8c2 | 0 | 0 | 0 | -0.1
1331334336 | 10590899 | 20806860 | 1.053 | 1.054 | 17.5 | 1.2 | _fc671cab-bb31-4999-be66-8534029288b1 | -87.1 | -0.8 | 87.2 | 0
1331830148 | 66834840 | 25567300 | 0.999 | 1.011 | 11.9 | 0.3 | _ff1257c1-74b9-450e-bf95-7783687890b7 | -5.9 | -3.4 | 5.9 | 3.3
1332087291 | 94438543 | 45331217 | 1.072 | 1.067 | 15.5 | 27.4 | _1672eb84-2307-47c2-9724-58caff378049 | 247.6 | 20.7 | -247.1 | -42.2
1332258421 | 15311621 | 18503340 | 0.995 | 0.995 | 0.7 | 0.2 | _d337f8bf-34f1-4008-a0e0-5e18613bb0c0 | 0 | 0 | 0 | -0.2
1332513970 | 43426054 | 14179183 | 1.023 | 1.027 | 29.6 | 0 | _690b6357-d88a-4df8-acce-95ed8bcf0e0c | -20.4 | -4.2 | 20.5 | 4.3
1333511414 | 20879535 | 90165625 |  |  |  |  | _33760924-379f-43ec-a76c-8c4625c5a325
133358141 | 28676680 | 18207324 | 0.971 | 0.971 | 2 | 0 | _d24921ec-67ce-4a47-af2b-6603bf6e3fe4 | 21.3 | 3.7 | -21.3 | -3.7
1333842440 | 66855913 | 93223273 |  |  |  |  | _85a60542-f933-4110-b6ea-0a48014bbd8e
1334059337 | 18178130 | 43327018 | 0.996 | 1.016 | 18 | 0.5 | _0ece256f-0a1b-420b-9ed6-bf5c1f3189af | 2 | -5.7 | -2 | 5.4
1334232866 | 12284152 | 13424265 | 1.058 | 1.052 | 11.9 | 4.5 | _3e99f1f5-1741-4aed-a55c-fdda77d3cfc2 | 41.8 | 19 | -41.8 | -23
1334417063 | 19042157 | 14016917 |  |  |  |  | _5e006120-1282-47de-917e-4187856bc934
1334652091 | 10340166 | 16992556 | 1.001 | 1.001 | 11.1 | 0 | _d31dc93a-da38-4b55-b46e-1f77b99bb631 | -9.4 | -2.9 | 9.4 | 2.9
1334770892 | 85294055 | 16356002 | 1.019 | 1.019 | 18.4 | 0.3 | _646548a6-c3c6-4954-87fb-45e045bf4f20 | -14.7 | 4.1 | 14.8 | -4.3
1334788002 | 78948721 | 20896492 | 1.031 | 1.031 | 9.8 | 0.1 | _50bdd5bc-3bbd-4638-be9b-556fd6b5bea9 | -7 | -1.1 | 7 | 1
1334908925 | 20298136 | 11526311 | 1.011 | 1.015 | 33.5 | 0 | _78994db1-084a-4258-9b49-d2fe530afaf0 | -16 | -10 | 16 | 10.1
1334966106 | 12111844 | 19722335 | 1.025 | 1.025 | 0.2 | 0.9 | _9d039076-bcd6-4c80-bcb3-1e3a6e78f43b | 0 | 0 | 0 | -0.9
1335200993 | 17789922 | 12365739 | 0.976 | 0.964 | 21 | 0.2 | _5c3c9210-6ab9-4fa5-9b7c-5ae3ec243089 | 11 | 4 | -10.9 | -4
1335467880 | 18238848 | 10169991 | 1.018 | 1.016 | 3.7 | 0.1 | _b14d1081-d25e-420c-80e9-ec22c5701687 | 1.8 | 1.2 | -1.7 | -1.3
1335597414 | 17091372 | 14803471 |  |  |  |  | _3a40888e-d5f4-44dc-a23a-079395454957
1336032258 | 52276994 | 17603815 | 0.998 | 0.983 | 9.3 | 0.2 | _0b02ad3c-178c-4b0d-bb98-8158ebba10ea | 4.2 | 5.4 | -4.2 | -5.5
133621089 | 10681885 | 16526429 | 1.074 | 1.074 | 19.3 | 56.2 | _40bd70d7-fba2-4b52-85e8-69882be2fc2c | -377.9 | 10.2 | 379.4 | -46.2
133642741 | 35952507 | 49203880 | 1.013 | 1.013 | 0 | 0 | _5b9b38d1-b52c-4cbc-a70d-ad48a1bc59ef | 0 | 0 | 0 | 0
1336894532 | 19821631 | 11329209 | 0.986 | 0.978 | 26.6 | 0.2 | _41454d09-cb58-4c95-ac98-db571dec3dc1 | 9.9 | 1.7 | -9.8 | -1.7
1337033815 | 39006670 | 21430120 | 0.995 | 0.995 | 3.1 | 0.1 | _d9490155-70e0-4734-8742-5013c55f6b25 | -1.1 | 1.1 | 1.1 | -1.2
1337891623 | 26431304 | 19374526 | 0.982 | 0.982 | 0 | 0 | _f22ec054-dc10-4870-8212-6c3af2f49833 | 0 | 0 | 0 | 0
1337984639 | 12522644 | 51232763 | 1.012 | 1.012 | 0 | 0 | _26f2c554-b7ad-4638-b892-4e59037be88e | 0 | 0 | 0 | 0
133799372 | 18126166 | 13738952 | 1.028 | 1.026 | 17.1 | 0 | _bac76916-af84-4699-b016-ec1dc5326d5c | 18.1 | 5.3 | -18.1 | -5.2
1338640455 | 15126598 | 11048718 | 0.98 | 0.997 | 41.8 | 0.6 | _b8c950f8-17b8-4c11-99a6-52823f369274 | -9.1 | -3.2 | 9.2 | 2.8
1338774553 | 54704957 | 93134864 | 0.972 | 0.956 | 35.7 | 0.2 | _eea55cee-d608-45bb-85f2-83b3c9f697b4 | 18 | 4.4 | -17.8 | -4.1
1339099823 | 11655464 | 28148201 | 1.015 | 1.015 | 7.6 | 0.1 | _7788ef00-364d-4d5a-a8c9-2e1e74470c59 | 6.6 | 2.8 | -6.6 | -2.8
1339184912 | 20127850 | 15716338 | 1.03 | 1.029 | 12.3 | 0.1 | _ff8f5fae-5a7d-4d2c-a1e6-3a12e0f44c85 | -3.9 | 4.8 | 3.9 | -4.9
1339228471 | 22107766 | 24321962 | 1.055 | 1.05 | 9.1 | 0.4 | _59561349-32d8-4f9a-8771-72ec19951215 | 15.3 | 6.8 | -15.2 | -7
1339264844 | 43051461 | 14902516 | 0.995 | 0.985 | 28.5 | 0.1 | _c7a6fa20-519d-4fe8-85c7-a91ccb2b2964 | 16.3 | 6 | -16.2 | -5.9
1340064833 | 52778059 | 77250455 | 1.024 | 1.022 | 24.2 | 2.4 | _e89ea0d7-b891-4167-956b-102054edda67 | 13.4 | -0.1 | -13.4 | -2.3
1340087568 | 20119081 | 14948688 | 1.03 | 1.029 | 35.6 | 0.2 | _587cabf5-070f-4997-a3ab-a4f0b7e7a6d4 | 28.7 | -7.4 | -28.6 | 7.5
1340356967 | 18755759 | 28148201 | 1.016 | 1.015 | 24.2 | 0.2 | _9c154cc1-75e4-4b04-9bea-9bff704a0b07 | 13.1 | -0.1 | -13.1 | 0
1340988880 | 17810472 | 19885728 |  |  |  |  | _551f014c-ee5e-4356-9555-08b0c12e0e56
1341187907 | 17021902 | 11856161 | 1.014 | 1.011 | 37 | 0 | _aaf7689c-d2ee-4676-8ac8-85eb372e12a8 | 20.3 | 4.7 | -20.3 | -4.6
1341450686 | 13621988 | 12299933 | 1 | 0.987 | 17.5 | 0.1 | _ed7cba13-cf8f-4e63-bab1-e19c0b6a3fda | 16.1 | 7.7 | -16 | -7.4
1342182576 | 20199116 | 12952919 | 1.054 | 1.047 | 17.2 | 7.2 | _b8c834f7-f002-4f48-8e8a-02f2c0686ac1 | 60.9 | 9.2 | -60.8 | -15.2
1342451960 | 76843337 | 77979746 | 1.059 | 1.059 | 3.5 | 43.2 | _1b8ed2fc-5c54-4023-a2af-1a31364f582c | 47.2 | -29.6 | -47.2 | -13.4
1342470120 | 15343372 | 25940661 | 1.076 | 1.065 | 32 | 27.8 | _c5e61d0c-71a7-4da3-bc15-31a9d9bccfd2 | 481.7 | 69.5 | -479.7 | -78
134260717 | 18898642 | 11632863 | 1.023 | 1.022 | 3.5 | 0.1 | _badd16b2-4c06-406f-ab5f-6f90ef29ae48 | 2.3 | -0.1 | -2.3 | 0
1342650519 | 17790474 | 11387543 | 1.05 | 1.043 | 31 | 0.5 | _cf4ec2ed-ec03-4292-9ffa-092a8fc6c5a6 | 8.6 | 12.7 | -8.6 | -13.1
1343208750 | 18234388 | 91209751 | 1.041 | 1.045 | 12.5 | 0.5 | _9f0963cc-9730-4db4-a64f-2e31b444497b | -13.1 | -2 | 13.1 | 1.6
1343690118 | 17574284 | 17919839 | 0.997 | 1.003 | 8.3 | 0.2 | _be380de9-8748-40e7-88e7-a198551e6be1 | -3.1 | -3.1 | 3.1 | 3
1343919549 | 15506478 | 10698505 |  |  |  |  | _98cf8848-0832-4c36-ab1e-5ecd259bc88a
134437830 | 12597588 | 59457818 | 1.035 | 1.031 | 20.4 | 0.2 | _ed84196f-4743-4e46-b907-c65612229060 | 10 | 3 | -10 | -3.2
1344401288 | 14199321 | 19104330 | 1.052 | 1.051 | 12 | 0.1 | _37b4f1a5-903b-46a7-80f1-42ac2b47035c | 19.5 | 0.8 | -19.5 | -0.9
1344670976 | 47563919 | 50926662 | 1.03 | 1.029 | 18.2 | 0.1 | _b5d5ba3e-0ea8-4a61-a644-280f47acb46e | -8.9 | 5.4 | 8.9 | -5.5
1344863523 | 10550144 | 81869553 | 0.967 | 0.953 | 19.2 | 0.2 | _00c90f35-d6f4-497f-8817-69a078ad9e6b | 13.3 | 4.4 | -13.2 | -4.2
1345069443 | 14833288 | 24499670 | 1.018 | 1.019 | 12.5 | 0.4 | _844e3e6d-c4b4-45a1-93cd-af42403f80f9 | 10.3 | -6.1 | -10.3 | 5.8
1346158694 | 72205716 | 47839775 | 1.016 | 0.992 | 53.8 | 0.3 | _e50bf0d4-ebbb-4e8f-a23e-230edd915fc5 | 20.8 | 5.1 | -20.4 | -4.6
1346751573 | 19910794 | 15773483 | 0.996 | 0.996 | 3.4 | 0.3 | _187abe68-029c-4d81-9bca-218726ae66c1 | -1.8 | 0.5 | 1.8 | -0.7
1346946286 | 93522225 | 61108747 | 1.024 | 1.024 | 0 | 0 | _872752dd-e5ee-4924-980f-f707323b1243 | 0 | 0 | 0 | 0
1347326681 | 21892584 | 14611736 | 1.014 | 1.013 | 6.3 | 0.2 | _f565781e-8fd0-409f-924f-db95ccdb8d72 | 5.5 | -0.2 | -5.5 | 0
1347507281 | 21159633 | 17191038 | 1.052 | 1.052 | 0.2 | 0.6 | _e537e2e6-f9b4-4237-857c-332d0b859cd0 | 0 | 0 | 0 | -0.6
1347802723 | 98496273 | 14810852 | 1.046 | 1.047 | 53.7 | 0 | _06511ed7-605f-414c-929c-e1a5e9caba48 | -16.9 | -1.5 | 16.9 | 1.5
1348174881 | 13017444 | 81877132 | 1.01 | 1.01 | 0.6 | 0.2 | _597a8f5a-166f-4fe8-9617-b475b76c58d2 | 0 | 0 | 0 | -0.2
1348255139 | 15420789 | 17691785 | 1.045 | 1.045 | 15.7 | 0.3 | _6fc1edff-ea3a-48e1-8c75-22fe794e44b6 | 31.3 | 23.2 | -31.3 | -23.5
1348545749 | 19811806 | 50611006 | 1.027 | 1.025 | 18.1 | 2.2 | _d1fb960d-3e1a-413c-ae94-ca4675ab5917 | 11.5 | 3.5 | -11.4 | -5.8
134860538 | 78778482 | 33823902 | 1.013 | 1.013 | 12.1 | 0 | _5fe7a2ae-0c02-4df4-af06-58b9667bdc7c | 1 | 6.7 | -1 | -6.8
1348955363 | 73254321 | 84607473 | 1.05 | 1.047 | 25.1 | 0.1 | _b5593a42-8925-4948-a869-73d9684a7f64 | 33.6 | -4 | -33.4 | 4.6
1348977270 | 17790474 | 38920323 | 1.05 | 1.042 | 41.9 | 0.5 | _13dad0bc-953a-4403-8727-277a5ee85626 | 29.6 | -2 | -29.3 | 2.2
1349145038 | 20366596 | 75191211 | 1.028 | 1.028 | 0.3 | 1.3 | _f189974e-1a23-4e76-8e08-b011af946d9c | 0 | 0 | 0 | -1.3
134931754 | 43163684 | 20265716 | 1.044 | 1.045 | 23.1 | 4.3 | _91004df5-27e4-4d59-a2a5-3a135567ad54 | -24.5 | -10.6 | 24.5 | 6.4
1350155783 | 13126289 | 49912189 | 0.989 | 0.991 | 4.8 | 0.1 | _dc4916de-89d0-40f8-bf89-2dee07e6a7a1 | -2.7 | -0.3 | 2.7 | 0.2
1350276091 | 11907760 | 14179183 | 1.008 | 1.027 | 32.5 | 0.3 | _606c114b-ca22-4f82-a6f9-cedefb468763 | -9.7 | -4.3 | 9.8 | 4.3
1350588049 | 15991779 | 38920323 | 1.038 | 1.042 | 33.5 | 1.3 | _fe0a1dee-57c0-4d50-80e4-4f7fc0247f08 | -28.4 | 2.6 | 28.6 | -3.5
1350775717 | 12063881 | 99813747 | 1.009 | 1.006 | 9.2 | 0.3 | _ca410d80-d835-4ce1-8482-14450f3cab74 | 3.5 | 0 | -3.5 | -0.2
135112446 | 37645297 | 90428786 | 0.979 | 0.977 | 7.2 | 0.6 | _c03cc159-d3d1-4d65-ad54-13a08bd64e89 | 2.7 | 1.4 | -2.7 | -2
1351480859 | 42048233 | 46303980 | 1.045 | 1.043 | 15.8 | 2.7 | _0a908c9c-5acd-4f73-8c6e-3e6bef83ad9d | 17.3 | 19.2 | -17.3 | -21.9
1351986055 | 18269099 | 13966691 | 1.017 | 1.017 | 0 | 0 | _e2db6b41-dbf6-453a-b72a-662c505529a9 | 0 | 0 | 0 | 0
1352234689 | 13231305 | 12255840 | 1.021 | 1.015 | 54.3 | 0.2 | _8254001e-0212-435c-b131-0dedb6feb835 | 19 | 1.2 | -18.9 | -1.1
1352386251 | 18105804 | 16860177 | 1.008 | 1.016 | 44 | 0.1 | _d3a030e7-97c6-41b2-a038-c51e9fad8957 | -21.5 | -1.4 | 21.7 | 1.7
1352862070 | 10563187 | 13151263 | 1 | 1 | 0.4 | 0.1 | _9ff3e33c-908b-4cdb-99ab-6b5268b7f38c | 0 | -0.1 | 0 | 0
1352863349 | 10192913 | 18531931 | 0.995 | 0.996 | 20.7 | 0.3 | _a4d21a82-a9ea-4045-a488-45c68e3ea0a0 | -16.9 | -3.8 | 16.9 | 3.6
1353072238 | 20901638 | 18379862 | 0.996 | 1 | 15 | 0.4 | _c19917c9-b352-4699-b39e-bedc63aef7c0 | -5 | -2.4 | 5 | 2.1
1353451648 | 15775308 | 61250836 | 1.044 | 1.044 | 0.1 | 0 | _c9bd78b7-337d-4eb5-82e6-85acc32cadff | 0 | 0 | 0 | 0
1353466922 | 10420865 | 14527440 | 1.008 | 1.009 | 16 | 1.4 | _edfc5f54-811b-4be8-8427-d53bc24e43bd | -10.5 | -2.9 | 10.5 | 1.5
1353802936 | 35267846 | 18895830 | 0.979 | 0.979 | 0.2 | 0.1 | _1586fdb9-8a85-480f-ab96-fdbdd568bfac | 0 | -0.1 | 0 | 0
1353864079 | 35622781 | 16404140 | 0.957 | 0.968 | 27 | 0.1 | _d74fe141-29e4-49fd-8342-094ba37d5d81 | -19.6 | -0.7 | 19.8 | 1.1
1354404652 | 88112463 | 59426592 | 1.047 | 1.047 | 73.7 | 0 | _2a6ae56b-28c7-48ed-95b4-406d2d40f3f3 | -23.3 | -0.7 | 23.3 | 0.7
1354562148 | 60053304 | 28438628 |  |  |  |  | _78f721c0-5b79-46e0-a8e1-6439fde0691a
1354694234 | 17489111 | 20780844 | 0.989 | 0.984 | 27.2 | 0.1 | _f2d4f5e9-8881-42f7-9317-964c01e5dade | 13 | -1.8 | -12.9 | 1.9
135515652 | 17695634 | 16155556 | 0.941 | 0.948 | 48.2 | 0.1 | _9e7f4e06-5d2a-43a8-92fa-d88804ad1cdf | -13.3 | -2.7 | 13.4 | 2.8
1355158145 | 18486193 | 19373737 | 1.059 | 1.064 | 10 | 1.7 | _8cb174b5-555d-4942-96b7-9adc4532d713 | -25.1 | -48.9 | 25.1 | 47.4
1355307367 | 79832256 | 18771505 | 0.984 | 0.981 | 20.3 | 0.1 | _120cf728-4f86-4e91-8313-203aee802b4a | 10.2 | 0.2 | -10.2 | -0.2
1355495834 | 9243546 | 79015042 | 1.055 | 1.055 | 27 | 20.4 | _924c8676-1b13-4b9b-8140-58d61cc8965b | -46.4 | -17.3 | 46.4 | -3
135561811 | 13015115 | 1056712 | 1.059 | 1.066 | 13.3 | 103.8 | _024064b3-0826-4878-a44f-900efb288dd5 | -272.4 | -46.7 | 273.7 | -39.5
1355735526 | 79360722 | 18144745 | 1.015 | 1.017 | 18.4 | 0.2 | _bb513432-a14d-49fc-9887-fec6f07cf34d | -10 | -1.1 | 10 | 1
1355751265 | 42263245 | 19078520 | 1.01 | 1.008 | 5.4 | 0.1 | _64edb5d2-1307-4e2b-9741-02a1b209f80a | 0.1 | 2.1 | -0.1 | -2.2
1356047070 | 10335843 | 52276994 | 0.99 | 0.984 | 2.5 | 0 | _ef7c67ee-0fde-4221-b07e-b0b14afc15d5 | 26.1 | 5.5 | -26.1 | -4.6
1356558268 | 46369120 | 12181330 | 1.046 | 1.03 | 16.5 | 0.7 | _15058e12-1dde-4aeb-a54d-e9481176ab53 | 6.7 | 11.3 | -6.7 | -11.8
1356618408 | 19100153 | 12499400 | 1.004 | 1.003 | 8 | 0.1 | _79a40062-d11d-41ac-8564-f5ca65ef0e4c | 5.5 | -1.1 | -5.5 | 1
1357286192 | 10681885 | 18107710 | 1.074 | 1.075 | 9 | 44.3 | _ee105a15-351e-467e-bb3b-8dcdda08649e | -132.2 | -14 | 132.4 | -28.1
1357385005 | 11747788 | 89976487 | 1.068 | 1.068 | 53.7 | 27.6 | _f75b32f6-39e5-4150-acd1-5e5372b73da8 | 69.3 | -49.1 | -69.2 | 21.7
1358011206 | 78948721 | 20896492 | 1.031 | 1.031 | 0.1 | 0.1 | _f84d8600-cf68-47e8-abf0-1cd41bfdcd99 | 0 | 0 | 0 | -0.1
1358022804 | 16524314 | 58237861 | 0.974 | 0.963 | 12.8 | 0.2 | _72829408-db43-4097-b713-bd39848f8a8f | 6.1 | 3 | -6.1 | -3.1
1358374274 | 45038201 | 21405031 | 1.032 | 1.036 | 17.5 | 6.9 | _6442fd17-1e65-4d66-aaa3-8adc19cd37ca | 29 | -18.3 | -28.9 | 11.8
1359805159 | 56179864 | 26135706 | 0.987 | 0.964 | 34.8 | 1.5 | _02397b95-ab31-4f2f-8eb8-a8e1a419793e | 21.8 | 2.6 | -21.4 | -2.6
1360165893 | 19885728 | 91510389 | 1.026 | 1.021 | 27.2 | 0.2 | _b98ed98f-afce-429d-85d7-4212174c86b9 | 8.4 | -0.5 | -8.3 | 0.4
1360301411 | 16674447 | 10312783 | 1.043 | 1.039 | 40 | 2 | _fe0434cd-1d94-474b-a0a9-207bd15bd02d | 136.8 | 49.8 | -136.6 | -50.7
1360497744 | 96824033 | 60281124 | 1.004 | 0.995 | 28 | 1.9 | _42a00647-dbd5-4b9a-85bc-ce4a1ad480ca | 21.7 | 3.3 | -21.5 | -4.8
1360784814 | 52079993 | 87949177 | 1.052 | 1.053 | 6.4 | 0.7 | _8466ba3e-1a12-4863-9307-c5f89d1487c1 | -32.4 | -8.1 | 32.4 | 7.4
1360917243 | 12340340 | 83013195 | 0.976 | 0.982 | 10.5 | 0.4 | _4472da3a-d6d1-427b-b56a-72e28288d47c | -7 | -3.9 | 7 | 3.5
1361086453 | 13791850 | 91209751 | 1.046 | 1.045 | 21 | 0.1 | _f8f2dae6-e3cb-45b9-bc99-ca1852cc3ca0 | 39.7 | -1 | -39.7 | 1.1
1361414213 | 17742404 | 16357472 |  |  |  |  | _fa3038b1-74d0-41d8-85b6-7944bac19df6
1361478928 | 96597344 | 18641830 | 1.059 | 1.059 | 12.9 | 0.3 | _27ddd119-1d65-467c-af3f-d249ab2142b4 | 58.4 | -5.6 | -58.4 | 5.3
1361594602 | 14204413 | 17974984 | 1.048 | 1.047 | 7.4 | 2.1 | _7a469a23-1d65-4ae9-bd27-13af0d803285 | -26.9 | 15.7 | 26.9 | -17.7
136183796 | 86887390 | 42398902 | 1.001 | 1.007 | 32 | 0.1 | _ca9eee8b-2b0d-42f0-84c3-8b81a55cd369 | -16.4 | -5.3 | 16.4 | 5.4
1362145032 | 21067879 | 70091179 | 1.048 | 1.048 | 4.3 | 0.3 | _1835cc1a-002b-44ba-b437-b93d90f5f738 | 13 | 2.1 | -13 | -2.4
1362344701 | 11369510 | 15418160 | 0.99 | 0.978 | 30.6 | 0.2 | _8495aa4b-bef9-418b-8603-80ab6dd041f3 | 16.5 | -0.8 | -16.2 | 1.1
136262301 | 45483885 | 15053726 | 1.015 | 1.021 | 10.5 | 0.3 | _03c73105-7e23-4a72-a2b3-652c2fdd973d | 1.2 | -6.3 | -1.1 | 6
136280972 | 42541411 | 73269460 | 1.011 | 1.009 | 21.1 | 0 | _ecc0837a-465a-4518-a123-5f9f6c7a5c78 | 14.9 | 2 | -14.8 | -2
1363063823 | 57608626 | 16404140 | 0.966 | 0.968 | 27.9 | 0 | _3adc20a9-eaeb-4f73-afa8-681af3a5a2d1 | -16.3 | 0.2 | 16.3 | -0.1
1363665940 | 22763097 | 28406877 | 1.011 | 1.018 | 15.3 | 0.2 | _aa2332d3-1aeb-44e4-aaac-991a80fb4bb7 | 3.2 | -5.7 | -3.1 | 5.6
1363701280 | 18366207 | 44008691 | 1.064 | 1.063 | 28.9 | 2.5 | _da19754f-f613-4584-a5fd-85f951befdb1 | 104.6 | -13.9 | -104.4 | 12.3
1363828535 | 21156627 | 29528183 | 1.053 | 1.053 | 1.1 | 2.5 | _7ef4a10c-d1a9-4152-af9a-719024c0d64e | -0.2 | -0.6 | 0.2 | -1.9
1364031647 | 97933297 | 18072464 | 0.998 | 0.998 | 0 | 0 | _909c5132-8db7-47d8-8f1b-feec78473998 | 0 | 0 | 0 | 0
1364398305 | 19940077 | 14380177 | 1.019 | 1.024 | 12.5 | 3.7 | _169b6cc2-99db-43e9-9b36-1febc1e89a6f | -25.5 | -24.8 | 25.5 | 21.3
1364429944 | 17672996 | 70035425 | 1.065 | 1.073 | 29.5 | 93.7 | _9b8ad422-1d1c-4505-84c6-36d9c05e62b8 | -451.5 | -0.6 | 457.1 | -35.8
1364488084 | 34571807 | 20724788 | 1.068 | 1.066 | 49.9 | 15.9 | _5b2d5243-a543-4ce3-a767-dbcec7819345 | 104.5 | -6.8 | -104.3 | -8.4
1364628846 | 46046903 | 10160053 | 1.012 | 1.019 | 9.2 | 0.2 | _2c8b26a8-6a62-44a5-b6cd-079c5627349e | 1.2 | -3.9 | -1.1 | 3.7
1364804138 | 14777828 | 20780844 | 0.984 | 0.984 | 0 | 0 | _549de89b-63c7-4079-9030-48ae5910254b | 0 | 0 | 0 | 0
136485106 | 98384247 | 60200735 | 1.023 | 1.024 | 22.2 | 0.1 | _8ce155d9-5030-4019-8b0f-9a35129eeff7 | -5.2 | 2.3 | 5.2 | -2.4
1365169342 | 10716337 | 89976487 | 1.068 | 1.068 | 11.8 | 21.6 | _fabd81d0-965c-4aa3-9939-b5b6e225dbbe | -18.5 | -5.6 | 18.5 | -16
1365735865 | 62946312 | 98797161 | 1.06 | 1.066 | 42.4 | 16.6 | _3cf1086c-05d4-46b0-833e-0110cf1ab505 | -649.9 | -33.9 | 652.2 | 41.3
1365995673 | 12177103 | 61456034 | 1.005 | 1.002 | 5.5 | 0.4 | _d3474d76-aba3-4ff2-9ea7-dce0bdc48484 | 3.1 | 3 | -3.1 | -3.3
1366496414 | 20770743 | 13343903 | 1.01 | 1.01 | 5.9 | 0.9 | _7fae77d4-42af-4fff-933c-cca2d80aa4b3 | 0.1 | 2.8 | -0.1 | -3.7
1366703590 | 20105075 | 44622089 | 1.017 | 1.031 | 40.5 | 2.2 | _cc7bfa03-ec07-4ce3-9f53-d4a0704fac78 | -39.8 | -5.2 | 40.2 | 4.7
136676386 | 14054848 | 20451922 | 1.011 | 1.012 | 1.9 | 0.3 | _7a6848c1-e072-431a-933d-f01cbd3d256e | -0.8 | -0.2 | 0.8 | -0.1
1366788401 | 17282066 | 11018249 | 1.053 | 1.053 | 0 | 0.1 | _6b98e354-b5e0-44e5-95f1-1f4072ddaf5d | 0 | 0 | 0 | -0.1
1367646188 | 16059639 | 20848769 | 1.042 | 1.011 | 41.7 | 0.9 | _a1ac53b9-e998-4bd3-aefb-34a5df8cf8c9 | 21.4 | 7.5 | -21.1 | -7.4
1368049958 | 10881232 | 19037282 | 1.004 | 1.004 | 49.2 | 0 | _a1b5bfd4-efc2-448d-8ac0-cd5f9a480fb0 | -33.1 | -4.4 | 33.1 | 4.4
1368941555 | 89280785 | 48955276 | 1.037 | 1.037 | 5.1 | 0.3 | _20ac4701-b527-48a0-b105-8ceca514b332 | -23.2 | -7 | 23.2 | 6.6
1370069600 | 64376109 | 20270155 | 1.049 | 1.049 | 28.8 | 8.7 | _18627a80-afaa-4d49-bda2-1c83ad9dbc2b | 99 | -36.2 | -99 | 27.6
137036679 | 95240096 | 16980081 | 1.044 | 1.046 | 42 | 1.3 | _fab62fbb-7713-4135-aae3-a8ec48103cc3 | -168.8 | -12.1 | 169 | 12.5
1370446518 | 79304122 | 30991394 | 1.013 | 1.014 | 16.4 | 0.9 | _fc45a5b9-1a37-4fab-928f-b2cc7868ab7f | -5 | 0 | 5 | -0.9
1370497290 | 24697697 | 20076067 | 1.048 | 1.047 | 2.2 | 2.3 | _9fa27958-016b-4ed5-8f16-2c98fc3c9a02 | -0.3 | 0.9 | 0.3 | -3.2
1370577309 | 93744401 | 12625832 | 1.048 | 1.016 | 28.1 | 1 | _3faeddb3-7291-4a7c-ac5f-5d6e0661394f | 26.4 | 6.8 | -25.9 | -6.4
1370876057 | 10484440 | 16072905 | 1.015 | 1.024 | 43.5 | 0.9 | _32efd73c-f92d-4c9b-860c-bac0ea593602 | -44.4 | 4.9 | 45 | -3.1
1371036438 | 11285544 | 98797161 | 1.071 | 1.066 | 17.5 | 60.3 | _86e04031-aba6-410d-bc39-3703d4af06f8 | 427.8 | -15.7 | -426 | -20.2
1371186612 | 98346926 | 11054090 | 1.036 | 1.053 | 46 | 8.4 | _d136a5dd-8590-4338-94bc-b435270de49e | -127.5 | -14 | 128.9 | 12.2
1371593418 | 57536851 | 19572245 | 1.02 | 1.02 | 0.1 | 0 | _ef236c72-4714-45d1-b546-50fec3551175 | 0 | 0 | 0 | 0
1371878001 | 15567470 | 74088293 | 1.021 | 1.033 | 19.6 | 6.7 | _44a1322b-0788-44e6-a192-4c5eb4480a8d | -87.8 | -25 | 88.2 | 20.9
1372955525 | 32682812 | 16365809 | 1.026 | 1.027 | 8.8 | 0.2 | _13b731a4-a374-4761-8150-544989014e1f | -3.8 | 1 | 3.8 | -1.1
1372957700 | 14054848 | 14457846 | 1.011 | 1.011 | 0.4 | 0 | _b4ab5f09-fb0b-4960-aaf1-26f08cc5e4f4 | 0 | 0.2 | 0 | -0.2
1373045433 | 95425473 | 13994157 | 0.999 | 0.999 | 12.8 | 0 | _1e7d2a21-a3f9-4ac2-9645-04245b63d568 | -7.1 | 0 | 7.1 | 0
1373104147 | 24602136 | 11532797 | 1.024 | 1.035 | 49.7 | 2.2 | _b8cf9707-bee4-46c5-aee4-d9fe34c04cc7 | -44.7 | -4 | 45.1 | 3.1
1373371002 | 60105017 | 94269403 | 1.034 | 1.034 | 6.9 | 0.1 | _8281cb77-1613-4376-a344-1ee9d8feaba0 | -2.9 | 1 | 2.9 | -1.1
1373743699 | 10698505 | 14279367 | 0.995 | 0.995 | 7.8 | 0.1 | _7fb1fbb7-137e-452f-a77d-419c613a7c19 | 2 | 0 | -2 | -0.1
1373910422 | 24741802 | 11241381 | 1.052 | 1.066 | 88.8 | 0.1 | _85ffa66e-f08e-434b-9542-83ba0a2eda56 | -28.2 | -1.1 | 28.6 | 1.8
1374018804 | 15488495 | 11857585 | 1.025 | 1.022 | 3.2 | 0.6 | _c01e8390-5e1e-44b0-9df4-a5389fb6b340 | 2.6 | 1.3 | -2.6 | -1.8
1374070937 | 13788965 | 12641085 | 0.931 | 0.931 | 35.3 | 0 | _7abb4e70-ce10-4fc3-ab76-90bd5a970eaf | 1.1 | 4.3 | -1.1 | -4.3
1374082890 | 13674170 | 10297987 | 0.984 | 0.989 | 26.2 | 0.2 | _bac858eb-dcda-4e74-9386-2518810c030d | -5 | 0 | 5 | -0.1
1374341244 | 63648753 | 16982070 | 1.026 | 1.025 | 21.8 | 0.5 | _b81c620f-c938-4633-9ae0-3414a44976d9 | 16.8 | -5.8 | -16.7 | 5.6
1374653203 | 98245240 | 71416103 | 1.013 | 1.036 | 24.9 | 0.3 | _5c494348-800c-4395-8b80-3586ae7fa233 | 5.9 | -11.3 | -5.8 | 11.4
1374825051 | 58511392 | 67123443 | 1.046 | 1.049 | 20.4 | 2.4 | _3ca8b64d-a39e-4574-8a73-4c0906135d41 | -49.3 | -23 | 49.4 | 20.9
1374884903 | 11472136 | 10552315 | 1.035 | 1.041 | 10.4 | 4 | _3e5bc6fe-5937-4d68-a163-36971ea54451 | 15.4 | -38.8 | -15.4 | 35
1374895783 | 21889378 | 73280595 | 1.024 | 1.007 | 33.6 | 0.1 | _8f9c926d-a4a1-4c2e-a133-c0827c4daf12 | 26.4 | 6.3 | -26.1 | -5.6
1375017353 | 49267366 | 95625373 | 1.078 | 1.076 | 16.6 | 2.3 | _138457e4-4c98-40b6-a6e2-913e680e353d | 80.8 | 11.1 | -80.7 | -12.8
1375029501 | 47951571 | 72890564 | 1.046 | 1.046 | 41 | 0.1 | _ca30a7cd-8512-4906-8dd9-c3bd79381392 | -17.9 | 7.4 | 17.9 | -7.4
1375061031 | 49038956 | 12931899 | 1.033 | 1.029 | 9.5 | 0.3 | _6c8301ff-5b7f-4070-83ed-5e5e00de6b5d | 5.1 | 6.7 | -5.1 | -6.9
1375586134 | 18630511 | 19821631 | 0.982 | 0.986 | 18.8 | 0.1 | _d9dfac5f-393c-4220-8dfc-baf84e236441 | -3 | -4 | 3 | 4
1375730781 | 18682747 | 20736175 | 1 | 0.996 | 63.2 | 1.3 | _b5c4ac43-aa35-4aa0-a8d0-1bc0b33c4570 | 26.7 | 3.9 | -26.7 | -5
1375804010 | 21084639 | 89156355 | 0.993 | 0.993 | 0.3 | 0.2 | _dbb27efb-af7a-4edc-b008-6cc5e262a828 | 0 | 0 | 0 | -0.2
1376566556 | 68182122 | 16191703 | 1.055 | 1.048 | 53.1 | 4.9 | _c4b241f0-9ef4-46cb-9c4f-7b5eb2e23f2f | 92.1 | 61.5 | -91.8 | -65.4
1377878499 | 86450715 | 20811046 | 1.001 | 0.978 | 42.4 | 0.3 | _bc6a23a8-853e-42cf-a094-d7c00f3a1bcb | 20.1 | 0.7 | -19.7 | 0.1
1378089117 | 10628422 | 20041307 |  |  |  |  | _d7e4c768-ba95-4e1a-85de-c00ecd4b391c
1378185098 | 94736836 | 64715120 | 1.006 | 1.006 | 70.3 | 0.4 | _2cf0516e-9646-4dc8-bc3f-041621a889ff | 12.1 | -5 | -11.9 | 5.1
137824103 | 91231041 | 10720559 | 1.041 | 1.042 | 2.7 | 0.1 | _c618eda5-cff6-4087-9e60-a1b421efdbb6 | 1.2 | -1.4 | -1.2 | 1.3
1378638243 | 57536851 | 37436958 | 1.022 | 1.017 | 9.9 | 0.1 | _425ab74a-d1c5-41ed-be92-7bfd5fa91ddb | 7.5 | 3.5 | -7.5 | -3.6
137870137 | 78821541 | 13365579 | 0.982 | 0.994 | 40.5 | 0.2 | _1a30251e-28cb-4831-8671-9882ab783fa6 | -13.6 | -1.8 | 13.7 | 1.9
1378825122 | 98994825 | 98381545 | 1.053 | 1.054 | 22.8 | 0.9 | _77072839-fb86-4840-bc00-2d0088bc9cfa | -85.9 | -10.9 | 86 | 10.3
1379235588 | 13871302 | 45614336 | 1.003 | 1.002 | 30.9 | 0 | _bab100b3-e5e6-4d8b-8095-36e618e80930 | 11.4 | 2 | -11.4 | -2
1379427733 | 45363078 | 13934863 | 1.006 | 1.009 | 32.3 | 0.7 | _26d977f8-af8d-481b-8d34-7e86c0d5e485 | -14.5 | -1.6 | 14.5 | 1
1379572446 | 15833944 | 18924876 | 1 | 1.014 | 35.8 | 0.5 | _ecc76c84-c671-456b-a342-9541f6321eea | -32 | -1.9 | 32.4 | 2.4
1379659178 | 88724068 | 10336519 | 1.005 | 1.002 | 9.9 | 0.3 | _8437de1d-5a19-4108-b733-80f5378afed4 | 1.6 | 4.9 | -1.6 | -5.2
1379795839 | 72954203 | 12588583 | 1.004 | 1.004 | 3.1 | 0.1 | _20841ae1-c27a-491f-bcb1-49f099fed6db | -3.2 | 0 | 3.2 | -0.1
1380151877 | 23792197 | 12266476 | 1.011 | 1.01 | 7.4 | 0 | _a3f216bc-12ce-472f-9b3d-40adb924ce37 | 0 | 2 | 0 | -2
1380249560 | 17443137 | 97108111 | 1.036 | 1.035 | 0.1 | 0.1 | _d1e2e875-fa30-41e8-a992-420d4b8a2018 | 0 | 0 | 0 | -0.1
1380251547 | 49654336 | 15542489 | 1.04 | 1.043 | 7.5 | 7 | _c6dc95c9-bae3-4e83-a346-ce2cfdb99f17 | -0.8 | -11 | 0.8 | 4
1380258149 | 17168744 | 10755638 | 1.018 | 1.021 | 25.9 | 0.2 | _6156d4ad-9752-46ce-8233-b8b58eb66487 | -30.7 | -2.7 | 30.7 | 2.8
1380317746 | 16059639 | 81278628 | 1.042 | 1.042 | 0.3 | 0.2 | _83c7d53c-6aff-436d-afd9-1705f5265f0e | 0 | -0.2 | 0 | 0
1380323392 | 14911329 | 5661123 | 1.045 | 1.045 | 0 | 0 | _7bea7c11-cfbf-4c2b-9e00-d4801ee154bd | 0 | 0 | 0 | 0
1380491031 | 82945959 | 81908498 |  |  |  |  | _233bf0f1-90d3-4452-8933-62f096cf9207
1380869113 | 94438543 | 46068371 | 1.067 | 1.074 | 14.1 | 56.3 | _16c047f4-119e-4d0b-b179-f5a43ad22022 | -236.7 | -51.7 | 237.3 | 4.6
1381681250 | 91588062 | 58140683 | 1.014 | 1.015 | 32 | 0 | _032486fc-515d-48d0-8465-0978e7db640e | -33.8 | -10.7 | 33.8 | 10.9
1381739492 | 18790844 | 11886416 | 1.01 | 1.009 | 8.9 | 0.1 | _e70ea781-7334-4069-8402-ab83019d04b4 | 6.8 | -0.9 | -6.8 | 0.8
1381839966 | 13503073 | 10397299 | 1.014 | 1.012 | 8.4 | 0.8 | _5433c217-f225-4f67-b175-83a532d92827 | -3.7 | 3.1 | 3.7 | -3.9
1382087719 | 20706904 | 59287312 | 1 | 0.991 | 20.5 | 0.2 | _a2e27b65-ecd6-4774-bb16-1e2102715760 | 12 | 2 | -11.9 | -2
1382111595 | 16768066 | 15542489 |  |  |  |  | _e53521dd-31e7-4628-a577-66187a9d772b
1382349569 | 73824598 | 15039922 | 0.991 | 0.992 | 31.7 | 0 | _0c7bd85a-8884-4422-be34-6d1b43f0a411 | -17.6 | -12.3 | 17.6 | 12.3
1382372519 | 30607825 | 96945316 | 1.01 | 1.023 | 40.6 | 0.5 | _f5b58acd-deab-4827-bc97-c89345d0c1ec | -21.6 | -5.7 | 21.8 | 5.7
1382497235 | 19900184 | 38680288 | 0.985 | 0.996 | 19.7 | 0.7 | _712115f1-64de-47ad-93c5-7e8daa561e82 | -10.4 | -3.2 | 10.5 | 2.7
1382836278 | 49313640 | 47101850 | 0.993 | 0.993 | 0 | 0 | _41c713b3-5398-4bfe-b3a4-5f99778f5067 | 0 | 0 | 0 | 0
1382841571 | 20257778 | 19037282 | 1.004 | 1.004 | 0.2 | 0.2 | _f5f57f29-9dbf-4c71-8027-519ffed0d9ed | 0 | 0 | 0 | -0.2
1383461172 | 31664845 | 62315322 | 0.996 | 1.002 | 16.3 | 0.6 | _5abbf9c5-198e-4fd1-8ec0-64db08df19d2 | -6.3 | 0.2 | 6.3 | -0.6
1383918339 | 76652925 | 17926609 | 0.988 | 0.992 | 27.7 | 0.1 | _55e42c44-7346-4eb1-9403-16f463defbaa | -9.4 | 0.2 | 9.4 | -0.2
1384749092 | 13955996 | 15867200 | 1.011 | 1.019 | 28.1 | 0.2 | _e1175132-d96b-424f-863c-acd2a7f8e4bc | -6.3 | -1.9 | 6.3 | 1.7
1384923507 | 90050672 | 98456014 | 1.056 | 1.056 | 0.3 | 1.2 | _abe2ca8a-3c51-4f1b-9f5d-50cc2278f003 | 0 | 0 | 0 | -1.2
138502169 | 16202359 | 35538234 | 1.015 | 1.015 | 0.1 | 0.1 | _500577e9-ea2a-4a57-ab08-989481acde04 | 0 | 0 | 0 | -0.1
1385072729 | 64076817 | 20671014 | 0.999 | 0.999 | 2.4 | 1.1 | _33037c3c-0ad1-4f8e-b709-f408fb08afae | 0 | -1.2 | 0 | 0.1
138514046 | 72149304 | 94998766 | 1.042 | 1.045 | 10.5 | 1.7 | _59d7ed1c-0231-42b3-a4aa-ebebf0a4f203 | -33.7 | -44.7 | 33.7 | 43.3
1385179939 | 28311613 | 11685077 | 1.022 | 1.025 | 30.5 | 0.8 | _a736c1c0-af01-49d0-bf8d-41154192dc33 | -15 | 4.2 | 15.2 | -4.6
1385186217 | 13144304 | 17849176 | 0.997 | 0.999 | 18 | 0 | _100d853a-282e-423a-a641-281cd9e903d0 | -9.1 | -3 | 9.1 | 3
1385214777 | 10032244 | 88414760 | 1.002 | 0.992 | 14.8 | 0.8 | _6ee37145-31b7-4117-afd8-9f63cc753d36 | 7.1 | 1.8 | -7 | -2.6
1385277088 | 45447018 | 16170609 | 1.001 | 1.004 | 10.2 | 0.2 | _100456fe-d35f-455d-9936-6b0344f68041 | -4 | 0 | 4.1 | -0.2
1385532975 | 72291719 | 37717278 | 1.002 | 1.002 | 12.7 | 0 | _daab38fc-ab7e-4ecd-b465-0ef751a11230 | -1.4 | 6.4 | 1.4 | -6.4
1386594298 | 11930937 | 39725656 | 0.997 | 0.996 | 19.1 | 0.1 | _814c1329-32bf-4907-ba1f-1599fcade59f | -13.9 | 5.2 | 13.9 | -5.2
1386825909 | 11889732 | 32983022 | 1.038 | 1.039 | 3.3 | 2.4 | _5ab067d0-8777-4b2d-ac52-04b470e9ed68 | -13.8 | -8.7 | 13.8 | 6.3
1386965699 | 17655316 | 12732364 |  |  |  |  | _6f2bcf19-6a00-419d-843c-de8a88dbb3b9
1387121569 | 13620198 | 18290960 | 1.044 | 1.044 | 26.4 | 1.7 | _aceca41a-f257-41b3-826c-0c4b5d2d615b | 127.6 | -18.2 | -127.4 | 17.9
1387367515 | 2113154 | 20452279 | 1.059 | 1.059 | 0.8 | 0.1 | _d9913b90-8ee9-4dcd-be2c-cc473e844de5 | 0 | -0.1 | 0 | 0
1387481290 | 15831033 | 16153969 | 1.057 | 1.059 | 28.6 | 5.6 | _ef42251f-313d-4ddc-90ca-50c48726c187 | -124.7 | 12.3 | 125.3 | -14
1387696289 | 85680689 | 99217983 | 0.958 | 0.989 | 29.6 | 0.3 | _c07d0255-a37c-4795-acce-60283cbf6299 | -16.6 | -4.5 | 16.9 | 5.1
1388223887 | 80214216 | 19236459 | 1.02 | 1.022 | 5.3 | 0.1 | _50433561-f5c8-40b7-9f7b-e26c57094678 | 0 | -1 | 0 | 0.9
1388654037 | 11215345 | 31549613 | 1.02 | 1.017 | 22.3 | 0 | _3558b697-63b2-4533-9be0-4c65f29f9b3f | 18.1 | 5.7 | -18.1 | -5.6
1388884481 | 13736990 | 13729381 | 1.063 | 1.063 | 4.8 | 10.6 | _af9730c2-8ee0-4854-b675-e5d47192a486 | -14.2 | -6.2 | 14.2 | -4.4
1389221114 | 17051429 | 19701259 | 1.042 | 1.043 | 33.5 | 0.5 | _466948c7-5517-442d-a2f3-1227f48e9116 | -290.4 | -71.2 | 290.5 | 71.8
1389447994 | 21456175 | 98456014 | 1.047 | 1.056 | 16.5 | 6.3 | _b27d9c95-8b96-40ed-9f2c-4cbb76e6c167 | -50.1 | -24.5 | 50.2 | 19.1
1389518916 | 34987752 | 97716817 | 1.021 | 1.012 | 17.5 | 0.1 | _60406f0d-b045-45ca-8086-81e40c72b330 | 5 | 6.8 | -5 | -6.9
1389556133 | 17193906 | 21062808 | 1.041 | 1.046 | 22.5 | 6.6 | _a8fb200c-f010-4f01-8d5b-2d622293074f | 58.6 | -29.8 | -58.3 | 24.4
138970388 | 43550999 | 87868582 | 1.016 | 1.016 | 13.9 | 0.3 | _1568b563-f6ac-4f6c-b6fb-86527fc96e4c | 4.2 | 0.1 | -4.2 | -0.4
1389764973 | 11376519 | 14699558 | 1.049 | 1.047 | 9.2 | 0.4 | _2acebb40-e3bb-45d3-ab75-3f5a16290780 | 11.1 | 1.6 | -11.1 | -1.9
1389859762 | 10698505 | 16213134 | 1.016 | 1.013 | 16.3 | 0 | _5649bfd7-29f7-4abf-b6f2-278b24d9f6ce | 10.7 | 6.7 | -10.7 | -6.6
1390019075 | 71233927 | 36889335 | 1.014 | 1.02 | 45.5 | 0.2 | _9a4ddf41-0657-4615-845d-da21dffe3259 | -42.2 | -2.6 | 42.5 | 3
1390420273 | 14212738 | 20831165 | 0.983 | 0.984 | 0.3 | 0.1 | _b82c86ce-d6fb-4b8d-b7e7-846922c10b4c | 0 | -0.2 | 0 | 0.1
1390449942 | 75786134 | 14053376 | 1.023 | 1.022 | 20.4 | 0.2 | _5195ad02-95fb-4d8d-9d55-431c4ef56894 | 8.4 | -0.9 | -8.4 | 0.8
1390561852 | 13106129 | 15881605 | 1.038 | 1.037 | 18.5 | 0.5 | _83c4adc9-d3f0-4275-88f1-38978bb88a78 | 28.9 | 9.8 | -28.9 | -10.4
1390809050 | 20265716 | 88221750 | 1.045 | 1.045 | 0.1 | 0.1 | _06598c4d-44ac-4d56-8d87-3ca6db1afac1 | 0 | -0.1 | 0 | 0
1391384135 | 51427804 | 56179864 | 1.003 | 0.987 | 48.5 | 5.7 | _d1a38831-8990-4f46-9a29-62c9b5b69a80 | 37.3 | -1 | -36.7 | -2.3
1391643921 | 20784256 | 11215345 | 1.02 | 1.02 | 0.5 | 0.3 | _f8ba1c6f-ba9d-4de8-a6c1-c3393948e62e | 0 | 0 | 0 | -0.3
1392103383 | 52778059 | 19848766 | 1.024 | 1.025 | 13.3 | 0.3 | _9fea1df5-5658-43be-a34a-656db937211e | -7 | 1.7 | 7 | -2
1392998799 | 15244714 | 10894895 | 1.051 | 1.049 | 19.2 | 2.8 | _de9b4642-3c86-41d5-83a1-a9f46017024e | 6 | -1 | -6 | -1.8
1393370259 | 46377745 | 20870704 | 0.958 | 0.957 | 24.1 | 0.1 | _0d4d8684-a70c-4db1-90a1-4ad649466a94 | 6.7 | -1.6 | -6.7 | 1.6
1393436281 | 17962396 | 11318417 | 1.054 | 1.054 | 11.8 | 0.6 | _c5a3b5a7-a4f6-437c-b035-403bb11e40d6 | -15.2 | -3.9 | 15.2 | 3.4
1393522735 | 46580611 | 15247119 | 1.062 | 1.062 | 1 | 19.1 | _2e2f3c85-db41-4c83-9901-fcf22573cca7 | 0 | -19.1 | 0 | 0
1394416372 | 19670261 | 10943341 | 1.014 | 1.005 | 29.9 | 0.1 | _880c6a9b-efd6-4b4f-9ed3-7d41e8bed992 | 32.6 | 5.6 | -32.4 | -4.8
1394793937 | 15264416 | 15649795 | 0.996 | 1.001 | 15.7 | 0.2 | _d26f14a9-5878-481b-b769-63bd84cf0156 | -8.4 | -0.6 | 8.5 | 0.6
1394898730 | 95425473 | 40542885 | 0.999 | 0.999 | 0 | 0 | _753f87fb-939b-4ee6-a5ea-9bd17e811230 | 0 | 0 | 0 | 0
1395332634 | 18565140 | 61571208 | 1.066 | 1.066 | 11.7 | 1.6 | _e72e5b40-af6b-49dd-bc51-24322ff896d5 | -28.9 | -5.9 | 28.9 | 4.2
1395414023 | 43426054 | 18288676 | 1.023 | 1.021 | 19.5 | 3.2 | _719bc8a8-56b6-403b-9d1f-3c5b91d0fe60 | 13.3 | -0.1 | -13.3 | -3
1395425730 | 31315974 | 15943890 | 0.999 | 0.999 | 0 | 0 | _fdc1731c-0655-4a6a-8bd2-7205374b63f4 | 0 | 0 | 0 | 0
1395639645 | 20352008 | 94527110 | 0.981 | 0.981 | 0.3 | 0.1 | _339d901d-ae82-4fe0-adf9-eeb24d3a4c28 | 0 | 0 | 0 | -0.1
1396183521 | 21395592 | 78588347 | 1.067 | 1.067 | 21.6 | 5.1 | _347c1182-fa83-4603-97e6-148e5165ad69 | -33.3 | -9.3 | 33.3 | 4.2
1396475916 | 16915543 | 12449051 | 1.034 | 1.038 | 43.8 | 0.7 | _b826d4d9-6337-4b4c-9b2d-f20db34a605b | -20.9 | -9.5 | 20.9 | 9
1396517087 | 13239290 | 33581396 | 1.011 | 1.011 | 8 | 0.3 | _15cbd7a2-2ceb-4715-a996-c05aefc0827f | 2.4 | 0.8 | -2.4 | -1
139654335 | 20995454 | 10838857 | 1.077 | 1.071 | 14 | 36.3 | _13b60974-4c06-4bd1-a74f-ffd7c355b55a | 336.7 | 29.8 | -336 | -56.9
139678556 | 67037914 | 20781712 | 1.02 | 1.018 | 9 | 0.8 | _a0b468ca-f853-4065-b447-a78987a643b0 | 7.2 | -0.4 | -7.1 | -0.3
1396834290 | 65199904 | 14846607 | 1.014 | 1.014 | 14.7 | 0 | _4374b825-b209-49e8-bdf0-bdde0eea069c | -11.4 | 0.9 | 11.4 | -0.9
1397003313 | 48864497 | 18448600 | 1.054 | 1.054 | 30 | 2.2 | _97a2d98e-408b-43e1-826f-e20427125fcb | -239.9 | 43.4 | 240 | -44.5
1397290938 | 21240075 | 61552754 | 0.999 | 0.999 | 0 | 0 | _c3bae13a-c919-4776-ab68-e436cb7e3815 | 0 | 0 | 0 | 0
1397964271 | 69450042 | 18126435 | 1.027 | 1.006 | 50.1 | 0.2 | _ae06fec3-225e-47bf-a8a9-69a6abc25b2b | 45.5 | 5.5 | -44.9 | -3
139808340 | 19205267 | 81831500 | 0.918 | 0.918 | 0 | 0 | _50069418-3c3d-4860-9504-a5b65969fd67 | 0 | 0 | 0 | 0
1398263 | 59710566 | 69739094 | 1.014 | 1.026 | 31 | 0.4 | _836acd19-7375-410c-a701-77e80242c832 | -9 | -2.8 | 9.1 | 2.5
1398736005 | 15126598 | 60151551 | 0.98 | 0.975 | 16.7 | 0.1 | _e3546d5a-e0e0-402a-8eb0-f8bc2f214a69 | 3.2 | 2.2 | -3.2 | -2.3
1398767922 | 18173391 | 57881153 | 0.953 | 0.955 | 9.9 | 0.2 | _d0a95e46-3f71-4ed4-a141-742fa9bf59a9 | -5.6 | 0.9 | 5.6 | -1
1399018973 | 11281177 | 51613090 | 1.08 | 1.079 | 32.4 | 32.3 | _8d295960-7efb-4316-9453-2dae96f1e141 | -752.7 | 70.2 | 755.7 | -62.8
1399855929 | 10494207 | 19941142 | 1.017 | 1.017 | 3.6 | 1.1 | _2e078c81-d994-43c3-9ffc-53f8f689f17d | 0 | 0.1 | 0 | -1.2
1400212054 | 14563497 | 39313537 | 1.004 | 1.004 | 38.8 | 0 | _c4fdde59-08ba-433b-8877-ba6c5f734f13 | 23.3 | 0.2 | -23.3 | -0.2
1400502567 | 21318086 | 58511392 | 1.046 | 1.046 | 10.2 | 11 | _e17bc85e-f850-44e8-8f1e-14ca912a9195 | -17.3 | -3 | 17.3 | -7.9
1401029012 | 84250495 | 19894141 | 1.045 | 1.039 | 37.9 | 1.2 | _90d8743d-0707-4ba8-9c11-fb82e75a7730 | 177 | 75.3 | -176.7 | -74.6
1401172979 | 80379758 | 23813045 | 1.015 | 1.032 | 17.3 | 0.9 | _ee3e1076-aa9b-43a9-b573-5d1084e90857 | 2.9 | -9.4 | -2.8 | 8.6
1401243733 | 19691155 | 14503333 | 1.041 | 1.04 | 11.5 | 0.4 | _f75f23a4-02c9-41bb-bfde-94f4d4aa52f1 | 6.3 | -0.9 | -6.3 | 0.6
1401358906 | 76421935 | 18250364 | 1.042 | 1.042 | 8.2 | 0 | _30f6e62a-7644-41ac-9089-07666ed99ec1 | -12.6 | -3.8 | 12.6 | 3.8
1401542521 | 10522319 | 13651314 | 0.97 | 0.966 | 15.6 | 0.3 | _9da426a7-c8b4-4381-8bb4-1e2ccdf92ec0 | 7.3 | -1.5 | -7.3 | 1.4
1402328981 | 11281177 | 10578633 | 1.08 | 1.073 | 27.1 | 37.5 | _07cdcf20-fde0-418e-89f2-9617bdc61dbd | 665.9 | 26.4 | -663.1 | -28
1402566931 | 16388563 | 11911379 | 1.006 | 1.002 | 4.5 | 0.3 | _e1a0767f-aa18-4658-936d-4ee1b6ab458f | 2.5 | 0.7 | -2.5 | -1
1402590651 | 99217983 | 18118239 | 0.989 | 0.958 | 41.1 | 0.2 | _9719eaf7-a3ae-41e2-a12b-f5cb7f2b4ef5 | 22.9 | 7.5 | -22.5 | -6.6
1402660235 | 18445260 | 14734645 | 0.98 | 0.989 | 17.6 | 0.2 | _a298f624-3636-46e4-b6af-6025c9a83d27 | -12.1 | -1.5 | 12.2 | 1.6
1402848581 | 12201936 | 10235848 | 1.044 | 1.04 | 57.3 | 12.9 | _ebf02897-78e7-4a86-97fe-27bb62e7e0e5 | 160.8 | -14.9 | -158.6 | 16.9
1403142044 | 18991935 | 17510595 | 1.013 | 1.019 | 21.9 | 0.1 | _5b629efc-c1e7-457b-9ae5-adc4f7ee7587 | -12.3 | -8.2 | 12.3 | 8.2
1403192947 | 21175062 | 20310430 | 1.075 | 1.075 | 12.2 | 0.7 | _064e4424-c57f-4587-b174-62b9074bf7c6 | 856 | 85.6 | -855.9 | -85
1403287991 | 13381416 | 58312051 | 1.006 | 1.012 | 27.3 | 0.1 | _7110930f-db1c-4e81-bca1-5b6036322962 | -13.7 | -2.4 | 13.8 | 2.4
1403380370 | 32983022 | 40034458 | 1.039 | 1.039 | 8.8 | 4.4 | _513b6ee7-f722-4b29-9e07-9163f7130101 | 81.4 | 21.4 | -81.4 | -25.8
1403551205 | 14270067 | 12173705 |  |  |  |  | _4cf6bc5f-53fb-491c-8fae-a27d2bd0e564
1403722215 | 16987382 | 15365197 | 1.058 | 1.052 | 23.8 | 0 | _41861ff3-cd6c-423a-9118-728289262c18 | 12.4 | 16.7 | -12.3 | -16.7
1403894960 | 10307186 | 13215922 | 1.024 | 1.015 | 7.4 | 0.5 | _9b851673-a88d-4a89-8f26-92e228320930 | 1.4 | 4.5 | -1.4 | -5
1404756969 | 58654865 | 13977915 | 0.998 | 0.998 | 0 | 0 | _3d0ec0d8-3b9a-44fe-b35e-ba183aa07369 | 0 | 0 | 0 | 0
1404846441 | 11975920 | 92750662 | 1.014 | 1.026 | 49.9 | 0.3 | _712bd56c-d57e-44a1-9536-52389675cb21 | -45.3 | 0.8 | 45.8 | 0.3
140490629 | 88673345 | 30869575 | 1.003 | 1.007 | 10.9 | 0.8 | _9004775f-910d-4d5e-bfcf-c2c9284201a1 | -5.6 | -5.7 | 5.6 | 4.9
1405290110 | 14436879 | 14305154 | 1.08 | 1.077 | 0.6 | 16.1 | _8db50413-53f8-4b8b-a053-46c50900be86 | 404.1 | 42.7 | -403.6 | -53.1
1405485404 | 77929978 | 42398902 | 1.014 | 1.004 | 11.4 | 0.3 | _5015a93b-20c8-43fb-ae28-0f27db033327 | -4.4 | 5.5 | 4.4 | -5.7
1405811599 | 16202359 | 22495987 | 1.007 | 1.015 | 31.6 | 0.1 | _79971005-f5a7-4bfb-b412-aa9af628d578 | -23.4 | -10.6 | 23.5 | 10.8
1405816951 | 15976605 | 72828822 | 1.053 | 1.052 | 14.6 | 0.2 | _691d96cc-a6ae-4f37-b691-62316e8d83c4 | 18 | -0.3 | -17.9 | 0.2
1405956403 | 42398902 | 35885213 | 1.007 | 0.997 | 55 | 0.2 | _fb3654dd-cfdc-4b9c-9752-484f78e679c3 | 13 | -0.2 | -12.8 | 0.4
140601324 | 90795963 | 46217948 | 1.033 | 1.04 | 17.2 | 0.1 | _3d250f57-9975-49f4-adbf-765d1692d1fe | -10 | -7 | 10 | 7
1406567394 | 20637505 | 65857009 | 1.053 | 1.052 | 57.2 | 0.7 | _18e8f1bd-ed06-4acc-884b-9122b3863925 | 20 | 17.1 | -20 | -17.8
1407221022 | 11844869 | 11633885 | 1.025 | 1.015 | 24.6 | 0.1 | _a630e3c3-c5e6-4cd6-8086-8b7056a95e04 | 19.5 | 6 | -19.4 | -5.7
1407501602 | 38531149 | 51235408 | 1.054 | 1.054 | 5.1 | 0.4 | _6b6ade42-28d1-4c90-b977-b565796c7a73 | -22.8 | -9.6 | 22.8 | 9.2
1408545756 | 18378473 | 96145992 | 0.998 | 1 | 27.5 | 0.2 | _88b758de-9aa6-416e-90ee-4feb7c330ab2 | -15.3 | -0.9 | 15.3 | 0.8
1408684037 | 17245694 | 79847565 | 1.05 | 1.05 | 3.8 | 0 | _756bbf45-9211-4df6-b1aa-86b67de2f962 | -14.7 | 0 | 14.7 | 0
1409277472 | 51235408 | 29528183 | 1.054 | 1.053 | 25.7 | 2 | _5453e100-b1ef-44f4-95e6-75c47e4a59dd | 93.8 | -1.8 | -93.6 | 0.6
1409358829 | 17091372 | 31850778 | 1.011 | 1.01 | 25.9 | 0.1 | _ec2b8dc3-ec14-4d27-954f-7726c1ff0c79 | 10.6 | -0.2 | -10.5 | 0.1
1409660864 | 35705061 | 90339773 | 1.043 | 1.043 | 6 | 3.5 | _be30a29d-2bce-4ecd-a234-fff6fa5281fc | -5 | -1.5 | 5 | -1.9
140969952 | 20996514 | 90633479 | 0.991 | 0.996 | 18.7 | 0.5 | _6b49db50-e6c3-4dac-bd26-cb2bc791df3b | -10.3 | 0.8 | 10.3 | -1.1
1410482374 | 32444241 | 44164008 | 1.003 | 0.997 | 20.6 | 0.2 | _ba36c878-39a5-4d48-ba0f-f89bb54622f2 | 5.2 | 1.1 | -5.1 | -1.3
1410520804 | 28989655 | 77346769 | 1.003 | 1.005 | 52.2 | 0 | _4a00f5f1-0ce4-47b5-8831-0bfb0444b6c9 | -17 | -22.2 | 17 | 22.3
141052657 | 18563247 | 20233495 | 1.011 | 1.011 | 32.1 | 0.4 | _95866418-1aaa-42bc-8754-e1e965507799 | 384.3 | 15.8 | -384.3 | -14.8
1410535933 | 45269101 | 15398569 | 1.056 | 1.056 | 14.2 | 1.7 | _99ea021d-6296-40c7-9994-be2a70e8512e | 19.1 | -2 | -19.1 | 0.3
1410936336 | 15809311 | 69451639 | 1.038 | 1.038 | 3.2 | 1.3 | _cc104c20-173e-4e2b-ab0f-12c7a2743167 | 9.6 | 6.8 | -9.6 | -8.1
1410973171 | 71082750 | 27225030 | 1.048 | 1.048 | 45.8 | 21.7 | _db880446-1bf6-4153-a2b1-36ba34dd4e6e | -144.7 | 28.9 | 144.8 | -50.3
1411538878 | 16750754 | 85262533 | 1.021 | 1.008 | 18.8 | 0.6 | _98d737ff-ea41-4a43-a7bc-239bbedd7201 | 17 | 4 | -16.9 | -4.3
1411721 | 19494495 | 13935211 | 1.067 | 1.067 | 0.1 | 0.1 | _b7e3d7ab-798f-4bf0-b56f-f99362554256 | 0 | -0.1 | 0 | 0
1411978124 | 19636809 | 54704957 | 0.978 | 0.972 | 22.6 | 0.1 | _1e8755ca-1f93-48f3-8966-6a37a8468f5a | 12.8 | 0.5 | -12.7 | -0.3
1412025658 | 54199455 | 10641791 | 1.015 | 1.021 | 27.6 | 0.3 | _e87e9649-1639-4d7c-9b6c-91459fdc2717 | -15.6 | 0.5 | 15.7 | -0.4
1412504351 | 46217948 | 14912986 | 1.04 | 1.031 | 16.9 | 0.1 | _66694a60-0ec2-43c9-a6bc-2bf9d9f3e945 | 16 | 7.2 | -15.9 | -7.1
1412603497 | 14845228 | 21268591 | 1.054 | 1.054 | 20.3 | 30.8 | _60e3bfcb-9cf1-4567-8f6f-e2bfd8c2a740 | 78.6 | -12.4 | -78.6 | -18.3
1412740952 | 20218872 | 83461469 | 1.028 | 1.028 | 25.6 | 0.4 | _a8cb2388-c3e3-49b0-b39b-406b5b6d7127 | -7.6 | 2.8 | 7.7 | -3
1413695571 | 16951857 | 71879609 | 0.97 | 0.97 | 0 | 0 | _0f367995-ccf8-4735-9944-9f1f1fb0283a | 0 | 0 | 0 | 0
1413736851 | 15420789 | 14857807 | 1.045 | 1.033 | 15.2 | 6.7 | _0e94a6c4-b7c1-47ac-95b1-875a9de13f3a | 15.4 | 28.8 | -15.3 | -35.1
1413799805 | 82945959 | 81908498 | 1.067 | 1.066 | 19.9 | 1 | _f78dde25-cd78-4eb3-bb73-698fb313012c | -67.5 | 43.5 | 67.6 | -44.2
1413866370 | 26080789 | 99587617 | 1.039 | 1.038 | 22.6 | 19.5 | _6d7c5f95-9459-4393-a979-37a06cc2545f | 81.1 | 8.1 | -81.1 | -27.5
1413904765 | 18740340 | 15945370 | 1.003 | 0.987 | 24.4 | 0 | _0f8b2dc1-9dc2-46f2-bde0-e7141b24dd13 | 10.8 | -0.1 | -10.6 | 0.5
1413955636 | 36889335 | 46995883 | 1.02 | 1.007 | 40 | 0.4 | _16540f0c-b177-4b5a-ae79-2f7aadb51fc6 | 35.1 | 2.8 | -34.7 | -2.2
141410648 | 26263819 | 98797161 | 1.062 | 1.066 | 25.4 | 18 | _9312a687-b23c-4715-b4ee-efd2be46face | -389.4 | -23.6 | 390.2 | 13.9
1414144347 | 14028583 | 20310430 | 1.069 | 1.075 | 28.8 | 11.9 | _1d424d3e-a870-49a8-ba0d-a3af294bed64 | -451.1 | -116.3 | 451.9 | 111.9
1414332733 | 77745942 | 13158626 | 1.035 | 1.027 | 7.4 | 1.8 | _ac5c47a8-6153-4d2d-84d5-70d46948c840 | -0.3 | 2.2 | 0.3 | -4
141443164 | 71691665 | 14184776 | 1.048 | 1.049 | 21.6 | 0.9 | _fc4fc82d-5c91-4457-8a11-caa70045fa74 | -88.9 | -20.8 | 88.9 | 20.3
1415067508 | 18794602 | 13111857 | 1.033 | 1.029 | 56.7 | 4 | _7c1a96d8-2cf8-480b-acd6-080cbe61e02e | 145.4 | -11.3 | -144.5 | 11.8
141534108 | 29718221 | 79832256 | 0.979 | 0.984 | 16.9 | 0.1 | _70169c74-ee7f-4965-bca6-6988ad19af67 | 1.5 | -5.5 | -1.5 | 5.4
1415583768 | 76114566 | 86063817 | 1.061 | 1.061 | 0.7 | 0 | _9ed83867-56ac-4e25-b6a7-3d6bd9f21a1e | -24.7 | -13.8 | 24.7 | 13.8
1415897913 | 14833288 | 19398586 | 1.018 | 1.016 | 31.2 | 1 | _b3f16d2d-6883-4ffa-9e2e-bcb083462d56 | 25.3 | 6 | -25.2 | -6.9
1416108299 | 63484721 | 78424212 | 1.005 | 1.005 | 0 | 0 | _5a6f4413-0c40-4956-8412-9d1f787399d2 | 0 | 0 | 0 | 0
1416461667 | 14196204 | 21078836 | 1.047 | 1.048 | 4.8 | 0.2 | _27678e3b-1042-42b4-b7c4-51f4ceef2be4 | -3.3 | -2.4 | 3.3 | 2.1
1416979011 | 11432700 | 43593800 | 1.006 | 1.006 | 1.1 | 0.5 | _a2f0b1ab-b66d-4c47-8709-cacff340cae1 | 0 | -0.5 | 0 | 0
1417218190 | 65590810 | 10312783 | 1.039 | 1.039 | 12.5 | 0 | _0305a714-6556-43a3-b8af-94cbf47ca9e5 | -41.1 | -20 | 41.1 | 20
1417488694 | 20688292 | 15602041 | 0.97 | 0.97 | 0 | 0 | _c0fcaaff-abe0-44eb-9f80-c6a072e5a751 | 0 | 0 | 0 | 0
141766720 | 68182122 | 46308989 | 1.055 | 1.044 | 32.6 | 5.9 | _4dccf452-2fc9-4e17-8e50-a390026a5c81 | 76.4 | 24.9 | -76.2 | -29.2
1417682340 | 85042965 | 14917800 | 1.002 | 0.996 | 16.2 | 0.2 | _f5e9ceaa-5b36-4c68-b69c-4238ae92c39b | -6.9 | 6.1 | 6.9 | -6.1
1418376199 | 92444040 | 14811575 | 1.07 | 1.06 | 22.9 | 39 | _7e5c8fe7-ca0f-4f06-9e09-9ed6d013d999 | 377.5 | 28.7 | -375.9 | -50.9
1418500500 | 14681135 | 66859652 | 1.004 | 1.005 | 5.1 | 0.3 | _781224d0-7f4f-4b55-a850-31f2cad28356 | -6 | -0.4 | 6 | 0.2
141896277 | 34030539 | 12069524 |  |  |  |  | _e3a555cb-ae09-4b08-8257-905ddfb9fcd2
1419327082 | 16463992 | 16829609 | 0.997 | 0.997 | 8.4 | 0 | _847cf247-49df-4732-8a72-a5f51e37daf4 | -4.1 | -0.3 | 4.1 | 0.3
1419571849 | 21011691 | 14189380 | 1.017 | 1.032 | 18 | 8.8 | _b4f6cc32-a835-4d2a-8f6c-853e6f9d50c4 | -46 | -27.9 | 46.2 | 20.3
1419963070 | 56460356 | 19078520 | 1.008 | 1.008 | 0 | 0 | _9bb0e2fc-ebe9-474b-abad-5c388e92e447 | 0 | 0 | 0 | 0
1420049024 | 65199904 | 13301439 | 1.014 | 1.016 | 29 | 0 | _53381d51-813c-4603-be28-f3831a541bdc | -18.8 | -4.9 | 18.8 | 4.9
1420434955 | 28672234 | 19389472 | 1.02 | 1.02 | 1.1 | 0.1 | _67aec815-30fb-4c53-8340-8077906a74a9 | 0.4 | 0 | -0.4 | 0
1420634076 | 11411085 | 16167144 | 0.998 | 1.012 | 43.8 | 0.1 | _0b7b694d-b200-4313-aeec-943e012fc9b2 | -17.8 | -3.3 | 18 | 3.7
142071007 | 69777242 | 10677839 | 0.971 | 0.971 | 0.9 | 0.6 | _8462fd30-1ae0-4010-9bdd-6495545b6b62 | 0 | 0 | 0 | -0.6
1420960585 | 28676680 | 24300902 | 0.974 | 0.973 | 22.6 | 1.4 | _eba7b7e6-fd1f-40a6-8337-b550f7eec569 | 6.1 | -1.1 | -6.1 | -0.3
1421004579 | 18144683 | 26869595 | 1.052 | 1.052 | 16.7 | 12.1 | _e7ee7625-db18-42cc-8b70-cb23060eeb19 | -38.4 | -12.2 | 38.4 | 0.2
142118849 | 60570151 | 13203690 | 1.023 | 1.024 | 3.5 | 0.1 | _3993549f-196a-4c47-80c8-5118e87d5354 | 0 | -1.4 | 0 | 1.4
1421287302 | 10966069 | 41530731 | 1.066 | 1.056 | 53.2 | 3.1 | _68b9ea22-bd79-4cda-8c0f-9afab6fd4a2b | 132.9 | 37.3 | -132.3 | -37.6
1421608343 | 14204297 | 15238738 | 0.983 | 0.983 | 11.7 | 0 | _ffb752c2-c0e0-4470-a7ac-6d10c11c83ef | 0.6 | -3.9 | -0.6 | 3.9
142163081 | 21395005 | 57866928 | 1.027 | 1.034 | 9.7 | 0.8 | _35397314-92f4-4151-b2ed-859ae3a023c6 | -2.2 | -3.6 | 2.2 | 2.8
1421893748 | 85261619 | 12990330 | 1.013 | 1.013 | 0 | 0 | _ffa2bfd1-a961-4c76-8c3b-118efea65cf6 | 0 | 0 | 0 | 0
1422335649 | 12587522 | 19344917 | 1.027 | 1.027 | 0.3 | 0.2 | _db162380-f864-49a2-afd4-ca6a1ba02c35 | 0 | 0 | 0 | -0.2
1422691704 | 88483223 | 12232541 | 1.004 | 1.02 | 33.6 | 0.4 | _9cb96f78-db53-4f82-b016-54f598922a16 | -38.2 | -9.8 | 38.5 | 10.7
1422854461 | 27771160 | 13123578 | 1.005 | 1.005 | 1.3 | 0.4 | _a3a6eab4-c223-46e2-9644-87b4fe3edc9d | 0 | 0 | 0 | -0.4
1422949206 | 15895400 | 45621583 | 1.007 | 1.011 | 34.7 | 0.3 | _ab2912f6-e073-42af-91fc-94a831fefd51 | -17.8 | -3.1 | 17.8 | 2.9
1423972545 | 17765784 | 20990568 | 1.037 | 1.037 | 0.2 | 0 | _14bfc631-3918-493b-b3c6-42945c34d4e9 | 0 | 0.1 | 0 | -0.1
1424529521 | 16060736 | 98232299 | 0.997 | 0.997 | 0.2 | 0.1 | _80d25d78-4b01-4e0e-a859-8d00b3be2fe5 | 0 | 0 | 0 | -0.1
1424724134 | 45846954 | 28546543 | 1.048 | 1.047 | 19.5 | 0 | _8f9bbd20-602a-4f2f-8028-71f9b34eeedc | 31.4 | 3.4 | -31.4 | -3.2
1424893088 | 10755638 | 16174726 | 1.021 | 0.989 | 42.1 | 0.6 | _f9002013-2428-4090-a1b2-495f6db95111 | 30.5 | 13.9 | -30 | -13.1
1425488329 | 21173910 | 18201516 | 1.005 | 1.005 | 33.7 | 0 | _ac54f233-048e-4403-a6bf-b459d6404e1f | 42.1 | 1.7 | -42.1 | -1.7
1425712222 | 81572496 | 12003796 | 0.995 | 1.002 | 36.7 | 0.1 | _faf588e3-b167-47a4-a55e-43ff31e629fb | -23.7 | -3.3 | 23.8 | 3.5
1425808154 | 73298856 | 20921171 | 1.006 | 1.005 | 20.4 | 1 | _acbe683c-f3b0-468b-bfc5-0250bd13a481 | 12 | 4 | -12 | -5
1426156038 | 14563497 | 13215922 | 1.015 | 1.015 | 0.2 | 0.1 | _e34500d6-3a65-4414-9740-0ecd6a1a443b | 0 | 0 | 0 | -0.1
1426641775 | 11340375 | 17185480 | 0.987 | 0.995 | 32.7 | 0.2 | _d99cd854-dbe7-4166-a7cb-f04156377e6b | -10.4 | 0.5 | 10.5 | -0.4
1426653345 | 75236335 | 84493046 | 1.035 | 1.036 | 17.2 | 0.1 | _234d5940-d876-4cde-8d9c-424fbbb9ef67 | -5.5 | 1.3 | 5.5 | -1.4
1426824889 | 18510072 | 11054090 | 1.05 | 1.053 | 12.9 | 3.6 | _42a1573b-96a9-4337-98b9-f9e07a802cb2 | -31.3 | -13.8 | 31.4 | 10.4
1426914629 | 90387162 | 11062839 | 1.03 | 1.032 | 49.9 | 2.5 | _b57f1181-3711-48ea-8a1a-4d868608ca60 | -41.3 | -0.2 | 41.4 | -2
1427146752 | 17929815 | 12605395 | 0.998 | 0.999 | 18.9 | 0.1 | _524ab2b3-60b1-409d-bb30-a6c2d4c497ae | -9.3 | -4.3 | 9.3 | 4.2
1427283305 | 84055065 | 32410464 | 1.019 | 1.023 | 9.2 | 0.1 | _a1228f12-187b-47dd-b906-6ccec57ebc51 | -3.1 | -2.5 | 3.1 | 2.4
1427943223 | 14020729 | 12790901 | 0.996 | 1.003 | 31.9 | 0.3 | _b6cf225f-0be7-48e4-b9cd-0a654b877182 | -25.9 | -8.9 | 26 | 9
1428076016 | 19948803 | 15560863 | 1.071 | 1.073 | 22.6 | 14.9 | _3d9c80ff-3625-4dc8-b181-2a318762782c | -193.3 | -29.5 | 193.5 | 16.2
1428213830 | 73086821 | 10538793 | 1.044 | 1.044 | 1.1 | 1.2 | _7486cdf1-cc2a-4f26-840a-69e300818826 | -4.1 | 0 | 4.1 | -1.2
1428333274 | 12901109 | 27775276 | 0.996 | 0.996 | 1.9 | 1.3 | _4307ed53-0817-42e7-84c4-10428a6547e5 | 0 | 0 | 0 | -1.3
1428356175 | 14188017 | 99236524 | 1.059 | 1.072 | 29.2 | 43.3 | _9fd8613c-6e6c-4ca9-ad4f-2308eaf19973 | -418.6 | -50.2 | 421.2 | 33.7
1428479177 | 18185572 | 21844708 | 1.032 | 1.02 | 46 | 0.2 | _1e463912-12ec-4a59-bcfa-e378201ae2bf | 24 | 2.1 | -23.8 | -1.6
1428498099 | 55723706 | 59629446 | 1 | 1 | 0.4 | 0.2 | _99490c8e-b3e4-4b6a-887b-7de6c26b038e | 0 | -0.2 | 0 | 0
1428650889 | 44034548 | 16098585 | 0.988 | 0.988 | 1.5 | 0.1 | _b4fff966-b05e-44fa-a316-c96cb3b823e8 | 0 | 0.3 | 0 | -0.4
1429057542 | 90300918 | 13301439 | 1.107 | 1.107 | 0.8 | 0.4 | _3686b7ee-6115-4cba-96d5-bd17edf0bfc2 | 0 | 0 | 0 | -0.4
1429143605 | 19069254 | 27587096 | 1.011 | 1.013 | 13.8 | 0 | _b2f00046-f759-4a6a-8168-c182aebd7970 | -7.4 | -2.7 | 7.4 | 2.7
1429317199 | 5624751 | 11662772 | 0.992 | 0.992 | 16.1 | 0 | _334bf8fc-da6d-4c59-88c0-3ae69767710e | -13 | 2.3 | 13 | -2.4
1429450564 | 11565543 | 43265262 | 1.013 | 1.011 | 31.7 | 1.2 | _e5a82015-e05f-4dd6-8d95-2dcdc5e64ed7 | 14.5 | 2.9 | -14.5 | -4.1
1429573625 | 49487056 | 10677251 | 1.018 | 1.016 | 10.6 | 0 | _e22fd1c5-3638-4aa0-b500-9cbc26b180f1 | 7.1 | 3 | -7.1 | -3
1429643073 | 17240552 | 19011834 | 1.017 | 1.012 | 18.5 | 0.2 | _63b356b2-5019-49fb-8254-1e61b698fa7c | 5 | 0.1 | -5 | -0.2
1429724147 | 19401624 | 10107408 | 1.048 | 1.046 | 14.1 | 0 | _1af08bc3-2e04-482b-b0a0-c3ae2a40a3d2 | 7.6 | 1.2 | -7.6 | -1.2
1429726312 | 19699931 | 53534927 | 0.991 | 0.985 | 55.1 | 1.1 | _66fa8068-f04d-4e9f-b5fe-ada89b26f833 | 140.8 | 63.8 | -140.5 | -63.3
143009187 | 17517951 | 56788213 | 0.999 | 0.993 | 58.2 | 0.1 | _25acd332-8426-4567-9f81-749dbc50cca9 | 38 | 21 | -37.9 | -20.7
1430168723 | 33216868 | 71562940 | 0.998 | 0.966 | 31.2 | 0.2 | _e37efc3c-e3a6-42c4-bc6f-e0fd3b803907 | 13.7 | 9.2 | -13.5 | -8.8
1430370693 | 20890809 | 82993990 | 1.006 | 1.006 | 13.2 | 0.1 | _43ccd594-288f-428f-8260-498503d362be | 5.3 | -3.4 | -5.3 | 3.3
1430756093 | 12030405 | 78300375 | 1.015 | 1.027 | 10.7 | 0.2 | _bbb97d14-6f69-4d3b-a8be-efe2a6c87dd7 | -1.4 | -7.8 | 1.5 | 7.7
1431228148 | 37265115 | 56687257 | 1.052 | 1.052 | 10.7 | 41.7 | _31e4846f-6335-459f-a923-853a3466f8df | -33.4 | -7.3 | 33.4 | -34.4
1431250784 | 17398279 | 12948019 | 1.051 | 1.053 | 17.4 | 3.2 | _b8985517-e1b6-40a3-afa8-85b5043bf1c0 | -52.2 | -19.1 | 52.2 | 16.1
1431421233 | 21430120 | 27661205 | 0.995 | 1.017 | 23.1 | 0.3 | _3dc08962-48c3-46ac-a493-bb513abf157d | -11.8 | -3.5 | 12 | 3.6
1431492330 | 11196428 | 12930041 | 1.054 | 1.051 | 20.8 | 79.8 | _c3bdd538-3225-4ece-bc30-fa24649d2e50 | -18.6 | 0.4 | 18.6 | -80.1
1431548030 | 14028583 | 20310430 |  |  |  |  | _9aa15189-91b4-49e8-b862-6884bdfd675f
1431687711 | 10312783 | 20030467 | 1.034 | 1.034 | 1.4 | 3.8 | _3609e661-79d4-4949-887e-0b54b0b062cb | 0 | 0 | 0 | -3.8
143169497 | 13537439 | 10738657 | 1.009 | 1.009 | 0.4 | 0.1 | _8f0716d3-d701-48db-8ad4-8fef29b01095 | 0 | 0 | 0 | -0.1
14318044 | 14168297 | 16931418 | 1.02 | 1.014 | 6 | 0.8 | _1f846d63-9af0-471b-9608-b8546fa226c2 | -1.9 | 4.5 | 1.9 | -5.3
1431969727 | 18771294 | 18448600 | 1.054 | 1.054 | 0 | 0.1 | _7622c079-b798-4d6c-8b32-be10721f9ec6 | 0 | -0.1 | 0 | 0
1432463694 | 17477225 | 19368350 | 1.047 | 1.05 | 20.2 | 1.8 | _52cb7c52-4cf6-4cf9-9327-d72f2c532921 | -69.7 | -33.5 | 69.8 | 32.2
1432825859 | 89555076 | 40132174 | 0.986 | 0.987 | 0.5 | 0.2 | _3a4fdce3-77b4-4973-8568-38110be94cd9 | 0 | -0.2 | 0 | 0
1433089928 | 15089967 | 45968308 | 1.042 | 1.034 | 18.6 | 0.3 | _9c2f41dd-8bad-474b-97b6-54cbd4531409 | 18.3 | 6.2 | -18.2 | -6.3
1433127104 | 89430694 | 54470815 | 1.019 | 0.996 | 56.5 | 0.9 | _d8b06cb8-3ccf-4411-a496-4c83287ad361 | 27.3 | 1.6 | -26.7 | -1.4
1433362233 | 20426493 | 58511392 | 1.049 | 1.046 | 31.6 | 1.8 | _4e5f92c1-a560-43b9-8821-2201a3b38b70 | 79.4 | 27.2 | -79.3 | -28.5
1433383579 | 15828830 | 13461197 | 0.994 | 0.993 | 8.5 | 0.1 | _cf9292bd-f8d4-4e69-99b7-b16e6f748169 | -2.9 | 3.6 | 2.9 | -3.7
1433441581 | 12251462 | 16794183 | 0.993 | 1.012 | 56.9 | 0.2 | _aad6f982-fd3d-4a92-9a6a-59b0f1585849 | -19 | -2 | 19.3 | 2.6
1434039678 | 13473241 | 88086922 | 0.991 | 0.99 | 16.1 | 0.1 | _c7043dc2-1401-4298-a84a-6547fe7e6091 | -4.5 | 3.6 | 4.5 | -3.7
1434688210 | 74234870 | 31164370 | 0.985 | 0.988 | 5 | 0.1 | _4e0a3827-fe05-42fb-b9a3-691f42dea732 | 0.7 | -2.7 | -0.7 | 2.6
1434835011 | 58554608 | 11874810 | 1.004 | 0.987 | 43.2 | 0.1 | _b39963f9-e8a2-4980-bf6e-719f899fc549 | 13.1 | 8.9 | -12.9 | -8.7
1435471183 | 34976892 | 35993325 | 1.031 | 1.035 | 40.7 | 0.3 | _04a76b01-a0da-4e2e-b084-a39a4ab25144 | 15.8 | -13.7 | -15.8 | 13.6
143591594 | 11984694 | 22848840 | 1.014 | 1.015 | 15.1 | 0.2 | _256de5b5-a8cf-4ee1-a9dd-1aa6fda5e653 | -9.1 | -2.5 | 9.1 | 2.3
1436196335 | 15766422 | 61852659 | 1.037 | 1.034 | 7.8 | 1.1 | _2a08f3ee-f8d5-4019-a9bd-eb0ed4846092 | -310.5 | 42.7 | 311.5 | -27.6
143620754 | 14980230 | 58947179 | 0.975 | 0.956 | 44.8 | 0.1 | _733dbe4a-5e79-48f1-81d2-531fe105b300 | -7.9 | 18.9 | 8.1 | -18.5
1436223938 | 34854053 | 27775276 | 1.005 | 0.996 | 23.9 | 0.1 | _51720394-9aff-48af-a34b-1542de1d40a6 | 15 | 8 | -15 | -7.9
1436467073 | 11048718 | 61692925 | 0.997 | 0.989 | 10.4 | 0.3 | _b60c3f6f-760a-4a9e-bc39-b825766e35f3 | 2.2 | 1.4 | -2.2 | -1.7
1436586679 | 57630150 | 97404601 | 1.015 | 1.014 | 10.8 | 0 | _6966d3cb-8390-461e-9736-20f9b2fe4f26 | 7.8 | 0 | -7.8 | 0
1436665354 | 50221955 | 25316398 | 1.002 | 1.001 | 9.2 | 0.1 | _a7b0045d-bb22-4b78-9857-d293d0d269f1 | 1.9 | 1.1 | -1.9 | -1.1
1436971785 | 18000645 | 12317336 | 1.001 | 1.009 | 43.8 | 0.1 | _237ec1d1-5866-4558-a399-2173bb2f6ee6 | -15 | -0.6 | 15.2 | 0.8
1437069032 | 14861926 | 16210461 | 1.037 | 1.037 | 4.1 | 2.2 | _dbf0cc0f-7ab9-4e44-a925-7d21760449f7 | 15.8 | -4.2 | -15.8 | 2.1
1437665316 | 13954661 | 12981288 | 0.978 | 0.977 | 55.2 | 0 | _7f883ff9-1318-4512-8e69-2b4765ed6449 | 5.4 | 2.1 | -5.4 | -2.1
1437773286 | 31480003 | 16108242 | 1.035 | 1.035 | 0.1 | 0.2 | _46a05960-acf6-455a-938c-12de5a20e5ed | 0 | 0 | 0 | -0.2
1437832089 | 35382387 | 29528183 | 1.052 | 1.053 | 25.7 | 1.3 | _aa23c612-34c2-4409-b0a0-a0c049a63ba0 | -93.4 | -2.3 | 93.4 | 1.3
1437908806 | 17334517 | 51613090 | 1.061 | 1.079 | 39.2 | 75.6 | _64affd6b-b2d9-4d95-b628-0934be6e5c3a | -601.7 | -0.6 | 610.4 | 17
143821679 | 65373281 | 16830070 | 1.053 | 1.053 | 0.9 | 0.8 | _8ecbc84a-5d0f-41b7-8f87-bd8b053ef194 | 0 | -0.8 | 0 | 0
1438665024 | 21409770 | 69095882 | 1.005 | 1.005 | 2.8 | 0.1 | _95870d0a-129c-4710-b271-00ad112368a7 | 1.8 | -0.1 | -1.8 | 0
1438890527 | 11925048 | 15841649 | 1.04 | 1.038 | 13.1 | 1 | _77801c49-4e18-49f9-9e09-012f0f99b5e4 | -3.5 | 1.9 | 3.6 | -2.9
1439116880 | 15115168 | 19615931 | 1.071 | 1.064 | 10.7 | 37.5 | _f265000e-1f64-4967-a850-60ab106ea998 | 213.7 | 23.3 | -213.3 | -55.5
1439117125 | 15238750 | 41530731 | 1.056 | 1.056 | 0 | 0.1 | _10dbbab3-ac55-48b7-86e0-0a2726e22ffa | 0 | 0 | 0 | -0.1
1439173734 | 98049995 | 14348440 | 1.04 | 1.045 | 15.7 | 4.2 | _f96abfda-5153-4d59-bd3c-fe3c48685e0f | -36.5 | -14.9 | 36.5 | 11
1439186759 | 20666969 | 12063881 | 0.964 | 1.009 | 42.9 | 0.3 | _9494af08-7549-4aa5-b9a4-bf0a12d48dc4 | -22 | -8.7 | 22.5 | 10
1439856441 | 80490000 | 20240689 | 1.004 | 0.999 | 10.6 | 0.1 | _2d4d2449-d919-4705-8362-a30d3b6b22d2 | 0.4 | 5.9 | -0.4 | -6
1439904227 | 14259095 | 39304348 | 1.025 | 1.04 | 47.2 | 0.1 | _43ee2938-d1f5-4b11-8277-a7d23180f64e | -21.7 | -7.5 | 21.9 | 7.8
1440218617 | 20770495 | 60361255 | 1.046 | 1.046 | 0 | 0 | _9c4c21a0-bc6c-435c-91b4-4a0724882b0f | 0 | 0 | 0 | 0
144026052 | 21128409 | 11909359 | 1.005 | 1.005 | 0 | 0 | _b4f42bad-18b0-4ea8-a96f-6f744bb9485e | 0 | 0 | 0 | 0
1440723104 | 34854053 | 20889989 | 1.005 | 1.004 | 17.6 | 0.2 | _a77c0086-6e34-4c33-8908-a20e7519b81e | -11.9 | 3.4 | 12 | -3.4
1441200801 | 15834791 | 15937430 | 0.995 | 0.995 | 16.4 | 0 | _ccc2d7c4-49aa-4883-a926-5bd62f4307a9 | -7.7 | 5.7 | 7.7 | -5.7
1441517199 | 10461163 | 44315962 | 1.022 | 1.022 | 0 | 0 | _5836298a-53ed-474a-9aa9-7880a1193b51 | 0 | 0 | 0 | 0
1441769995 | 90886075 | 98242553 | 1.042 | 1.042 | 23.2 | 8.7 | _bdb28471-ef82-42a2-98cf-835ce6bc1c2c | 77.3 | -17.7 | -76.8 | 11.6
144191841 | 43606289 | 86925762 | 1.014 | 1.039 | 28.1 | 0.7 | _d5561ad6-f0f8-492a-b2c6-fd0fd884eeb6 | -24 | -8.8 | 24.3 | 8.9
1442016628 | 10457283 | 14167162 | 1.025 | 1.029 | 39.6 | 0 | _7a1c395e-65ea-4cb9-a44a-f08459219505 | -4 | 0 | 4 | 0
1442088731 | 15799692 | 13082899 | 1.043 | 1.046 | 7.3 | 3.2 | _b411dd20-4c7b-4303-afee-22ae3d9b9fbf | -33.7 | -14.9 | 33.7 | 11.8
1442171970 | 13922211 | 12026528 | 1.026 | 1.026 | 0 | 0 | _b312ee97-daa1-456d-9d61-97cae2bc29de | 0 | 0 | 0 | 0
1442410471 | 11880775 | 10885639 | 1.039 | 1.037 | 23.4 | 0.3 | _1681af85-4f02-4aed-8ee5-d2c772ece2e6 | 11.9 | -0.1 | -11.9 | -0.1
1442435914 | 21139095 | 46979847 | 1.042 | 1.038 | 24.8 | 0.1 | _e07b73f2-b64a-4cff-a42d-7b1d893875be | 19.1 | 0.9 | -19.1 | -0.7
1442476720 | 13104454 | 14456962 | 1.002 | 1.002 | 0.1 | 0.1 | _52352528-a09c-435b-aad8-c6b160550114 | 0 | -0.1 | 0 | 0
1442777732 | 18184100 | 13083223 | 1.067 | 1.068 | 8.2 | 3.5 | _e8481f76-cd10-4b2b-b185-00b117f1e589 | -31.2 | -5.1 | 31.2 | 1.7
1443217532 | 20632368 | 49309715 | 1.023 | 1.026 | 11.5 | 0.3 | _c5f72244-0501-448a-b810-d8139e67f174 | 1.6 | -6.2 | -1.6 | 5.9
1443529012 | 19641907 | 21398589 | 1.005 | 1.006 | 13.6 | 0.4 | _7d8ab8fd-ad78-4486-8d14-0e3809b034b0 | -9.5 | 0.2 | 9.5 | -0.5
1443664716 | 53125576 | 10582320 | 1.017 | 1.016 | 12.4 | 0.2 | _3b81b6ad-087e-4f65-9485-408e2a7feea8 | 6.3 | -1.8 | -6.3 | 1.7
1443718518 | 19580395 | 26424401 | 0.994 | 0.996 | 22.1 | 0 | _70fda412-e0df-47a1-9a7d-2e3959661798 | -17.2 | -5.3 | 17.2 | 5.3
1443758519 | 43068052 | 42389954 | 1.007 | 1.005 | 33.9 | 5.3 | _2b7afc1f-a885-41a5-af34-2a8505cba1be | 15 | 0.1 | -15 | -5.3
1443819367 | 20298136 | 18187885 | 1.017 | 1.017 | 0 | 0 | _77bf8118-42ab-4d41-8c33-666fd00ffb08 | 0 | 0 | 0 | 0
1444095692 | 15264416 | 13994157 | 0.996 | 0.999 | 12.6 | 0.1 | _c058d794-83c0-46fe-b942-d6f219248204 | -6.8 | -0.7 | 6.8 | 0.6
1444373192 | 13174449 | 57266916 | 1.008 | 0.988 | 34.2 | 0.2 | _2ee64b4d-e665-4c7b-955e-1fd10c8ff89e | 18.6 | 4.3 | -18.4 | -3.9
1444442902 | 15692731 | 34371391 | 0.989 | 0.992 | 10.1 | 0.2 | _7cd8545a-1544-4832-89c8-9942e0d2c8b8 | -6.1 | 0 | 6.1 | -0.1
1444572616 | 20731213 | 33364869 | 1.017 | 1.018 | 1.7 | 0.4 | _ee154c2f-f48b-40a0-88f6-c25e5b02f2d5 | -1 | -0.4 | 1 | 0
1444583377 | 85735658 | 79800170 |  |  |  |  | _710c0fe8-e89b-48b9-bcaf-d5e9788e9480
1444701906 | 17450730 | 58373675 | 1.002 | 1.002 | 0.2 | 0.1 | _776fc648-972e-4b14-bfb3-73677f3100b8 | 0 | 0 | 0 | -0.1
1445142581 | 19964469 | 39234314 | 0.999 | 0.997 | 21.1 | 0.2 | _f9d81540-14a0-4095-941a-fd5e626ebd45 | 10.5 | -2.7 | -10.4 | 2.8
1445493185 | 18898500 | 25104943 | 1.028 | 1.028 | 0 | 0 | _4687f296-1bdc-45c1-b567-83ddd9379be2 | 0 | 0 | 0 | 0
1445532251 | 19208724 | 62196064 | 0.992 | 0.992 | 2.5 | 0.9 | _385155a6-5698-4342-a538-8aec34a4d48c | 0 | 0 | 0 | -0.9
144565842 | 11512759 | 21145289 | 1.03 | 1.03 | 3.2 | 0 | _865a414f-7337-4b19-8571-03fbfa810fb2 | 2.4 | 3 | -2.4 | -3
1445680935 | 19568391 | 74574262 | 0.935 | 0.935 | 1.2 | 0.4 | _6d82e46f-35b7-4914-b6e3-1ba4a8def75b | 0 | 0 | 0 | -0.4
1446216133 | 19573251 | 17699677 |  |  |  |  | _fd272a5f-6058-4dbb-8e9e-f99d636972fd
1447239776 | 13076682 | 68322280 | 0.987 | 0.982 | 14.4 | 2.3 | _6b23ae2b-528e-4a62-a482-d599e3382b29 | 10.9 | -0.2 | -10.9 | -2
1447607931 | 15065484 | 17070564 | 0.993 | 0.998 | 27.5 | 0.1 | _8094e71b-bb7f-4872-ba97-3e597a4c266d | -12 | 0 | 12 | 0
144788577 | 10698505 | 13273745 | 1.016 | 1.013 | 4.9 | 0.1 | _251b47e5-6edf-4f53-95e4-f7a7980c1cc9 | 3.2 | 2.2 | -3.2 | -2.3
1447919422 | 10307607 | 13232681 | 1.027 | 1.021 | 23 | 0.1 | _20d57388-5863-4c69-8fa6-88b8ac41e7b7 | -7.9 | 9.7 | 8 | -9.7
1447953025 | 44880048 | 81086838 | 1.019 | 1.019 | 0.1 | 0.1 | _1b914403-b32d-407b-b8c5-3e9e86c2a537 | 0 | -0.1 | 0 | 0
144802084 | 32892379 | 11798658 | 1.064 | 1.04 | 59.7 | 4.8 | _fc079ddf-850a-4b00-901a-c756e2939dcf | 247.9 | 59.1 | -245 | -49.7
1448441024 | 61937561 | 11747788 | 1.067 | 1.068 | 21.7 | 1 | _0729b178-0a27-4ae1-a71b-1659ea45e832 | -79.9 | -5 | 80 | 4.2
1448941438 | 58654865 | 18201516 | 0.998 | 1.005 | 16.2 | 0.2 | _ca265c56-fc91-4228-a0bd-54dd2b10b9e4 | -11.8 | -2.1 | 11.9 | 2.2
1449151633 | 85562813 | 86887390 | 1.001 | 1.001 | 28.9 | 0.1 | _7e4ace43-a828-40c5-a5cc-99fc5ee17b61 | 7.1 | -2.6 | -7.1 | 2.5
1449536168 | 69640842 | 12119318 | 1.033 | 1.033 | 46.7 | 0.2 | _b2114f59-91d7-4123-8bcf-3d6789f4ed5d | -41.4 | 1.4 | 41.4 | -1.5
1449570946 | 35382387 | 26869595 | 1.052 | 1.052 | 42.9 | 16.9 | _8be9e2e8-1d91-417c-8adf-f2ff4721ad54 | 109.9 | -3.8 | -109.8 | -13
144984971 | 12288689 | 17932839 | 1.029 | 1.029 | 6.5 | 0.1 | _5838f828-dec1-43b7-9fbd-823a6db66c54 | -3.5 | -1.3 | 3.5 | 1.2
1449913809 | 10875211 | 28468924 | 1 | 0.998 | 3.9 | 0.1 | _105441d4-e5f7-44d6-901c-35ba1d228c68 | 1.8 | 1.1 | -1.8 | -1.2
1450177111 | 10941236 | 34286427 | 1.048 | 1.048 | 31 | 0 | _f38e431c-2b05-4df1-8044-7734607724a4 | -15.2 | -2.4 | 15.2 | 2.4
1450271893 | 20983504 | 10832653 | 1.056 | 1.055 | 10.7 | 3.9 | _d17c0c57-c089-49a7-8380-ee42179a5b5b | 40.8 | -6.7 | -40.8 | 3.1
1450429184 | 51906708 | 14798267 | 1.016 | 1.016 | 0.7 | 0.2 | _99b2b6b1-f698-4582-a427-d8013d2d53f6 | 0 | 0 | 0 | -0.2
145056257 | 49691332 | 11382425 | 1.027 | 1.027 | 2 | 1.1 | _797dcd65-dfec-4a19-baed-5b641f4d0df6 | 0 | -1.1 | 0 | 0
1450696538 | 71497103 | 97535892 | 1.018 | 1.017 | 36.8 | 5.3 | _92e478a9-fd17-462f-8737-0fb9223cd62c | 14.6 | -5.3 | -14.6 | 0
1450812488 | 17016255 | 19362403 | 1.023 | 1.023 | 0.1 | 0.1 | _97fd7c82-7645-4ca9-9a26-6b049a239de2 | 0 | 0 | 0 | -0.1
145089856 | 6519991 | 65347238 | 1.008 | 0.998 | 14.4 | 0.4 | _a57784d1-58e8-40ab-bce1-8fdcc0a1b650 | 10.5 | 6.4 | -10.5 | -6.7
1451000118 | 26080789 | 99587617 | 1.039 | 1.038 | 54.9 | 25.4 | _304c9e43-457b-451a-80ec-372c7290336e | 136.5 | -6.3 | -136.5 | -19
1451034886 | 30001125 | 14186389 | 1.025 | 1.024 | 25.4 | 0.3 | _90154264-6574-410f-9447-9b6ab35f0667 | 23.4 | -4.1 | -23.3 | 4.1
1451528668 | 16218498 | 43523723 | 1.005 | 1.005 | 2.1 | 1.2 | _0e500ec8-d250-42a6-a365-6db454d8bab4 | 0 | 0 | 0 | -1.2
1452152115 | 64252752 | 90239028 | 1.026 | 1.026 | 1.9 | 1.1 | _fb6da620-c13e-4303-be86-4e2542d4d2a8 | 0 | 0 | 0 | -1.1
1452174773 | 71892936 | 93637973 | 1.023 | 1.023 | 0.3 | 0.2 | _16a01497-14f6-42ee-b2c9-efff1f57f052 | 0 | -0.2 | 0 | 0
1452461239 | 29124744 | 14912986 | 1.031 | 1.031 | 3.5 | 0 | _daac2799-81c0-4708-a8b4-7d8a8eeafea2 | -0.1 | -2 | 0.1 | 2
1452499679 | 19498626 | 67177178 | 0.959 | 0.959 | 32.9 | 0 | _e786c517-5488-4435-ad9e-03d78830a56a | -19.6 | -7.7 | 19.6 | 7.7
1452822196 | 28676680 | 93824003 | 0.974 | 0.973 | 22.8 | 0.4 | _42db1530-b858-42cd-8311-bea23106b60a | 9.5 | 5.4 | -9.5 | -5.8
1452930923 | 14857366 | 15881853 |  |  |  |  | _48fa31d4-4681-463e-b495-7e36957d3226
1453024747 | 10522319 | 15147517 | 0.97 | 0.967 | 14.2 | 0.1 | _56ae8aa5-9cf4-40d2-87ca-ec3934605ee2 | 10.4 | 0.8 | -10.4 | -0.8
1453472006 | 15504232 | 30303927 | 0.986 | 0.994 | 34.5 | 0.7 | _e6eb4996-8bac-4699-b0e2-f9793aa5b3ea | -14.7 | 0 | 14.8 | -0.3
1453960458 | 89286983 | 14907667 | 1.006 | 1.01 | 29.4 | 0.1 | _f80ddf48-75dc-4038-8c60-0d47080414a6 | -14.5 | 3.2 | 14.6 | -3
1454321778 | 82879749 | 12125607 | 1.023 | 1.028 | 26.5 | 0.1 | _172634ab-4730-433e-b4c0-a9c3fc024962 | -13 | -5 | 13 | 5
1454573308 | 86655543 | 36623925 | 0.99 | 0.989 | 19.2 | 0.1 | _5aa7fd5c-f2f4-4b81-a62e-96c1207d609e | 10.9 | -1.6 | -10.9 | 1.6
1454630685 | 13621988 | 20213557 | 1 | 1.001 | 3.3 | 0.3 | _d1d71fe2-ac7b-410f-be88-6b00f254147b | 1.7 | -0.8 | -1.7 | 0.6
1454883737 | 12177103 | 13128141 | 1.005 | 1.003 | 17.1 | 0.1 | _76d8124c-9771-443a-8117-f67e2bdd9f44 | 12.3 | 7.1 | -12.2 | -7.2
1454912364 | 11912376 | 11820674 | 1.025 | 1.025 | 0 | 0 | _7d86c650-29f4-49c4-a01d-e22b642bcad3 | 0 | 0 | 0 | 0
1455074739 | 40265228 | 15461872 | 0.993 | 1.001 | 10.6 | 0.2 | _3ac67e12-eca2-4a7b-a197-578a46ac3827 | -0.6 | -5.7 | 0.6 | 5.6
1455686251 | 84243674 | 13577717 | 1.031 | 1.036 | 4.5 | 1.3 | _1090fb79-7263-4c7a-ac7e-b3ae8b1b7682 | -3.6 | -2 | 3.6 | 0.8
1456041726 | 15543584 | 13934863 | 1.005 | 1.009 | 39.2 | 2.3 | _ffda2a34-ad11-4240-b95a-140cd79b169b | -17 | -13.2 | 17 | 11
1456264318 | 12851222 | 21043284 |  |  |  |  | _8218f954-00c4-446f-bf40-7c1b2ad86aef
1456522826 | 91208834 | 15560863 | 1.073 | 1.073 | 54.4 | 1.3 | _53efaa51-a878-4084-ab3b-4441e4d2626f | 842.8 | -50.5 | -842.6 | 51.7
1456530529 | 58467400 | 68226357 | 1.051 | 1.056 | 25.8 | 3.4 | _1aba358b-2259-42dd-9a07-439058ae6bdc | -93.2 | -18.3 | 93.4 | 16.2
1456534388 | 10875211 | 13021601 | 1 | 1.002 | 22.2 | 0 | _f84727fe-7795-41f5-9e65-0cab67712d41 | -9.7 | -5 | 9.7 | 5.1
1456592411 | 51605709 | 13577717 | 1.036 | 1.036 | 0.3 | 0.2 | _b1464fef-fc23-4c3f-9f80-3cd3bf769328 | 0 | 0 | 0 | -0.2
1456616288 | 19910387 | 66632789 | 1.08 | 1.08 | 0.8 | 1.3 | _90d7ca0c-99b4-465b-ab82-5095e85d0b2c | 0 | 0 | 0 | -1.3
1456751007 | 13759682 | 74147254 | 1.014 | 1.014 | 8.3 | 0 | _60bd01aa-adc0-4d9e-9d88-55d4a23d41ce | 2.4 | -4.9 | -2.4 | 4.9
145690216 | 15929218 | 20744697 | 1.062 | 1.064 | 11 | 1.1 | _2d5b14e1-0f16-40bd-b4a7-bed128cd1ee9 | -60.4 | -15.7 | 60.5 | 14.8
1457064395 | 78661986 | 18926974 | 1.014 | 1.017 | 55.9 | 1.3 | _000f87c3-f8ff-42c1-b6cd-e1ca70b6cd70 | -33.9 | -6.3 | 34 | 5.1
1457264401 | 23380976 | 20934455 | 1.014 | 1.013 | 9.6 | 0.4 | _fb525aa9-adfa-4c8b-bc8f-34fb4c916164 | 4.6 | -0.8 | -4.6 | 0.4
1457490084 | 42192906 | 93637973 | 1.03 | 1.03 | 1.5 | 0 | _e56dab0c-255f-4165-bdae-a77e65787a74 | 12 | 12 | -12 | -12
1458139491 | 82945640 | 13675660 | 1.054 | 1.054 | 8.9 | 1.5 | _cfc731b0-8a67-40ff-92cb-06648a489add | 15.3 | 2.6 | -15.3 | -4
1458144883 | 60361255 | 52045438 | 1.045 | 1.045 | 0.6 | 0.1 | _e963a057-e541-4916-84ec-5208acf3d9e5 | 0 | 0.1 | 0 | -0.2
1458483808 | 10633813 | 15879377 | 0.975 | 0.976 | 21.9 | 0.1 | _a49e5cda-7f4a-4883-9f6c-85d8616a5139 | -7.6 | 0.8 | 7.6 | -0.8
1458632621 | 21226923 | 82133245 | 1.033 | 1.059 | 62.3 | 11.1 | _7213b404-79d4-41e2-b218-f5fc05aae15e | -229.2 | -9 | 233.1 | 23.7
1459288678 | 17020901 | 16526429 | 1.074 | 1.074 | 24.3 | 51.7 | _6bbe1e67-1a9e-43ef-9015-1a80c4d9df6b | 546.4 | -48.1 | -543.9 | 29.9
1459600596 | 26263819 | 55002209 | 1.061 | 1.062 | 16.5 | 17.6 | _aff46808-82db-4240-91ad-043bb885676a | -228.5 | 8.1 | 229 | -22.1
1459705270 | 15398569 | 59636650 | 1.056 | 1.057 | 14.6 | 0.6 | _ae897f2b-4f7a-4c83-bf82-b06f638be253 | -2.4 | -24.7 | 2.4 | 24.1
1459854617 | 13634990 | 17020901 | 1.072 | 1.074 | 33 | 63.2 | _14302a2a-b974-4851-96a8-f746ca78b44f | -688.1 | 37.8 | 693.2 | -35
1460368533 | 20564160 | 20890260 | 1.038 | 1.038 | 11.4 | 1.9 | _183ac43a-3291-4fe3-8d27-8305a3026a8a | -38.7 | 13.1 | 38.7 | -14.8
1460457421 | 30015739 | 17334517 | 1.071 | 1.061 | 26.1 | 47.9 | _2de21172-47b7-474c-99e4-f2a8d8730ba1 | -415.9 | 83.4 | 418.8 | -100.3
1460772762 | 62401633 | 10097268 | 1.039 | 1.038 | 18.5 | 0.7 | _ca108606-0170-43da-a382-c4d4c6b8d543 | 9 | 5 | -9 | -5.7
1461023479 | 19083495 | 19322597 | 1.002 | 1.002 | 0 | 0 | _e089fd25-6a9c-4f43-b223-29dcda24c56e | 0 | 0 | 0 | 0
1461607448 | 21196735 | 18107710 | 1.073 | 1.075 | 13.9 | 33.7 | _e928a407-9279-470c-9b85-a2cd81492f87 | 207.7 | -45 | -207.3 | 16.3
1461898854 | 17557153 | 15419867 | 1.012 | 1.012 | 0.4 | 0.1 | _31769f16-2174-44f3-81e4-c4d8731896c5 | 0 | 0 | 0 | -0.1
1462709746 | 20033516 | 16730950 | 1.038 | 1.034 | 25.9 | 0.1 | _682f26f7-8148-40e6-95e1-6edd034afe0d | 26.7 | 11 | -26.6 | -10.9
1462889237 | 12184528 | 80148046 | 0.891 | 0.89 | 82.2 | 0 | _6a3d19b1-f6ca-48e5-ab9a-0b6d6457f53b | 36.8 | 33 | -36.8 | -33
1463252827 | 18697678 | 16682543 | 1.065 | 1.064 | 48.9 | 12.4 | _af455168-c4a1-4a54-b789-39f90a20108d | 123.2 | 13 | -123.1 | -25.3
1464212397 | 21139095 | 13857756 | 1.042 | 1.041 | 2.3 | 0 | _22fce955-310a-4774-bfd9-bb0b404cb4b0 | 25.8 | 1.2 | -25.8 | -0.5
1464371553 | 57920718 | 55542396 | 1.027 | 1.025 | 13.3 | 1.6 | _9d894bfa-4603-4f36-b859-fe62b4fd981d | 9.3 | 2.5 | -9.3 | -4.1
1465170999 | 15267314 | 18892328 | 1.027 | 1.031 | 24.5 | 4.7 | _eb28f285-dd9b-4bd5-86ce-260ec6725525 | -85.9 | -19.9 | 86 | 16.3
146532111 | 74630925 | 83363001 | 1.029 | 1.033 | 39.4 | 4.6 | _325fb29d-2321-45da-b162-30aaeb9d4942 | -77 | 10.5 | 77.5 | -13.6
1465425902 | 54551581 | 13992436 | 0.998 | 0.994 | 15 | 1.3 | _e6393560-1629-445f-adee-4ef1efaab013 | 8.9 | 1.1 | -8.9 | -2.3
1465525911 | 17905597 | 45743561 |  |  |  |  | _9bddb280-cad7-4ef0-9843-e4196c19438b
1466058259 | 20047473 | 17091913 | 1.081 | 1.08 | 26.1 | 47.9 | _90fc52df-d154-4438-ae53-fe1db929c48b | 339.8 | -38.5 | -338 | 11
1466190519 | 39725656 | 52501390 | 0.996 | 0.993 | 5 | 0.2 | _1b7d6491-da3e-4b68-9ab9-e5060c58e382 | -1.1 | 2 | 1.1 | -2.1
146642889 | 10392481 | 46765604 | 1.001 | 1.008 | 46.2 | 0 | _f466f080-4410-416e-9e93-54fbd211c9b4 | -24.9 | -8.8 | 25 | 9
1466480869 | 71416103 | 88835399 | 1.04 | 1.03 | 31.1 | 0.8 | _11ae101b-cd64-4b04-8256-0670fbee0793 | 16.7 | -0.3 | -16.5 | -0.1
1466611752 | 45926832 | 18460100 | 1.03 | 1.018 | 32.9 | 0.2 | _f332fe96-8318-46d5-9d77-e90607ef33ef | 11.2 | 2.9 | -11.1 | -2.9
1466638463 | 18374195 | 73652279 | 0.998 | 1.017 | 19.4 | 0.6 | _2784908f-532c-44c8-af40-2e077f33c834 | -10.7 | -1.2 | 10.9 | 1
1466771066 | 92903433 | 15990985 | 1.017 | 1.017 | 0 | 0 | _8adabe27-b964-4527-b76f-f9b04e0bf3bd | 0 | 0 | 0 | 0
14670122 | 18000645 | 12317336 | 1.005 | 1.009 | 23.3 | 0.1 | _d929422d-272c-4341-9a97-43afd898b16a | -8 | -0.2 | 8.1 | 0.2
1467332681 | 43550999 | 21398906 | 1.016 | 1.016 | 19.9 | 0.5 | _11a2da24-014f-4e1f-b5c3-4fa401581b1b | 4.2 | 1.1 | -4.2 | -1.6
1467570621 | 68761326 | 14907368 | 1.048 | 1.047 | 20.2 | 1.6 | _2ddf6e9a-0f36-41b3-981a-43a09319ea66 | 78.4 | -0.1 | -78.3 | -1
1467573613 | 82275388 | 16987382 | 1.046 | 1.046 | 0.1 | 0.1 | _952c6249-2936-44a0-a7a4-1ffbeb87357b | 0 | -0.1 | 0 | 0
1467816345 | 17665369 | 36174104 | 1.002 | 0.981 | 27.1 | 0.2 | _351f1c30-46a4-47c7-9186-c147bb20d570 | 14.6 | 5 | -14.4 | -4.8
1468111744 | 12605395 | 15773483 | 0.999 | 0.996 | 14.7 | 0.3 | _1a536358-bddc-49ff-b7fc-6acf945b1aeb | 12.4 | 1.5 | -12.3 | -1.7
1468214198 | 61448613 | 78885076 | 1.003 | 1.003 | 3.7 | 2.6 | _b72830ed-8c1d-4351-9e09-8628bd73dc7d | 0 | -1.9 | 0 | -0.6
1468262461 | 86887390 | 18099456 |  |  |  |  | _c5633098-f7b4-465e-97c5-3a9d90715093
146839722 | 17398279 | 10116328 | 1.051 | 1.055 | 13 | 12.6 | _c44712fb-9dd2-4932-bf39-7ce2b7423604 | 27.1 | -18.3 | -27 | 6.3
1468831132 | 20471691 | 13889771 | 1.008 | 1.007 | 28 | 0.3 | _647ef259-d0b8-48e0-bc6a-e1b00985ebfd | 8.4 | -3.4 | -8.3 | 3.3
1469290463 | 24061818 | 14720219 | 1.001 | 1.001 | 0 | 0 | _e8e3cc6d-2353-43ae-9838-d85edfcdf62e | 0 | 0 | 0 | 0
1469588218 | 19460658 | 63037249 | 1.053 | 1.053 | 0.7 | 0 | _7379b47c-e922-49b2-a83f-91524f1c3d22 | 23.8 | 9.3 | -23.8 | -9.3
1469754804 | 76649191 | 11248218 | 1.018 | 1.009 | 56.8 | 0.1 | _c143fdda-09c4-4c09-ac06-fb7ca4a1c00c | 37.5 | 2 | -37.2 | -1.1
1469873616 | 11318417 | 31365975 | 1.054 | 1.06 | 36.3 | 5.2 | _2e0face0-e0de-45c3-b906-657c55b119af | -90.8 | -13.4 | 91.1 | 10.1
1469937445 | 18385107 | 18991935 | 1.003 | 1.013 | 59.5 | 0 | _72420fbb-0ad6-4ab4-8110-e54a75bebf1d | -29.3 | -12.9 | 29.5 | 13.3
146997137 | 18648344 | 12942312 | 1.041 | 1.041 | 4.3 | 0.5 | _00180b4d-7d66-47b1-bb90-d2b892e7cbbf | 7.6 | 14 | -7.6 | -14.6
1470044174 | 15749094 | 61253497 | 1.014 | 1.031 | 35.2 | 0.2 | _0a3e2425-86f4-4c55-b1b7-9bd59706b3c9 | -17.9 | -6.5 | 18.1 | 6.8
147017266 | 19603758 | 16690961 | 1.041 | 1.041 | 1.8 | 2.3 | _8c96cf71-02a7-4a0e-93c7-5fcfde209835 | -2 | -0.7 | 2 | -1.6
1470191536 | 19146884 | 15513386 | 1.033 | 1.032 | 6.8 | 0.7 | _77395b90-8392-4534-a43b-4ee0d76027df | -3 | 1 | 3 | -1.6
1470509968 | 96344036 | 46518802 | 1.007 | 1.007 | 0 | 0 | _fd5bb99d-9bcf-4b7a-9a34-1427ce759d6f | 0 | 0 | 0 | 0
147078712 | 19153612 | 36443844 | 0.989 | 0.991 | 11.6 | 0.6 | _7e245472-ba55-4c2a-ad7f-e9287e5a85ed | -3.8 | 0.4 | 3.8 | -0.9
1470828296 | 14283799 | 67873566 | 0.986 | 0.986 | 0.1 | 0 | _24e3b4db-a86a-444b-b076-c9e6be34341b | 0 | 0 | 0 | 0
1471006411 | 66834840 | 11841265 | 0.999 | 0.999 | 13.7 | 0.7 | _e1a3beda-d022-4f13-abea-1d0b9e0fa09d | -4.7 | 1.1 | 4.7 | -1.8
147132330 | 26145133 | 11047079 | 1.032 | 1.039 | 20.9 | 2.8 | _1cf497d4-5a50-4963-be1e-b82a34bda47a | -66 | -42.9 | 66.1 | 40.9
1471418695 | 17144111 | 46074610 | 1.027 | 1.027 | 32 | 0 | _28d9fb67-2e8d-44e2-8ef3-e8d33155dc80 | -27.7 | -1.5 | 27.7 | 1.5
1471442534 | 19874526 | 18477499 | 0.987 | 0.986 | 11.5 | 0.3 | _6e389b95-6099-42e2-9e71-4dc413d9b1b4 | -3.9 | 1.3 | 3.9 | -1.5
1471479406 | 13076682 | 68322280 | 0.987 | 0.982 | 14.4 | 2.3 | _b335aca3-5020-422c-8913-60391e9c7b67 | 10.9 | -0.2 | -10.9 | -2
1471488790 | 13379287 | 1056712 | 1.069 | 1.066 | 18.7 | 42.8 | _643a49a5-2450-4b9d-86b8-b4a93280c61c | 455.4 | -8.8 | -453.9 | -14.9
1471742430 | 54597792 | 19883765 | 1.059 | 1.043 | 39.1 | 3.7 | _6d25dc14-f687-41af-8f98-f050dce24c22 | 82.6 | 83.5 | -82.3 | -84.9
1471760073 | 11901189 | 15218854 | 0.996 | 0.993 | 5.8 | 0.1 | _25914be7-9e82-4868-8ed1-d6dc2afba0e5 | -0.7 | 3.2 | 0.7 | -3.3
1471881149 | 50465542 | 13251577 | 1.004 | 1.007 | 17.6 | 0.1 | _c43aabc1-e798-441f-a629-6999e98d8a90 | -10.3 | -1.2 | 10.3 | 1.2
1471944335 | 18844633 | 14778453 | 1.001 | 1.006 | 42.2 | 1.4 | _f48e6800-0664-473b-a4fa-10a59343423d | -27.8 | -13.1 | 27.9 | 12
1472101635 | 41724403 | 16262181 | 1.048 | 1.049 | 39.6 | 40.6 | _facda3db-f356-46c7-9822-c897c285685e | -542.5 | 49 | 546.6 | -51.1
1472267657 | 27815426 | 21268591 | 1.054 | 1.054 | 28.8 | 3 | _bd305315-cf7b-4910-a455-0350be06e363 | -43.4 | -18.7 | 43.4 | 15.7
1472858392 | 12300387 | 99614447 | 0.965 | 0.963 | 13.4 | 0.3 | _e9a18f78-49f8-4bd2-978f-6e73a645db0d | -4.8 | 2.6 | 4.9 | -2.8
1472961004 | 21368759 | 37717278 | 0.984 | 1.002 | 23.2 | 0.4 | _6778016a-2167-4a96-943c-6507550d5ffc | -13.1 | -0.3 | 13.3 | 0.6
1472996772 | 30280656 | 65909557 | 0.99 | 0.995 | 32.1 | 0.1 | _4984102b-d382-4daa-a7e5-25d977e01040 | -24.7 | -1.8 | 24.8 | 2.2
1473014975 | 17372547 | 19719984 | 1.052 | 1.053 | 19 | 1.2 | _af09d0e3-7cbc-4984-a039-9e67a9c00d3b | -68.1 | -14.6 | 68.1 | 13.7
1473077238 | 10895589 | 10415661 | 1.031 | 1.031 | 8.3 | 0.1 | _e15b02f5-f47b-49e7-b90a-82d7bde87cbf | -3 | -0.1 | 3 | 0
1473658846 | 10111572 | 17543223 | 1.005 | 1.004 | 44.4 | 1 | _b1d7fef5-e944-4933-9e17-47a15cc4a012 | 20.4 | 0.9 | -20.3 | -1.9
1474356420 | 42541411 | 15765622 | 1.011 | 1.005 | 21.6 | 0.8 | _7cdb3113-a016-4061-a8c5-b21a83a01048 | 9.9 | 1.1 | -9.8 | -1.7
1474405805 | 11369510 | 15649795 | 0.99 | 1.001 | 34.8 | 0.3 | _5bd68f97-db22-46c3-a65a-6d3fb82f97d3 | -29.8 | 3.8 | 30.3 | -1.9
1474634191 | 24929350 | 17285394 | 1.07 | 1.08 | 24.5 | 75.4 | _ac430525-7df8-4230-afa4-6e580e09232b | -512.2 | -29.2 | 515.4 | -3.1
1475456040 | 18616990 | 42500006 | 1.061 | 1.061 | 0.2 | 2.9 | _0067c290-2aa6-4afa-b902-dce3ccdc8bcd | 0 | -2.9 | 0 | 0
1475543087 | 15250507 | 51613090 | 1.084 | 1.079 | 49.4 | 20.6 | _6e67f8e9-3ed1-4b93-95cd-370d67d14fd5 | 1218.2 | 51.9 | -1214.5 | -10.8
1475544356 | 37471101 | 69911229 | 0.969 | 0.972 | 41.4 | 0.1 | _99659c53-7415-4174-8a80-5708d751c89e | -38.5 | 0.4 | 38.7 | 0.3
1475552521 | 94736836 | 12751225 | 1.006 | 0.998 | 34.7 | 0 | _183fb318-c929-4354-a99d-03390166dfbd | -18.5 | 10.3 | 19 | -8.9
147594369 | 11877782 | 46086436 | 1.051 | 1.059 | 28 | 0.9 | _b1ba596c-cd80-46f1-9949-7eaa8ccd2600 | -42.2 | -1.6 | 42.4 | 2.2
1476103338 | 61253497 | 16571892 | 1.031 | 1.02 | 22.2 | 0.2 | _9cfd3db9-7197-4201-bf9d-1b7626985170 | 11.3 | 3.1 | -11.3 | -3.1
1477114997 | 45363078 | 13934863 | 1.006 | 1.009 | 32.3 | 0.7 | _75efd132-d474-4c2d-a279-1da1d115263d | -14.5 | -1.6 | 14.5 | 1
1477153769 | 10681885 | 19543747 | 1.074 | 1.079 | 9.5 | 72.9 | _b2d80f13-2495-4092-8150-9c88af6062ed | 109.7 | -61.7 | -109.4 | -8.2
1477170709 | 14936400 | 49789753 | 0.984 | 0.983 | 2 | 0.5 | _d1fef44f-f865-40ea-aa38-17221bdab802 | 0 | 0 | 0 | -0.5
1477399244 | 71960609 | 40012346 | 1.034 | 1.036 | 11.7 | 0.2 | _ac65a8e1-6c35-4701-95ea-bcaaeebd413c | -10.1 | -1.6 | 10.1 | 1.5
1477531687 | 16606790 | 61434195 | 1.011 | 1.016 | 25.1 | 0.8 | _95fd8e7f-256d-4fb9-bd27-c3383a8e837a | -18 | -4.3 | 18.1 | 3.7
1478045082 | 16768107 | 15041017 | 1.024 | 1.02 | 17.6 | 0.4 | _b7090b6e-296c-4a1e-a077-9a6ac1faca5a | 11.1 | -2.2 | -11 | 2.2
1478709602 | 16180927 | 81948117 | 1.002 | 1.002 | 20.2 | 0.1 | _4aa2f8a1-a4a8-4fc7-9404-c7209082d040 | 19.4 | 0.6 | -19.4 | -0.7
1479190813 | 13503073 | 42389954 | 1.014 | 1.014 | 1.8 | 1.4 | _0117e238-fd99-4d49-a5b7-0f5d000b7db8 | 0 | -1.4 | 0 | 0
1479560007 | 43794041 | 19294922 | 1.011 | 1.014 | 38.8 | 2 | _054267fa-0bd0-43a7-b28e-345f30b6058e | -19.2 | -10.4 | 19.3 | 8.5
1480158320 | 52325586 | 10594676 | 1.037 | 1.024 | 24.2 | 0.9 | _c2c070aa-e4de-421a-922a-a8abe1b167a0 | 11 | 1 | -10.9 | -1.7
1480579010 | 24866681 | 15841649 | 1.041 | 1.038 | 28.4 | 0.2 | _3236bd93-0a07-4022-9e9b-aaae5dafa8ee | 21 | -2.9 | -20.9 | 2.9
1480591462 | 95243162 | 31198390 | 0.99 | 0.986 | 8.8 | 0.1 | _687b9b35-fee1-41d8-b760-ff67ca525ab6 | 3 | 3.9 | -3 | -4
1480611471 | 14754934 | 13258910 | 1.026 | 1.026 | 21.1 | 0 | _6ee36daa-b79a-48f0-85d9-26b02f2bc883 | -7.6 | -0.6 | 7.6 | 0.6
1480625039 | 72600364 | 76282693 | 1.03 | 1.03 | 7.4 | 0 | _b86ec141-4752-4c13-993c-6c230056ba6d | 1.6 | 3.9 | -1.6 | -3.9
1480904230 | 20791168 | 16072905 | 1.022 | 1.024 | 10.7 | 0.5 | _dafc718c-ede5-4baf-a552-b4351663176b | -9.4 | -1.2 | 9.4 | 0.8
148111947 | 19460658 | 63037249 | 1.053 | 1.053 | 0.7 | 0 | _12e74f92-e8bf-409c-90df-8587b3e407d1 | 24 | 9.9 | -24 | -9.9
1481266591 | 27815506 | 14485192 | 1.029 | 1.04 | 40.6 | 0.3 | _00859894-e68d-4419-a575-64c392fdfd76 | -35.9 | -3.5 | 36.2 | 3.9
1481390294 | 79151991 | 87289208 | 1.019 | 1.019 | 6.9 | 0 | _0e6f01a2-2510-47eb-b748-600f67c71707 | 1 | 3 | -1 | -3
1481435893 | 52079993 | 10773302 | 1.052 | 1.051 | 22.8 | 2.9 | _f244c221-ea4f-4675-ac3c-cc76caa8c014 | 20.9 | 6.9 | -20.9 | -9.8
1482449047 | 19543747 | 46068371 | 1.079 | 1.073 | 35.1 | 51.5 | _4cfc874c-7efb-49b5-b736-95fe135e1db8 | -339.4 | 45.7 | 341.4 | -75
1482792280 | 73621983 | 21268591 | 1.054 | 1.054 | 20.3 | 12.6 | _e5d3cbe6-4f3d-488c-b9d3-4f291c034d6b | -62.6 | -17.6 | 62.6 | 5
1483196846 | 56317660 | 21198645 | 0.996 | 0.996 | 0 | 0 | _d8482f1d-7538-4480-a284-7fc379651018 | 0 | 0 | 0 | 0
1483959407 | 15035508 | 14921522 | 1.007 | 1.007 | 16.5 | 0.2 | _767a21a9-2ba2-4e32-86ee-58360df90ec7 | 8.8 | 4.2 | -8.8 | -4.4
1484153000 | 19573251 | 82432982 | 1.033 | 1.023 | 45.6 | 0.4 | _e81461d0-aa3e-413d-8f96-538e4cf63bf7 | 24.6 | 4.4 | -24.5 | -4.3
1484536875 | 19340254 | 54013353 | 0.968 | 0.974 | 9.5 | 0.4 | _a9e8ca70-a8de-4c31-94ad-3402214c5453 | -8 | -3.4 | 8 | 3
1484712068 | 94511026 | 20846573 | 0.984 | 0.989 | 34 | 0.1 | _90a9dc27-54d7-4b0e-9c57-a851ab6195b6 | -9 | 0 | 9 | 0
1484786469 | 16915543 | 38445695 | 1.034 | 1.027 | 20.1 | 0.4 | _098a4bb2-de0e-4ce7-a10e-921c7c6cfd8e | 4.6 | 8.9 | -4.6 | -9.2
148530661 | 12145094 | 13612834 | 1.011 | 1.012 | 33.6 | 0.5 | _4acf5cd7-f649-4ef6-8df1-09874a706ecf | -11 | -4.5 | 11 | 4
1485495341 | 69259138 | 58373675 | 1.001 | 1.002 | 62.5 | 0 | _a8903cfa-9f21-47a5-9114-b75c7b8d5a35 | -20 | -2 | 20.1 | 2
1485641703 | 16098585 | 14834406 | 0.988 | 0.988 | 0.4 | 0.2 | _22f0e8d6-f624-401c-bc5a-61e3051e89e1 | 0 | -0.1 | 0 | -0.1
1485823211 | 25567300 | 14179183 | 1.011 | 1.027 | 32.8 | 0.1 | _06436a4a-d9ec-4786-a39d-77e37a204a0f | -17.6 | -7.1 | 17.8 | 7.3
1485861564 | 14960167 | 68523465 | 1.011 | 0.993 | 61.8 | 0.2 | _2eddb366-83ed-477c-81cd-f8e143ac0b67 | 46.4 | 0.8 | -45.5 | 2.8
1486398362 | 96347288 | 91510389 | 1.02 | 1.021 | 14 | 0 | _6b5d04e8-dbb2-431b-9fdf-eaa9fca4cee6 | -3.2 | -0.9 | 3.2 | 0.8
1486560728 | 11787641 | 19657950 | 1.004 | 1.004 | 0 | 0 | _a89f3f4a-98b8-4679-9d39-26204c3210ba | 0 | 0 | 0 | 0
1487094974 | 14199321 | 17057382 | 1.052 | 1.051 | 13.8 | 1 | _c7158e8d-7a96-4980-b00b-d790af410ce3 | 11.3 | 4.4 | -11.3 | -5.4
1487180612 | 17060708 | 49846225 | 1.007 | 1.017 | 8.7 | 0.3 | _1b0c52e8-e5ec-46e9-83f8-437a85fce32d | -4.1 | -2.8 | 4.2 | 2.6
1487202090 | 20458619 | 95052214 | 0.996 | 0.981 | 40.2 | 0.4 | _b260c3f7-420b-4527-a674-997d13edd500 | 20.3 | 6.2 | -20.2 | -6.1
1487431304 | 19239921 | 39591531 | 1.018 | 1.014 | 13.7 | 0.3 | _d8cf0ebd-a96f-4a12-bdbd-9c17cd769321 | 7.1 | 2.3 | -7 | -2.5
1487536694 | 18882320 | 16126638 | 1.009 | 1.029 | 28.2 | 2.6 | _390069f4-eb89-4d6f-b038-d734a3e26c7d | -12.5 | -22.7 | 12.7 | 20.5
1487626358 | 45846954 | 18907458 | 1.048 | 1.047 | 15.7 | 0 | _f7f60957-5757-48e6-b814-29876dfc4f88 | 25.4 | 1.2 | -25.4 | -1.1
1487640851 | 14907667 | 12266476 | 1.01 | 1.01 | 5.5 | 0.1 | _bf5245fb-714a-4e15-a2d8-80d3d06d6822 | 0 | -4 | 0 | 3.8
148770793 | 12817739 | 19494495 | 1.067 | 1.067 | 1.1 | 1.9 | _56240906-9554-4e1c-8dbc-0c54c2f2b338 | 0 | 0 | 0 | -1.9
148787281 | 94997414 | 92971180 | 1.038 | 1.036 | 15.1 | 0.1 | _617524f4-e242-4795-a84f-6ca6767d2a8b | 10.6 | 3 | -10.6 | -3
1487879422 | 45337378 | 24697697 | 1.045 | 1.048 | 9.7 | 1.7 | _5c83c78b-37a2-4ac8-9494-fd9723ab2739 | 10.3 | -12.7 | -10.3 | 11.1
1488094160 | 22068901 | 77889390 | 1.044 | 1.045 | 12.7 | 15.1 | _46b4a423-f37f-4592-9908-1bdd09a0fba6 | -35.1 | -0.5 | 35.3 | -13.7
1488367878 | 21368759 | 20780844 | 0.984 | 0.984 | 38.4 | 0 | _64b8f68a-2f28-4fe4-b0fb-bdf723485231 | -12.9 | 1.9 | 12.9 | -1.9
1488531131 | 17633318 | 19294922 | 1.014 | 1.014 | 2.2 | 0.8 | _6f99f316-59e3-4e08-8da1-95c2d239c8a2 | 0.9 | -0.7 | -0.9 | -0.2
1488758495 | 10494207 | 19941142 | 1.017 | 1.017 | 3.4 | 1.2 | _34a52089-53dc-45d7-bfe7-518ac1d8a846 | 0 | -0.1 | 0 | -1.1
1489081609 | 15343372 | 34676898 | 1.076 | 1.077 | 64 | 1.7 | _1f2eacb1-baab-49ef-8f5e-a436b0384210 | -880.6 | -67.7 | 880.8 | 69.4
1489144895 | 13596332 | 19772177 | 1.055 | 1.055 | 6.2 | 0.1 | _8db1dbac-1d42-429e-b71b-1b71aa252cda | -1.3 | 29.8 | 1.3 | -29.9
1489722824 | 13638577 | 13251577 | 1.005 | 1.007 | 25.1 | 0 | _9b1eaf8f-957a-40f6-97bf-c1224f957e9d | -12.5 | -6 | 12.5 | 6
1489803300 | 18276880 | 72949545 | 0.963 | 0.97 | 26 | 0.1 | _5e91720b-d314-4a14-83a1-d6716309f86a | -13.4 | -2.2 | 13.4 | 2.2
1490075492 | 30001125 | 19058138 | 1.025 | 1.022 | 8.5 | 0.5 | _0e47b705-8ad9-4b65-9fd9-ff6f15cd19f1 | 0.3 | 6.7 | -0.3 | -7.2
1490173125 | 10312783 | 88379726 | 1.039 | 1.033 | 38.2 | 8.5 | _cce139c8-801c-4693-9bf0-a2e05870da8b | 65.3 | 24.2 | -65.2 | -31.9
1490299494 | 64212725 | 17858456 | 1.026 | 1.029 | 10.6 | 0.2 | _0a8e1e94-ed66-4ee5-9aa8-eb2a8f1be584 | -12.1 | -4.1 | 12.1 | 4
1490847623 | 63217428 | 16312813 | 0.999 | 0.999 | 4.1 | 0.9 | _813a149e-84ef-4d14-8887-a807987c0152 | -1 | 0 | 1 | -0.9
1490903031 | 34924217 | 93522996 | 0.996 | 1.004 | 18.4 | 0.2 | _31cdb724-716f-48fd-b0b7-a0e6bef0cc41 | -9.7 | -1.6 | 9.7 | 1.5
1491630983 | 12177103 | 18483651 | 1.005 | 0.994 | 28.7 | 0.4 | _83ad37a1-6848-470c-ad0f-9e95bbedcf05 | 23.8 | 5.1 | -23.7 | -5.1
1491677506 | 14861926 | 10538793 | 1.037 | 1.044 | 12.5 | 2.2 | _285f968b-692b-4b8b-b586-45fd761e0c4c | -36.3 | -54.9 | 36.4 | 53.2
149214265 | 12069524 | 53666232 | 1.067 | 1.067 | 62.8 | 3.5 | _995ca9cd-60f9-4be1-b05d-54953feacde3 | -171.3 | 15.7 | 171.6 | -16.9
1492621061 | 62263937 | 43623895 | 1.052 | 1.052 | 11.4 | 16.5 | _87827dfb-df77-4431-a194-cfbca884b062 | 22.9 | -8.4 | -22.9 | -8.1
1493035847 | 21070101 | 11118037 | 1.009 | 1.014 | 32.7 | 0.2 | _0dfea0c1-4ade-4855-98b1-c19dfdbf48b3 | -11.1 | -2.2 | 11.2 | 2.1
1493055210 | 18130437 | 18000645 | 0.994 | 1.001 | 36.4 | 0.1 | _f2fd1153-215d-42a3-b4e4-a91483784814 | -12.4 | -0.5 | 12.5 | 0.6
1493527504 | 11889732 | 32983022 | 1.038 | 1.039 | 3 | 2.1 | _1bcd508b-9b6e-4117-9af6-20d81c5bf094 | -12.7 | -7.9 | 12.7 | 5.8
149458956 | 14214319 | 23294293 | 1.039 | 1.04 | 47.7 | 0.5 | _1584931b-b351-43a6-83fb-ee93b35069c2 | 21.9 | -15.2 | -21.8 | 14.8
149470130 | 58407487 | 58947179 | 0.956 | 0.956 | 37.7 | 0.4 | _12031273-d7da-4e5b-9730-beae5e48c65c | 19 | -17 | -19 | 16.6
1494966907 | 11195567 | 14905831 | 1.013 | 1.013 | 1.3 | 1.1 | _78467a6d-70b9-4249-8f9f-f33c08ed054c | 0 | 0 | 0 | -1.1
1495290818 | 10050912 | 63223944 | 1.003 | 1.002 | 49.1 | 0.3 | _8344a5f0-ee3d-4a24-a7f2-7585ff4a1073 | 18 | 11 | -18 | -11.2
1495870754 | 31577308 | 55353543 | 1.051 | 1.051 | 1.3 | 0.8 | _e093c943-0e86-4798-bdc4-2800f4f2509e | -1 | 0 | 1 | -0.8
149665136 | 16396607 | 66430667 | 0.989 | 0.989 | 0 | 0 | _679bc69f-9318-432a-b735-f4cfbd79ea3a | 0 | 0 | 0 | 0
1496992903 | 15248731 | 88560825 | 1.021 | 1.029 | 22.9 | 0.1 | _9fe5f6a8-becd-4d24-94d8-dcc3d539ed37 | -13.2 | -1.4 | 13.3 | 1.5
1497174532 | 13773644 | 33581396 | 1.011 | 1.011 | 0 | 0 | _9d92e282-448d-4c96-8f96-881eec6f60d3 | 0 | 0 | 0 | 0
149781108 | 82417319 | 16569385 | 0.978 | 0.98 | 4.1 | 0.2 | _7fba8806-b50f-438c-b106-1cafa57d55ab | 1.4 | -1.6 | -1.4 | 1.4
1498026089 | 17569084 | 73258468 | 1.034 | 1.034 | 0.1 | 0.1 | _c827c934-65fc-4518-b866-5ecb1a66aa64 | 0 | 0 | 0 | -0.1
1498873555 | 30280656 | 65909557 | 0.99 | 0.995 | 32.1 | 0.1 | _ed6d0f75-4226-42f6-bd2d-93a971233af8 | -24.7 | -1.8 | 24.8 | 2.2
149889993 | 54196877 | 11604334 | 1.013 | 1.002 | 27.2 | 0.2 | _76da9e34-b246-4246-a7f6-a22d69e5545f | 13.1 | 1.9 | -13 | -1.8
1498954335 | 19827963 | 20568504 | 1.016 | 1.011 | 21.9 | 0.2 | _ac43caca-4eb4-49a8-9ed2-e84438a25110 | 12.1 | 2.1 | -12.1 | -2.2
1499357768 | 10437038 | 36104287 | 1.016 | 1.014 | 27.3 | 0.1 | _a834ecb9-0ec1-402a-915e-e658c32f87d1 | 13.9 | 5.8 | -13.9 | -5.9
1499653738 | 49203880 | 66103774 | 1.013 | 1.014 | 13.2 | 0 | _f17154fd-69cc-4b8f-9cfc-d55304d5ce9d | -3.9 | -2.1 | 3.9 | 2.1
14998498 | 41048111 | 19699931 | 1.008 | 0.991 | 27.8 | 5.9 | _60177548-92a3-4c50-a955-7de39297114c | 80.8 | 39.5 | -80.4 | -42.8
1500123322 | 22765241 | 19772177 | 1.049 | 1.055 | 23.7 | 4 | _a9d2c461-9d0e-4838-9c21-bf15125be190 | -85.8 | -16.2 | 86 | 13.6
1500299440 | 94277426 | 11333453 | 1.02 | 1.019 | 32.1 | 1.6 | _9f759a39-9a3a-4ae0-8473-2774b288b127 | 14.8 | -4.8 | -14.7 | 3.4
1500784095 | 12557378 | 11525013 | 1.006 | 1.014 | 14.9 | 1.3 | _bd85e35d-fa90-40ae-b46c-f6779907b3ff | 6.2 | -6 | -6.2 | 4.9
1500818047 | 62825333 | 34336815 | 1.034 | 1.031 | 17 | 0.3 | _2f41888c-455c-4d76-802c-c07659afd427 | 23.9 | 0.9 | -23.8 | -0.9
150088105 | 46893311 | 17858456 | 1.025 | 1.029 | 7.4 | 0.3 | _56167685-84fa-4b77-8d33-81edaa2db1d2 | -4.4 | -7.6 | 4.4 | 7.4
1501067426 | 15027687 | 16356002 | 1.017 | 1.019 | 15.5 | 0.2 | _20ebf21e-8174-4b25-b2ba-844d00dff942 | -17.1 | -4 | 17.1 | 3.9
1501470979 | 65979682 | 14485004 | 1.052 | 1.052 | 0.1 | 0.2 | _1b631541-a275-4abf-b13f-7c3bfc0e8207 | 0 | 0 | 0 | -0.2
1501666791 | 15343372 | 21205274 | 1.076 | 1.076 | 0 | 0 | _28297dd0-7f53-45b4-9ba2-b7c4557abf7e | 0 | 0 | 0 | 0
1501771525 | 82945959 | 12401093 | 1.067 | 1.06 | 26.9 | 3.3 | _0da740b6-8eec-4a03-a8c0-7b65804fd0cb | 96.8 | 30.5 | -96.5 | -32.2
1502085304 | 23980210 | 10583092 | 0.99 | 0.977 | 22.4 | 0.1 | _5e32c75c-07c2-479e-b691-45dadd8e0a85 | 9.2 | 4.5 | -9.2 | -4.5
1502548562 | 45846954 | 18269988 |  |  |  |  | _43ab3673-910b-43dd-bc65-674d9ef0979f
150255726 | 94683018 | 14907667 | 1.004 | 1.01 | 12 | 0.2 | _83ced4f8-7239-4c54-8dac-977aae885eab | 4.4 | -4.6 | -4.3 | 4.5
150305612 | 17786873 | 13301439 | 1.009 | 1.016 | 18.5 | 0.3 | _1379263d-6ecf-4d55-b36c-41a5e23e36f5 | -11.3 | -7 | 11.3 | 6.8
1503271520 | 12732364 | 11820245 | 1.012 | 1.012 | 27.6 | 0 | _137dfc94-b252-46c3-9c47-291d4fd04f84 | -18.7 | 1.3 | 18.7 | -1.3
1503354128 | 67825527 | 65456896 | 1.037 | 1.042 | 8.1 | 0.5 | _08fd4591-7a77-419e-92dd-36fe28ca5f26 | -6.9 | -2.4 | 6.9 | 1.9
1503583048 | 12866363 | 22905344 | 0.993 | 0.985 | 50.5 | 0.1 | _8f4a9fae-7403-4a64-b945-3c867b06a0f0 | 15.5 | 6.4 | -15.4 | -6.3
150371605 | 16892075 | 63679420 | 1.043 | 1.043 | 0.6 | 0.2 | _a397825c-7ca3-4510-94be-0c21d20be4cf | -0.3 | 0 | 0.3 | -0.2
1503988102 | 19239921 | 15263043 | 1.018 | 1.007 | 19.3 | 0.4 | _d3e24ffc-0032-44d3-9dd3-b8554f4b445b | 10.6 | 1.3 | -10.5 | -1.5
1504245148 | 34799317 | 47782315 | 1.053 | 1.053 | 0.4 | 0.1 | _8dbb4427-678b-4e18-b195-6c0d1902186b | 0.6 | -1.7 | -0.6 | 1.6
1504272751 | 62171497 | 14028583 |  |  |  |  | _3227dae0-295b-4be7-81cd-439d668fa954
1504341383 | 11561641 | 13211162 | 1.004 | 1.004 | 0.5 | 0.4 | _5ced68ac-1dd8-4293-8020-5a1fc935234f | -4.5 | -2.8 | 4.5 | 2.3
1504441041 | 21258799 | 81634350 | 1.004 | 1.003 | 14.8 | 0 | _3f0efff9-f28e-44f9-83c1-df3707ae7793 | 13.7 | 3.8 | -13.7 | -3.8
1504750822 | 13576060 | 75815143 | 1.059 | 1.059 | 0 | 0.1 | _9cd67a5d-c361-4d6d-b7bd-0b2cdf164ee4 | 0 | 0 | 0 | -0.1
1505308004 | 18146542 | 17603815 | 0.967 | 0.983 | 19.5 | 0.2 | _9cd2af0a-fcc3-4b85-9e88-fd8d16ce4f7d | -10.6 | -4.2 | 10.7 | 4.3
1505894155 | 46008823 | 40012346 |  |  |  |  | _a99667fc-c6a6-47ef-b73e-a275e241d7df
1505957707 | 16135502 | 18804906 | 1.008 | 1.008 | 0 | 0 | _0859dd7b-10e0-448c-be4e-28b3b8d1c88e | 0 | 0 | 0 | 0
1506223667 | 17335738 | 45614336 | 0.999 | 1.002 | 34.1 | 0.1 | _835db13a-cb72-4f44-bce6-8890f9495453 | -7 | -1.1 | 7 | 1
1506703600 | 16992876 | 17996167 | 1.021 | 1.016 | 39.5 | 0.1 | _d4a3911d-8d13-495d-b875-ca83ae5c1ec1 | 21.9 | -2.1 | -21.8 | 2.4
1507189740 | 41296976 | 90561644 | 1.062 | 1.062 | 2.2 | 0.1 | _1e0e5602-6608-4e74-8b25-e9e835f19732 | -2.5 | -9.6 | 2.5 | 9.5
150719919 | 16270966 | 13770133 | 0.969 | 0.969 | 0 | 0 | _9e2e48ae-c08c-4e99-ac70-6d684d7a6b17 | 0 | 0 | 0 | 0
1507222124 | 95243881 | 12424388 | 1.102 | 1.102 | 0.7 | 0 | _cec4c9cb-88da-45f8-a68b-f022cf2dfd03 | 0 | 0.6 | 0 | -0.7
150751087 | 16357724 | 13329945 | 1.023 | 1.019 | 18.7 | 0.1 | _09428832-b037-4803-8eb6-caa9fd1df16e | 5.9 | 9.6 | -5.9 | -9.7
150777835 | 14263580 | 28689600 | 1.03 | 1.016 | 41.2 | 0.1 | _381fc54f-bdf6-482a-b713-70c2bda66216 | 31.6 | 3.8 | -31.3 | -2.9
1508113231 | 94683018 | 40688058 | 1.004 | 1.01 | 40.3 | 0.1 | _b6a67583-77c2-489c-938d-e8fa8bf3e49b | -38.9 | 0.2 | 39.2 | 1
150834608 | 16188637 | 18753295 | 1.066 | 1.066 | 45.5 | 5.6 | _b1e0f396-448e-40c2-bfe7-2db918951a36 | -140.1 | -22.1 | 140.1 | 16.5
1508551138 | 66460742 | 20923145 | 1.051 | 1.051 | 3.6 | 8.6 | _9cd083ca-afeb-4d4b-b844-482535a1e153 | 0 | 0 | 0 | -8.6
1508755332 | 64212725 | 46893311 | 1.026 | 1.025 | 4.1 | 0.4 | _ee6964c1-1627-4eab-bf20-59d0f940ae0e | -3.7 | 2.7 | 3.7 | -3.1
1509160022 | 13001632 | 92038323 | 1.019 | 1.02 | 3.3 | 0 | _d9f8923a-84e2-404c-a91e-1c1c2f7a97b3 | -1 | -1 | 1 | 1
1509394018 | 44693314 | 14553599 | 0.998 | 0.998 | 14.3 | 0 | _afb29d58-2031-4e08-87b9-c9c6370ba1ee | -10 | -3.5 | 10 | 3.5
1509635340 | 90339773 | 13341979 | 1.043 | 1.04 | 34.7 | 0.3 | _a33bcf1a-92fe-4630-a6d7-4b810a8c4e5b | -15.9 | 11.4 | 16 | -11.5
1510348333 | 10016181 | 24842470 | 0.996 | 0.996 | 0 | 0 | _1bf96f98-b7df-43d8-a2e4-bd2cb3948cca | 0 | 0 | 0 | 0
1511229218 | 89498175 | 18151101 | 1.03 | 1.012 | 27 | 0.6 | _76525e33-38b5-49e4-924a-ef59a904a31b | 26.4 | 10.6 | -26.2 | -10.5
1511256842 | 17107753 | 10810691 | 1.027 | 1.042 | 15.3 | 0.2 | _88442851-cf69-48f9-82bb-3338a5d0764b | -5.5 | -5.9 | 5.6 | 5.8
1511729044 | 13796540 | 10832204 | 1.062 | 1.062 | 26.7 | 8.9 | _aeeb54a4-7647-40d5-b10f-7cb88ce072cf | 83.7 | 11.6 | -83.6 | -20.5
1511975601 | 11828800 | 19314443 | 1.03 | 1.028 | 40.4 | 7.8 | _3e02c87a-a7dd-4cc7-93d1-f2ca1d3e9080 | 20.6 | -7.8 | -20.5 | 0.3
151215105 | 28376867 | 57536851 | 1.022 | 1.022 | 0 | 0 | _dc2224eb-e072-4786-a3be-cf4ea990f4a7 | 0 | 0 | 0 | 0
1512434311 | 19494495 | 15542489 | 1.067 | 1.079 | 11.3 | 12.2 | _031c2f05-e954-4214-b553-4b142fcf72f1 | 16.1 | -28.3 | -16 | 16.5
1512514542 | 13239290 | 64651189 | 1.011 | 1.019 | 9.9 | 0.4 | _8024571b-74cb-453b-95a8-9a7f3adebb6b | 2.5 | -4.9 | -2.5 | 4.5
1512780144 | 10235399 | 92869261 | 1.058 | 1.056 | 22.5 | 1.8 | _bb49e464-0312-4f67-8e7d-a9efd2544c4e | 117.1 | 14.6 | -116.9 | -15.3
1512938751 | 53666232 | 13769266 | 1.067 | 1.067 | 3.6 | 0.6 | _ae3027c8-5231-4153-969d-f7b0da251df6 | 0 | -11.3 | 0 | 10.7
1512974003 | 16937683 | 52369080 | 1.005 | 1.005 | 11.1 | 0.1 | _cf9b9acc-7dc1-49ea-b396-16cf4280868e | -9.7 | -1.9 | 9.7 | 1.8
1513092076 | 15566374 | 82843028 | 1.024 | 1.025 | 7 | 0 | _ed785144-aff7-46f9-b680-89794414d57e | -3.3 | -2.1 | 3.3 | 2.1
1513846396 | 20764760 | 65383654 | 1.018 | 1.018 | 1.3 | 0 | _509ef4f9-651b-4141-97de-53ccd0c80872 | -14.8 | 1.4 | 14.8 | -1.3
1513882028 | 62825333 | 17932839 | 1.034 | 1.029 | 5.3 | 0.8 | _dde514d3-3150-4c1c-96ff-d728bc4f3116 | 6.3 | 3.5 | -6.3 | -4.2
1513909527 | 12918969 | 21067879 | 1.052 | 1.048 | 38.7 | 1.3 | _91b8b585-a015-4680-8a75-8d5d90915f1a | 152.7 | 23 | -152.3 | -22.8
1514136272 | 16400593 | 69639124 | 1.022 | 1.003 | 28.7 | 0.8 | _ff3fd9d7-ffdd-4844-b660-984779bbcc34 | 27.9 | 2.9 | -27.5 | -2.5
1514687811 | 13463302 | 12567779 | 1.063 | 1.067 | 23.7 | 50.7 | _97ea2942-6874-48d4-b367-5f96112eb9f3 | -297.9 | 1.3 | 300.2 | -34.5
151501757 | 11560998 | 90744357 | 1.027 | 1.018 | 15.2 | 0.2 | _eb58cd9a-5b36-4db8-b89b-791b5248579a | -1.5 | 7.2 | 1.6 | -7.3
1515106564 | 17976946 | 98762495 | 1.022 | 1.025 | 25.5 | 0 | _2f064559-8da0-485f-8076-5fc60a839bd6 | -19 | -4.1 | 19 | 4.1
1515792834 | 16768107 | 50589305 | 1.024 | 1.023 | 5.5 | 0.1 | _467ef088-bafc-463a-bb00-5693b8f15eff | 3 | 0 | -3 | -0.1
1515870781 | 13599361 | 13621988 | 0.996 | 1 | 51.2 | 0.5 | _f14b1033-039b-44f8-a947-8fd3c54226f2 | -26 | -2.8 | 26.1 | 2.5
1516059313 | 45846954 | 13977257 | 1.048 | 1.046 | 27.7 | 9.5 | _1b2ddf6d-676e-4b78-9a79-22e8127319c1 | 41 | 23.4 | -41 | -32.7
1516100456 | 11001640 | 41528298 | 0.998 | 0.997 | 0.8 | 0.3 | _5b3cdc0b-554d-4aa7-8c7a-dedadf424d60 | 0 | 0 | 0 | -0.3
1516341177 | 13634990 | 17020901 | 1.072 | 1.074 | 20.1 | 63.2 | _d8ca8e59-70f1-4406-b02d-f9bc58504fb4 | -688.4 | 37.9 | 693.5 | -35.1
151634151 | 18795602 | 70295957 | 1.043 | 1.037 | 19.4 | 3.2 | _70c26ea9-a287-4976-bf9c-8df970fa3a6d | 67.9 | 17.5 | -67.7 | -19.9
1516354929 | 17306425 | 17672996 | 1.04 | 1.065 | 0.6 | 84.2 | _e6879052-689f-486b-b5c5-cc46c2373017 | -385.2 | -69.6 | 389.2 | 25.9
1516524714 | 13158057 | 63450949 | 1.001 | 1.022 | 30 | 0.5 | _1bc48bd7-1bbb-498e-8589-fcec75e79c1a | -23 | -12 | 23.2 | 12.2
1516822142 | 38059892 | 74105967 | 1.014 | 1.016 | 28.4 | 8.6 | _1ba20e2f-0289-467b-a468-18a86848b5de | -84.4 | 5.5 | 84.9 | -11
1516930557 | 17847871 | 11131250 | 1.057 | 1.057 | 10.2 | 7.2 | _0077060f-3bed-4d4f-a22c-690d6606481c | -20.8 | 0 | 20.8 | -7.1
1516948629 | 37147778 | 95625373 | 1.076 | 1.076 | 0.1 | 0.4 | _f60cdee6-d247-4a62-bf33-dcc893b3ea91 | 0 | 0 | 0 | -0.4
1517464891 | 13577717 | 18755759 | 1.036 | 1.016 | 28.9 | 0.9 | _0fa2f169-6f31-4be8-8a78-57bb56ac3f7d | 28 | 1.5 | -27.5 | -1.1
1517556356 | 98245240 | 20830458 | 1.013 | 1.002 | 37.3 | 1.7 | _8c889649-88ca-4659-9afa-4a5852932dcc | 26.4 | 10 | -26.2 | -11.2
1518348077 | 52778059 | 77250455 | 1.024 | 1.021 | 28.6 | 1.7 | _4f59c145-e7ca-4588-823e-cc1707ee9e06 | 13.5 | 1.1 | -13.4 | -2.8
1518446439 | 89574514 | 19787038 | 1.026 | 1.026 | 14.6 | 0 | _44a8312b-421d-42b9-ad96-fe2afdba832f | -6.5 | -6.8 | 6.5 | 6.8
1518724477 | 11880775 | 20612956 | 1.039 | 1.036 | 10.2 | 0.2 | _9654aaca-07a6-4590-9063-8dd75026db5b | -0.7 | 8 | 0.7 | -8.2
151944788 | 71622463 | 21256163 | 1.006 | 1.006 | 0.1 | 0.1 | _3eb34c01-bb16-4ae3-a4fc-80545b1c4af9 | 0 | 0 | 0 | -0.1
1520005972 | 11286320 | 11637694 | 1.025 | 1.025 | 0.1 | 0 | _527487b8-e2e3-4590-b2d6-1403c3e77577 | 0 | -0.1 | 0 | 0.1
1520033647 | 30069042 | 14936400 | 0.977 | 0.973 | 25.4 | 0.2 | _15a19c80-753b-42d1-8014-dd7f3e90b1f6 | 5 | 2 | -5 | -2.2
1520338564 | 46580398 | 13934863 | 0.979 | 1.009 | 28.2 | 0.3 | _901f77d8-69b3-4a11-83a2-dee3fb42ab93 | -16 | -3.1 | 16.3 | 3.6
1520348383 | 43658886 | 10413478 | 1.036 | 1.036 | 1 | 0.6 | _8bb0489a-214a-47ee-9433-a7cc35b2b2d1 | 0 | -0.6 | 0 | 0
1520480976 | 15542489 | 18265251 | 1.079 | 1.08 | 6.9 | 2.4 | _b97cbfe7-222c-4f19-a789-095831c39212 | -22.2 | -13.5 | 22.2 | 11.2
1520891344 | 18740340 | 10675520 | 1.003 | 1.003 | 0 | 0 | _29a2a088-6ed0-48dc-9614-8e82e636e7de | 0 | 0 | 0 | 0
1520931275 | 13565280 | 20144364 | 0.983 | 0.983 | 8.4 | 0 | _70e33b74-3cd0-4621-8efb-9861d8087d11 | -1.9 | 0 | 1.9 | 0
1521561295 | 16696184 | 96442172 |  |  |  |  | _034892f2-88bd-499f-a790-ba7241aa17ce
152169954 | 11532797 | 41840456 | 1.035 | 1.039 | 11.8 | 1.3 | _908999b1-ebc1-42e1-b1bd-f396e36abf1e | 0.9 | -11.5 | -0.8 | 10.3
1521714852 | 17840745 | 97331226 | 1.027 | 1.028 | 15.3 | 0 | _60f7bf8f-36d8-4e1e-be14-1db002aeb8e0 | -7.7 | -0.9 | 7.7 | 0.9
152174664 | 11774335 | 86374866 | 1.029 | 1.029 | 5.1 | 0 | _8a634d33-4f7a-4e3f-aa45-e0c90ddc56f2 | -5 | -0.6 | 5 | 0.5
1522621751 | 17516486 | 72291719 | 1.013 | 1.002 | 20.4 | 0 | _4e658046-2d63-44bc-9a63-dec69339510b | 0.9 | 6.6 | -0.9 | -6.5
1522795862 | 47879934 | 67123443 | 1.05 | 1.049 | 3.7 | 5 | _8ee09f07-cd56-46af-8c86-7a39f04d9c02 | -11.6 | 3.1 | 11.6 | -8.1
1523070469 | 15315528 | 74470149 | 0.949 | 1.004 | 278.8 | 0.2 | _7afcd276-a43a-47e1-b069-bbbc3b0f35a6 | -87.9 | -132.2 | 90.6 | 141.3
1523472966 | 17569084 | 13331116 | 1.047 | 1.046 | 6.7 | 0 | _2ccaada2-3acc-4c43-a5fc-89bd4b85bccc | 3 | 5.9 | -3 | -5.9
1523926710 | 16416912 | 15929218 | 1.062 | 1.062 | 0.1 | 0.3 | _197629d0-4aef-409f-9e0c-c041624e83a1 | 0 | 0 | 0 | -0.3
1524146686 | 11731328 | 19697967 | 1.023 | 1.026 | 49.7 | 0.1 | _d7602f21-40a8-4c94-b05f-f0d8589a5b80 | -34.8 | -2.9 | 34.9 | 3
1525031002 | 12208674 | 37951589 | 0.959 | 0.976 | 23.8 | 0.2 | _c189ada9-6985-45af-aabc-239163f5e425 | -4.7 | -6.2 | 4.8 | 6.2
1525119672 | 12890645 | 45692635 | 0.984 | 1.001 | 29.3 | 0.6 | _9748d487-12b5-49df-af3c-11289d841289 | -13.8 | -2.2 | 14 | 2
1525130404 | 19821631 | 77518294 | 0.986 | 0.988 | 25.5 | 0.2 | _67008f0e-bf26-472a-99d2-d9faeabea476 | 10 | -4.8 | -10 | 4.8
1525146503 | 17808417 | 46885106 | 1.028 | 1.031 | 45.9 | 0 | _5d696b5c-d395-4e40-a35f-2446eafec191 | -33.7 | -1.7 | 33.8 | 2
1525307932 | 17793368 | 44747105 | 1.077 | 1.077 | 51.3 | 0.2 | _fa13002f-d453-4a1f-8ead-d66129b33020 | -1259.9 | -39.1 | 1260 | 40.3
1525379464 | 27161341 | 12402070 | 1.052 | 1.048 | 27 | 8.4 | _9853b161-1a2b-45ca-9990-0a3a72d84d01 | 53.5 | -5 | -53.3 | -2.3
1525477870 | 14794525 | 66744892 | 1.05 | 1.042 | 5.7 | 7.5 | _33b35c26-e313-4034-b224-75f161ae1251 | 3 | 17.1 | -3 | -24.5
1525519052 | 43059280 | 19719984 | 1.053 | 1.053 | 0.1 | 0.3 | _acb21fd6-3fea-4901-9bf5-eb47aa4a991e | 0 | 0 | 0 | -0.3
1525757835 | 41819986 | 19278981 |  |  |  |  | _9de75851-302b-48d1-ae11-289aa92d64c7
1526011851 | 55731862 | 43461416 | 1.022 | 1.02 | 6.6 | 0.3 | _50a768c4-dda9-4ea0-a45f-6e3401288162 | 1 | 3.4 | -1 | -3.6
1526631337 | 91055808 | 20973280 | 0.99 | 0.987 | 9.1 | 0.2 | _5a515ca2-58bd-4413-9033-72f7e1d292ba | 5 | 0 | -5 | -0.1
1526805610 | 15300877 | 17556572 | 1.016 | 1.044 | 38.8 | 0.3 | _ddb23e22-9063-4c95-bd37-6321fd9bf082 | 2.1 | -11 | -1.9 | 11
1526908064 | 71868875 | 14657226 | 1.028 | 1.021 | 22.4 | 0.1 | _0c1317e6-b7ce-4490-81c3-85c72da48fb0 | 13.1 | 1.5 | -13 | -1.3
1526953789 | 50590025 | 31664845 | 0.97 | 0.996 | 36.7 | 0.3 | _f050843c-59d7-4c21-bdd1-45adf0f551f2 | -20.4 | -1.2 | 20.8 | 2.1
1526984063 | 93690902 | 10415661 | 1.037 | 1.031 | 38.3 | 0.5 | _7632fc26-0444-4034-aff8-960eccd4370c | -15.1 | 10.8 | 15.2 | -11
1527887415 | 18055099 | 15308432 | 0.99 | 0.987 | 9.6 | 0.2 | _1226b021-be61-486e-9de8-2b2de6a93634 | 4.9 | 1.6 | -4.9 | -1.8
1528087845 | 16842683 | 90445562 | 1.061 | 1.057 | 19.1 | 2.4 | _0080518c-363f-434a-a221-4523a5ab8382 | 97.6 | 20.6 | -97.5 | -22
1528468522 | 13296644 | 20039299 | 1.01 | 1.01 | 0.4 | 0.1 | _dcd95afb-062d-4402-8e93-b45b84377b45 | 0 | 0 | 0 | -0.1
1528541867 | 20163277 | 13425919 | 1.026 | 1.034 | 16 | 1.5 | _12c6e353-4590-4db2-ad3f-180730613ff6 | -23.2 | -7.1 | 23.2 | 6.1
1528784468 | 21027274 | 50445110 | 0.984 | 0.996 | 18.1 | 0.3 | _f6b83ee2-bb6d-43e4-99a1-ee9ceb43535d | -7.1 | -5.8 | 7.1 | 5.6
152878600 | 99516498 | 14720219 | 0.998 | 1.001 | 34.9 | 0 | _26d63efc-c108-489e-befd-eed0a64b2ef0 | -23.3 | -2.6 | 23.4 | 2.8
1529352812 | 13093103 | 10864730 | 1.057 | 1.063 | 49.7 | 15.3 | _800eb143-bbb7-480c-aa04-db21b3f34b0c | 760.2 | -143.7 | -757 | 164.3
1529418915 | 82636120 | 34924217 | 0.991 | 0.996 | 21.2 | 0.1 | _264fcad7-70cf-4fe5-bf1d-ca248461552f | -8.5 | -4.7 | 8.5 | 4.7
1529549304 | 62171497 | 15343372 | 1.078 | 1.076 | 2.5 | 38.9 | _0b622efc-aec5-499c-b4c5-de92baf0fd0c | 0 | 0 | 0 | -38.8
1529613693 | 72949545 | 20469061 | 0.97 | 0.961 | 32.5 | 0.1 | _2a19ab2c-b283-4020-b14b-6b31e4cb6368 | 18.6 | 2 | -18.5 | -1.7
1529811360 | 82950601 | 10310673 | 0.995 | 0.993 | 27.2 | 0 | _f89bbfd0-f00d-481a-9668-51989d221c6c | 15.1 | 2.7 | -15.1 | -2.7
1529978294 | 21037695 | 15613684 | 1.009 | 1.012 | 24.5 | 0.1 | _5d927dc5-b9f5-4543-a8c2-1e0c176b5075 | -15.4 | -1.6 | 15.4 | 1.6
1530614249 | 12828368 | 91444160 | 1.05 | 1.05 | 0 | 0 | _0a8f52ad-4618-4b8e-a311-889a5c2e7e90 | 0 | 0 | 0 | 0
1530645319 | 18591408 | 66539994 | 1.042 | 1.042 | 10.1 | 0.5 | _a0435f33-765b-4120-83bd-b476a7b0a1ac | 8.9 | -3.9 | -8.9 | 3.5
1530750416 | 20790607 | 17235090 | 0.979 | 0.991 | 46.3 | 0.3 | _bea138ca-e02d-4b01-9609-ebdf49053497 | -19.8 | -10.8 | 20 | 10.9
1530842271 | 77929978 | 10705569 | 1.014 | 1.015 | 5.7 | 0.1 | _3a72cfcb-3437-4bc1-bba0-272660270b40 | 0 | -2.3 | 0 | 2.2
1531044486 | 82907305 | 62777920 | 1.062 | 1.062 | 13.7 | 2.3 | _b9a4c461-512b-491c-b12f-fea8362befd5 | 34.6 | -4.8 | -34.6 | 2.6
1531390792 | 17423320 | 20766847 | 1.035 | 1.035 | 0.4 | 0.2 | _d943243f-aa81-4c47-8c4a-138c148511fd | 0 | -0.2 | 0 | 0
1531504175 | 12557663 | 10018499 | 0.99 | 0.984 | 24.3 | 0.3 | _2fd391d4-4cb3-41c8-b96d-ada532233a63 | 10.2 | 5.3 | -10.2 | -5.4
1531971747 | 27771160 | 20516502 | 1.005 | 1.006 | 10.1 | 0.2 | _5c950a3b-992a-467e-8eb3-61e26905a4c9 | -6.2 | 0.1 | 6.2 | -0.3
1532155896 | 21139095 | 22763097 | 1.041 | 1.011 | 69.9 | 0.3 | _e974b6ee-6db3-4626-a2e3-c33fb5dd431b | 25.8 | -0.1 | -25 | 1.2
1532415645 | 42398902 | 12428643 | 1.004 | 0.987 | 78.7 | 0.2 | _01969639-7b89-4d36-9899-ff950ecb6b48 | 18 | 2.5 | -17.7 | -2.2
1533299277 | 86730820 | 20552949 | 1.025 | 1.029 | 27.9 | 0.1 | _ae58e5f9-b624-4dde-be0a-c3c361e565ee | -9 | -4 | 9 | 4
1533488162 | 11047079 | 18623024 |  |  |  |  | _f3fc0616-4783-4f6e-9db2-7d8fe7ee8a41
1533589631 | 13841660 | 76768369 | 1.001 | 1.038 | 48.7 | 0.7 | _6a16abce-bb0a-4246-8ed9-6e8bc6a8d79a | -38.6 | -11.5 | 39.4 | 13
153404304 | 18627661 | 12343616 | 1.019 | 1.018 | 0.6 | 0.4 | _17ecb0a6-75f3-4676-978a-d6e86f93e585 | 0.1 | 0.2 | -0.1 | -0.7
1534323861 | 20081543 | 34203567 | 1.012 | 1.012 | 0 | 0 | _b9ade2e3-5b31-4499-a367-a45cdfba28f7 | 0 | 0 | 0 | 0
1534616295 | 16290528 | 14281293 | 1.025 | 1.025 | 6.5 | 0.2 | _aa6e3577-4e73-47eb-8af6-ec815f6e637f | 4 | 1 | -4 | -1.2
1534661942 | 12996223 | 70546735 | 1.008 | 1.02 | 59.4 | 0.1 | _f1faa01a-3db3-4747-8f67-e489caedd444 | -13.2 | -15.8 | 13.3 | 15.9
1535011013 | 60033366 | 16591989 | 1.018 | 1.014 | 25.5 | 0.2 | _b82fa655-e7d3-438f-8acf-d7923e155bbc | 20.2 | 6.3 | -20.2 | -6.4
1535428226 | 57575904 | 44802021 | 1.001 | 1.001 | 0.3 | 0.2 | _af3a2bdb-bf63-449c-afaf-af3bfa6e1769 | 0 | 0 | 0 | -0.2
1536045684 | 20213295 | 12428643 | 0.973 | 0.987 | 67.4 | 0.2 | _494eb302-1824-435f-bb04-faa9c10137bf | -15 | -1.9 | 15.1 | 2.2
153678273 | 18011542 | 10741805 | 1.079 | 1.079 | 0.3 | 1.3 | _c164ecf8-ad61-4c88-9560-899dba53980e | 0 | 0 | 0 | -1.3
153678970 | 79921472 | 59423015 | 1.006 | 0.997 | 15.7 | 1 | _8f45b097-03b7-4a3f-aa22-b06b5a762df5 | 17.7 | 2.8 | -17.6 | -3.3
1537437646 | 13871302 | 16941906 | 1.02 | 1.004 | 34.2 | 0.4 | _45ba45b1-d6b3-4542-88f4-bb226f71666a | 19.9 | 3.1 | -19.7 | -2.7
1537457665 | 16094940 | 15218854 | 0.981 | 0.993 | 14.4 | 0.3 | _8b57b99f-f204-46c2-a15e-bddd4d5013b6 | -8.4 | -2 | 8.5 | 2
1537459487 | 79029118 | 20238360 | 1.047 | 1.048 | 0.2 | 0.1 | _3512efb7-87e1-423e-a82b-de57b6cf76de | 0 | -0.1 | 0 | 0
1537603954 | 16385596 | 20493425 | 0.956 | 0.955 | 3.8 | 0.1 | _d5cead3f-db9a-453c-b8b4-93e53a584a07 | 2.2 | 0 | -2.2 | -0.1
153765907 | 83807359 | 93877520 | 1.04 | 1.048 | 14.9 | 0.2 | _48721eae-c793-4ae2-94aa-acbdc509cf8c | -7.2 | -2.3 | 7.2 | 2.1
1538039076 | 13081201 | 10246493 | 1.021 | 1.025 | 28.1 | 0.2 | _2c2692ee-460a-483b-8f20-b2d9643e1845 | -23.7 | 1.5 | 23.8 | -1.5
1538089762 | 24305945 | 19961869 | 1.011 | 1.011 | 0.5 | 0.4 | _a4257781-c166-4588-aeaf-d9f3c4eb557d | 0 | 0 | 0 | -0.4
1538392090 | 35267846 | 18895830 | 0.979 | 0.979 | 0.2 | 0.1 | _fbc85169-f48c-476e-b6e6-8f4ec30f28e0 | 0 | -0.1 | 0 | 0
1538901094 | 14455332 | 12779762 | 1.017 | 1.023 | 71.6 | 0 | _37e645b9-b2a9-4301-a734-90ff9b741012 | -37.3 | -8.8 | 37.5 | 9.1
1538991602 | 12355241 | 11933905 | 1.034 | 1.034 | 4.9 | 1.2 | _880992d6-475f-4dce-afd6-46f1d3b5a8eb | 2.2 | 0.4 | -2.2 | -1.6
1539632844 | 21032424 | 15649795 | 0.999 | 1.001 | 19.9 | 0 | _bd7fd8c1-b86c-4703-ac7e-aeaa185e6e73 | -10 | -4 | 10 | 4
1540376637 | 17489111 | 41386648 | 0.989 | 0.995 | 29.5 | 0.1 | _00fde765-eb48-4a63-a156-bc456b606f6e | -14.1 | -0.1 | 14.2 | 0.2
1540558070 | 13421603 | 10090887 | 1.005 | 1.011 | 18.8 | 0.2 | _e2ebdc33-9b4b-45e9-b3d2-e76282bc3192 | 2.8 | -5.3 | -2.8 | 5.2
1540595265 | 18541559 | 54597792 | 1.059 | 1.059 | 0.7 | 0.1 | _3da5b279-7278-4906-8fee-1c823daf19cc | 23.2 | 14.6 | -23.2 | -14.7
154070413 | 13701110 | 35885213 | 0.998 | 0.997 | 1.7 | 0.4 | _ded3dfc0-94ec-4788-85d8-3a21fb016fec | 0 | 0 | 0 | -0.4
1541177928 | 13934863 | 61552754 | 1.005 | 0.999 | 44.5 | 0.1 | _c31f3b31-d1b9-4788-a28f-4419ad3f7f7e | 30.6 | -0.5 | -30.4 | 1
1541181105 | 57372211 | 85069124 | 1.057 | 1.057 | 0 | 0.2 | _1a1b270b-3dfb-4b6c-818e-4eb74182a222 | 0 | 0 | 0 | -0.2
1541531285 | 12436589 | 21380580 | 0.967 | 0.952 | 22.4 | 0.5 | _a4f01593-1753-4549-ac68-abf6441e9001 | 11.9 | 1.2 | -11.8 | -1.3
154205731 | 99614447 | 49593739 | 0.963 | 0.978 | 43.1 | 0.2 | _2e7192c7-61ad-4020-b645-c034b9efac1d | -18.5 | 0.5 | 18.8 | 0
1542499570 | 63911484 | 94104941 | 0.989 | 0.996 | 13.1 | 0.2 | _4d535fc7-9b20-4783-9964-0694eee0c449 | -9.5 | -1.9 | 9.6 | 1.9
1542518693 | 26946439 | 18510874 | 1.016 | 1.014 | 21.1 | 0 | _1bfefd78-6d1d-4281-ba7b-ba956468332c | 12.1 | 1.9 | -12.1 | -1.9
1542722870 | 20300152 | 12859790 | 1.039 | 1.027 | 18.8 | 0.3 | _72949404-13c4-4299-beb9-be69673ceb32 | 10.5 | 2.5 | -10.5 | -2.5
1542792945 | 16357724 | 12306569 | 1.023 | 1.023 | 25.3 | 0 | _6ff623b5-9809-4298-b8ee-96ba66505104 | 14 | 9 | -14 | -9
1542960652 | 11747788 | 14280048 |  |  |  |  | _faf2bb33-e753-4e13-8b6f-542773316ec5
1543031298 | 14270067 | 25941991 | 1.054 | 1.034 | 41.6 | 0.6 | _9874c07c-0ea9-4538-b176-acdab5b36098 | 39.1 | 3.3 | -38.4 | -2.3
15431977 | 14277130 | 18654607 | 1.004 | 1.017 | 60.7 | 0.2 | _0d7bb7cc-a55a-44a3-b216-a7d867ce54e5 | -22.2 | 1.8 | 22.6 | -1.1
1543399898 | 760405 | 16987382 | 1.046 | 1.049 | 7.4 | 0.3 | _0b17631c-87fc-4287-b048-76b35c2bb692 | -12.7 | -4.7 | 12.8 | 4.5
1543959728 | 19134286 | 10617716 | 1.039 | 1.023 | 15.3 | 0.8 | _2652ea01-45a3-4d98-80a6-c0c5ed15013e | 24 | 8.5 | -23.9 | -8.5
1544268052 | 15074183 | 76151852 | 1.025 | 1.025 | 0.3 | 0.3 | _7c2177f1-d0ec-48c6-a616-1bfc47d6323f | 0 | -0.3 | 0 | 0
1544434204 | 16573720 | 13570388 | 1.015 | 1.032 | 41.8 | 0.3 | _2a07c796-128c-42e4-8e6a-dbe41ed03253 | -16 | 2 | 16.4 | -1.6
1544533438 | 73067344 | 38650619 | 1.017 | 1.025 | 32.6 | 0.1 | _588d28f3-eef1-4220-9636-8222d20b536c | -16 | -6.2 | 16.1 | 6.3
1545095064 | 64076817 | 81318965 | 0.999 | 0.998 | 4.4 | 0.1 | _1a17acd0-8ce7-4bc5-b713-db6551853cfe | 0 | 2.2 | 0 | -2.3
1545258600 | 62841230 | 62606320 | 1.07 | 1.07 | 2.7 | 0.1 | _8ac23fb5-4457-4674-a875-1fb40658fe01 | 0 | -3.7 | 0 | 3.6
1545514170 | 13621988 | 25657717 | 1 | 0.983 | 36.8 | 0.1 | _5513ce42-72b0-4d98-84f0-3e7722ee2e8b | 19.1 | 5.6 | -18.9 | -5.3
1545654710 | 90474847 | 19210216 | 0.996 | 1.01 | 17.3 | 0.2 | _1dee2e4e-044d-4199-80a4-4d1c3a60ec25 | -7.3 | -6 | 7.3 | 5.9
1545721657 | 88483223 | 44802021 | 1.004 | 1.001 | 7.1 | 0.3 | _fcc23d4a-9f45-43d4-90bd-a4d1d934b058 | 6 | 3 | -6 | -3.3
1546192688 | 20190954 | 19475585 | 0.978 | 0.976 | 13.5 | 0.2 | _0ce0bab6-e8f9-49ac-8a8c-53b6852eeee6 | -6.7 | 3.2 | 6.8 | -3.3
1546218088 | 87258517 | 12952639 | 1.044 | 1.044 | 0 | 0 | _0929f954-0e4e-4932-bb55-b5f183f277b1 | 0 | 0 | 0 | 0
154679385 | 19652747 | 16775375 | 0.994 | 0.994 | 0.3 | 0.2 | _02efa21a-7c02-4bd3-8c60-c9d20210a4d7 | 0 | 0 | 0 | -0.2
1547083343 | 75126572 | 19647431 | 1.033 | 1.033 | 0.7 | 0.1 | _dca4c74c-6c2f-400e-a622-3d525bc9023d | 0.4 | -0.4 | -0.4 | 0.3
1547299049 | 56179864 | 19838740 | 0.987 | 0.987 | 0.2 | 0.1 | _09089892-2c0a-4881-b950-1e9ae2ea40f9 | 0 | -0.1 | 0 | 0
1547319275 | 11055082 | 56891103 | 1.025 | 1.018 | 45.9 | 0.1 | _5ad08da9-b4d5-425f-b768-9cbdedb5bca8 | 16.1 | 1.2 | -16 | -1.1
1547666838 | 61692925 | 50805707 | 0.989 | 0.987 | 4.4 | 0.2 | _cf179c35-ea6a-4502-810b-937aaaf95263 | 2.1 | 0 | -2.1 | -0.2
1548102048 | 63484721 | 10865857 | 1.005 | 1.011 | 30 | 0.1 | _26b99907-f40c-42be-87e2-6b323c5ce703 | -13.7 | -3.8 | 13.8 | 3.8
1548188197 | 72149304 | 18050675 | 1.042 | 1.036 | 29.3 | 5.3 | _61ac28e0-6f6c-48e2-9334-e0c15c102d7c | -110.1 | 40.9 | 110.8 | -42.7
1548229260 | 18770647 | 10916779 | 1.052 | 1.054 | 13.5 | 0.2 | _d5205255-6ae5-4b85-be37-d4b5445d0ca7 | -4.2 | -9.7 | 4.2 | 9.6
1548259719 | 15770920 | 77346769 | 1.005 | 1.005 | 6 | 0 | _a890b5ce-78a9-4013-971f-b30dae46791f | -4 | -1.3 | 4 | 1.3
1548418090 | 16625702 | 11560346 | 1.041 | 1.041 | 29.7 | 0 | _68b79382-4809-42c1-9f61-2de2658430be | 13 | 11 | -13 | -11
1548796434 | 17987551 | 46471202 | 0.988 | 1.003 | 29.8 | 0.5 | _4f795412-766b-498b-85b5-0a55f2a28417 | -25.2 | -5.7 | 25.4 | 5.9
1548872166 | 14343773 | 18553222 | 1.027 | 1.029 | 9.9 | 1.3 | _cf2c1599-c353-4636-8a3c-494c45bde729 | 3.8 | -40 | -3.8 | 38.8
154903523 | 94438543 | 11599524 | 1.066 | 1.066 | 18.5 | 32.5 | _5087f6d4-94e0-4c0f-af52-025fb5e40ad0 | 154.6 | -26.9 | -154.3 | -2.6
1549071177 | 17146828 | 15074183 | 1.018 | 1.025 | 57.6 | 0.4 | _7a0643b1-184c-4bf8-a059-e0c1d8c2059a | -31.9 | 1.6 | 32.2 | -1.3
1549104117 | 14995147 | 51293440 | 1.006 | 1.005 | 71.5 | 0.4 | _437af3f2-03c0-494f-81f6-a31f1046689b | 853.6 | 20.6 | -853.2 | -13.4
154971090 | 45926832 | 87159833 | 1.03 | 1.026 | 17.2 | 0.9 | _b1adaf72-7e6c-43e9-8a40-f39b30fa0f2e | 11.3 | 2.9 | -11.3 | -3.7
1549901081 | 13044420 | 60528612 | 1.033 | 1.018 | 39.5 | 0.1 | _77155cdb-65ef-43fc-8843-d7059d38c756 | 19.4 | 5.9 | -19.2 | -5.6
1550002828 | 90744951 | 35906900 | 1.035 | 1.03 | 36.3 | 0.1 | _662db65f-f7da-4b1e-98a4-74f9aad6689f | 25 | 22.4 | -24.9 | -22.3
1550278021 | 10677839 | 65879936 | 0.948 | 0.949 | 10 | 0.1 | _780ca3a9-06c1-4832-afd9-44c8333b80ef | 7.3 | -2.6 | -7.3 | 2.6
1550422069 | 18725095 | 17695634 | 0.941 | 0.941 | 0.3 | 0.1 | _352d83bc-4144-45d8-8ab2-f894c2b8d455 | 0 | 0 | 0 | -0.1
1550608617 | 48864497 | 10032190 | 1.054 | 1.05 | 60.7 | 2.5 | _79c8a0f2-cf0d-4d28-ab2c-aa1147cb8ade | -361.7 | 123.9 | 362.5 | -118.9
155106874 | 50145579 | 63578242 | 1.066 | 1.066 | 18 | 3.8 | _27707b79-8184-4dfb-a41b-c968da15db0b | -55.3 | 35 | 55.3 | -38.8
1551193755 | 96442172 | 96945316 | 1.033 | 1.023 | 50.1 | 0.3 | _4e106bc5-b12e-4a87-bd2e-697ea6e71b08 | 27.6 | 5.9 | -27.4 | -5.7
1551465477 | 12298586 | 14795829 | 1.016 | 1.015 | 1.3 | 0 | _4ab2cb7f-d48e-4716-8833-df05d9f69771 | 0.9 | 0 | -0.9 | -0.1
1551532641 | 94736836 | 83121781 | 1.006 | 1.006 | 18.3 | 0 | _57e48ddb-406a-4d41-af97-3af85c12d17a | 7.8 | 2.1 | -7.8 | -2.1
1552245258 | 42398902 | 27677502 | 1.004 | 0.994 | 26.9 | 0.1 | _0c826e22-c149-47ae-9545-c1348483dd92 | 14.8 | 6.8 | -14.8 | -6.7
1552316642 | 16987382 | 10520014 | 1.049 | 1.048 | 8.6 | 0.2 | _de7dd6fc-1ddc-451c-853a-e64c09bdab33 | 7.6 | 0.7 | -7.6 | -0.9
1552393643 | 28299698 | 12317336 | 1.009 | 1.009 | 0.1 | 0 | _ad6ad5b9-6499-4e34-bf3e-efc45a5ae9cc | 0 | 0 | 0 | 0
1552765103 | 10760318 | 12263165 | 1.031 | 1.031 | 6.9 | 0.4 | _5fd26264-4706-41af-9e76-96e2d6f073ed | -4.1 | -0.1 | 4.1 | -0.3
1553115398 | 18341748 | 34993566 | 0.992 | 0.992 | 0 | 0 | _728902b1-1669-4d49-a6b8-90d7384bc24f | 0 | 0 | 0 | 0
1553135684 | 10375439 | 39582638 | 0.973 | 0.983 | 46.5 | 0.1 | _8970a40e-e708-4a40-88d8-f0a449d4c97e | -13.9 | -6.9 | 14 | 7
1553277992 | 12639018 | 13473241 | 0.995 | 0.991 | 16.9 | 0.3 | _3d34d157-3d52-4c65-8a99-910cee95c049 | -4.5 | 3.4 | 4.5 | -3.6
1553642360 | 10370434 | 10197064 | 0.994 | 0.994 | 2 | 1.1 | _d6161cc8-18ba-4347-82a4-674456cba42b | 0 | -1.1 | 0 | 0
1553815340 | 14868817 | 17585333 | 1.028 | 1.028 | 5.5 | 6.3 | _113e8389-cb7a-4b2e-aaa6-85390906e527 | -3 | -1.5 | 3 | -4.9
1553844498 | 23669200 | 88414760 | 0.992 | 0.992 | 0.1 | 0 | _4d1b0294-5464-4ce4-87ae-9fc5b252b8eb | 0 | 0 | 0 | 0
1554347715 | 11285544 | 98797161 | 1.071 | 1.066 | 34.8 | 49.3 | _4e7c6506-1762-4b59-9f04-8d09169e0c1a | 370.5 | -18.8 | -368.4 | -9.1
155438911 | 16130429 | 93744401 | 1.037 | 1.048 | 26.8 | 0.4 | _6fcd7578-6eb7-4309-b6f5-779c88cdbcf4 | -23.9 | -6.8 | 24.1 | 6.9
1554777385 | 10578633 | 14044480 | 1.073 | 1.063 | 23.7 | 16.8 | _31032af4-8f54-4636-854b-855792980388 | 341.3 | 128.9 | -340.7 | -138.4
1554795772 | 58467400 | 68226357 | 1.051 | 1.056 | 47.8 | 6.5 | _d32ede84-7840-45b2-af0b-fb98f4707ed5 | -180.3 | -37.8 | 180.7 | 33.8
1555267007 | 59146939 | 24844497 | 1.015 | 1.015 | 1.5 | 0 | _48b1810b-a4e5-4ea8-bdd1-b3388feb635b | -0.7 | 0 | 0.7 | 0
1555428605 | 63037249 | 19368350 | 1.053 | 1.05 | 18.4 | 2.2 | _347b2847-5f8e-45d8-8cc6-5c27cde8d0d9 | 34.8 | 18.8 | -34.7 | -20.8
1556551662 | 82516751 | 19626686 | 1.041 | 1.045 | 30.3 | 5.6 | _ae94d920-9104-4b7e-a24d-64e6c93892f9 | -75.6 | -3.7 | 75.9 | -0.4
1556807900 | 54551581 | 15035508 | 0.998 | 1.007 | 41 | 0.9 | _9222c5a7-5f7d-44cd-8342-7eb7a7f7822a | -26.3 | -13.9 | 26.4 | 13.3
1556983910 | 92674983 | 12026546 | 1.07 | 1.07 | 0.3 | 1.3 | _c80cc664-18c2-44ce-9799-816deb81036e | 0 | -1.3 | 0 | 0
1557231311 | 58464561 | 13810234 | 0.98 | 0.98 | 0.2 | 0.1 | _26c74666-6e25-4a15-a70d-762db7b9df07 | 0 | -0.1 | 0 | 0
1557286294 | 20119362 | 12587761 | 1.024 | 1.024 | 1.5 | 0.9 | _506a5325-aabe-4238-9cdb-e06570c50c44 | 0 | -0.9 | 0 | 0
1557354225 | 12232175 | 66859652 | 1.005 | 1.005 | 4.3 | 0.1 | _2809fa2e-2aea-4999-8eab-878b4a01610d | -3.4 | 1.4 | 3.4 | -1.4
1557742893 | 94997414 | 44622089 | 1.038 | 1.031 | 14.8 | 0.2 | _0d137019-7621-4e14-9d54-c597f990fac8 | 10.3 | 1.3 | -10.2 | -1.4
1557851543 | 16991426 | 20127850 | 1.032 | 1.03 | 9.4 | 0.2 | _fdb8616b-79f0-4b0b-9582-a87647a3721d | -0.4 | 4.7 | 0.4 | -4.8
1557991224 | 26563785 | 16277819 | 1.025 | 1.029 | 11.4 | 0.2 | _070b4c24-be45-43c4-9e9f-2c6f79db4143 | -6.7 | -0.1 | 6.7 | 0
1557999258 | 45425146 | 15039922 | 0.992 | 0.992 | 0.3 | 0.2 | _2a7fa8de-7ca4-4417-95c3-721f1eeb7608 | 0 | 0 | 0 | -0.2
1558279756 | 16385455 | 65023939 | 1.011 | 1.01 | 1.1 | 0.4 | _fb8fb287-e4c3-4aaa-bd04-fe012f4bb561 | 9.6 | 6.4 | -9.6 | -6.8
1558483510 | 18697678 | 13571562 | 1.068 | 1.068 | 4.9 | 18.5 | _7d19361b-9581-4c22-86f0-290f2459aa9a | 0 | -18.5 | 0 | 0
1558729496 | 12499400 | 53425716 | 1.003 | 1.005 | 5.2 | 0.1 | _d70f58e2-8e2e-426d-b003-e635f5498aa8 | -1.5 | -1 | 1.5 | 0.9
1559805103 | 17574284 | 14680197 |  |  |  |  | _313ad87d-a6cd-473c-aff6-ae3e7610557e
1559828932 | 80534637 | 19688416 | 1.055 | 1.055 | 0.1 | 1.4 | _5434b84d-0497-4d8f-bcb7-262da1f16568 | -32.3 | 12.1 | 32.3 | -13.5
1559920678 | 72102390 | 16409674 | 0.998 | 0.993 | 29 | 0.2 | _077891cb-4ae5-4eed-a844-4fe4279102b5 | 17.1 | 6.5 | -17 | -6.5
1560074416 | 55666668 | 21012042 | 1.027 | 1.027 | 19.1 | 0.1 | _91ff79d8-d3e6-4a50-b379-86f475af9ae0 | 14.2 | -3.5 | -14.2 | 3.5
1560229481 | 14023743 | 15879377 | 0.98 | 0.976 | 20.7 | 0.2 | _05d1c51e-ee57-472d-8f25-42d911a2bbe9 | 7.7 | -0.9 | -7.6 | 0.8
1560328507 | 18179479 | 15040967 | 1.026 | 1.03 | 16.8 | 0.1 | _4fe2cff7-36fd-4a62-b436-bb62203172ac | -3.9 | -3.3 | 3.9 | 3.2
1560649284 | 99516498 | 18932555 | 0.998 | 0.997 | 24.3 | 3 | _f8dc486f-95ea-48bb-a2a3-29aacb37cbeb | 16 | -2 | -16 | -0.9
1560735808 | 20666969 | 20227281 | 0.985 | 0.985 | 0.1 | 0 | _701ad09d-1f72-4864-8946-e9266ec8378b | 0 | 0 | 0 | 0
1561053728 | 41497391 | 13678197 | 1.044 | 1.043 | 13.2 | 0 | _e3859d82-b0aa-4baf-b301-b88eb6c0a32c | 0 | 4.1 | 0 | -4.1
1561170713 | 15420584 | 69960621 | 0.927 | 0.926 | 1.4 | 0.1 | _8b5fec0c-9d5c-4ffc-a15e-4688b94c0fc5 | 0 | 0 | 0 | -0.1
1562327247 | 38918653 | 78086110 | 1.003 | 0.991 | 15.8 | 0.2 | _c47916c3-5cf6-4612-a440-9eba28b377d7 | 12.3 | 3.6 | -12.3 | -3.6
1562491447 | 12063881 | 99813747 | 1.009 | 1.006 | 6.2 | 0.3 | _6d841778-fa16-4933-a3d3-d18089ac2b50 | 3.5 | 0 | -3.5 | -0.2
1563064192 | 97295693 | 10483996 | 0.996 | 0.989 | 16.3 | 0.4 | _355272ba-2b07-4c40-91e3-b62509fe0c71 | 14 | 3 | -13.9 | -3.2
156324871 | 19769160 | 6700005 | 1.043 | 1.041 | 33 | 0 | _e1b271ca-f653-4214-aa38-4f5a4b804f2d | 12.7 | 2.1 | -12.7 | -2.1
1563677299 | 84422931 | 11829443 | 0.941 | 0.941 | 0 | 0 | _e97e01aa-fd2d-4480-b647-d251dd621aee | 0 | 0 | 0 | 0
1563814706 | 17475574 | 10151310 | 1.04 | 1.039 | 12.7 | 0.1 | _95224984-68b8-4655-b0c0-f879bf7e1e5b | 18.8 | 3.3 | -18.8 | -3.3
1563984420 | 28311613 | 43585778 | 1.022 | 1.008 | 24.2 | 0.2 | _3471a69e-9ce9-4689-ad26-e564af50954b | 12.1 | 3.9 | -12 | -3.8
1564224504 | 10314288 | 64721619 | 1.033 | 1.042 | 16.7 | 0.2 | _c973b43b-2d75-4ab1-af0f-e18b0990f5c8 | -20.1 | -3.9 | 20.2 | 4.2
1564692581 | 85562813 | 41784913 | 1.001 | 1.003 | 44.7 | 2.1 | _2af5c038-1452-40e5-ba88-b2c8c64e2720 | -45.8 | -10.4 | 45.9 | 8.6
1564800768 | 51614067 | 11054479 | 0.99 | 0.989 | 12.3 | 0.1 | _15b67e49-282f-4da3-97ad-5977767f436c | 0 | 5.2 | 0 | -5.3
1564957504 | 52778059 | 14388590 | 1.024 | 1.022 | 31.6 | 0.2 | _b9412df1-4c88-420a-ac4d-a7d766a71eec | 19.4 | 3.9 | -19.4 | -4
1565793954 | 13239290 | 18962309 | 1.011 | 0.998 | 44.4 | 3.2 | _a6e699e2-0f16-4c6f-92ed-881e6b9e7522 | 29.7 | 0.8 | -29.3 | -2.9
156587052 | 10653647 | 89546180 | 1.015 | 1.016 | 28.2 | 0.2 | _76fae162-330a-4f10-9079-652fd67b848f | 8.1 | -3.7 | -8 | 3.6
156626117 | 12027808 | 29931331 | 1.019 | 1.009 | 19.4 | 1 | _11c93884-48da-430a-a09f-28a10d906b79 | 9.3 | 2.5 | -9.2 | -3.4
1567337933 | 96388145 | 18151101 | 1.012 | 1.012 | 20.6 | 0.1 | _62665e0a-d27e-4321-9021-4db51c60bbf8 | -8.1 | -5.2 | 8.1 | 5.1
1567551615 | 12588583 | 20438899 | 1.004 | 1.004 | 0.7 | 0.8 | _010357f0-c44e-4313-9be6-8583cae6d448 | 0 | -0.8 | 0 | 0
156763731 | 15736271 | 10360108 | 1.037 | 1.036 | 10.2 | 0 | _99ed310e-e49c-4a2b-98d6-daa97f6fa845 | 5.5 | -1.5 | -5.5 | 1.5
1567687019 | 15756311 | 21398589 | 1.003 | 1.006 | 10.3 | 0.1 | _91b506b9-0ae0-4fe4-8035-5c9ffb7dae0a | -2 | -1.1 | 2 | 1
1567761353 | 36166982 | 44315962 | 1.019 | 1.022 | 66.7 | 0 | _89ccfbcb-5087-431d-8296-b6a143a1474f | -23.2 | 2.3 | 23.3 | -2.1
156777081 | 41819986 | 13770133 |  |  |  |  | _3bf4d2f7-8e76-44d0-9e20-3c7a3f87425b
156804668 | 20224948 | 16941906 | 0.998 | 1.004 | 13.4 | 0.3 | _f44e8532-9aa0-4865-8414-9d88e6cbf2da | -8 | -0.2 | 8 | 0
1568377730 | 14175204 | 93183742 | 0.998 | 0.998 | 3 | 0 | _138802b6-7f51-47b1-ba91-9e9460324822 | 0.6 | 1.6 | -0.6 | -1.6
1568561375 | 42541411 | 73269460 | 1.011 | 1.009 | 14.5 | 0 | _f5417931-ee0b-4c1c-9036-dcc3a0a080eb | 9.9 | 3 | -9.9 | -3
1568765086 | 13473241 | 13021601 | 1.005 | 1.002 | 21.3 | 0 | _ef167604-de02-41fd-ab9f-354ab0a94ded | 9.7 | 5.1 | -9.7 | -5.1
1568992244 | 97868497 | 87389138 | 1.02 | 1.007 | 19.6 | 5.5 | _7d826df2-525b-42c3-a6b3-7672256e8cc0 | -17.4 | 45.7 | 17.5 | -50.4
156964820 | 87836541 | 21304002 | 0.971 | 0.973 | 8.5 | 0.2 | _47094cb0-07f4-4a22-9adb-44d2946688cc | -5 | 0 | 5 | -0.2
156967729 | 17888327 | 96090786 |  |  |  |  | _8bcdadd0-066e-4405-9c26-4095ff0d268e
157013960 | 14626156 | 44733655 | 1.015 | 1.017 | 11 | 0.2 | _dfc04cf4-b890-487d-b891-9973ff5cbc99 | -6.8 | -1.8 | 6.8 | 1.6
1570384335 | 15420789 | 66968235 | 1.043 | 1.039 | 36.6 | 1.6 | _c894db56-531c-407e-9a37-11b316307d08 | 52.6 | 27.6 | -52.5 | -29
1570938553 | 18133830 | 19883765 | 1.043 | 1.043 | 0.8 | 0 | _e96b8154-3c6f-4ab4-bd59-d1702f53a5ae | 15.8 | 22.9 | -15.8 | -22.9
157104527 | 48243360 | 11271868 | 1.032 | 1.032 | 7.2 | 1.5 | _0929c0e4-ad67-457d-bebd-2c9a86dfd6c1 | -4 | -1.5 | 4 | 0
1571047361 | 69259138 | 14277130 | 1.001 | 1.004 | 22.3 | 0.2 | _af95ca1f-555d-4f88-a871-bc608aec940b | 5.4 | -4 | -5.3 | 3.9
1571184462 | 52366289 | 16400593 | 0.997 | 1.022 | 38.8 | 0.7 | _255a86ed-5a92-4557-bec7-c8d11809b580 | -31.6 | -4.5 | 32.2 | 5.2
1571706413 | 19366389 | 61530908 | 1.029 | 1.03 | 0.2 | 0.8 | _14e3603a-8eff-4f46-9ca9-1dffb03c25e4 | 0 | -0.8 | 0 | 0
1571858389 | 90744951 | 86925762 |  |  |  |  | _279cd42c-6c78-433c-bbea-74af849843e1
1571984055 | 18222096 | 16797378 |  |  |  |  | _b89bc7b1-1ebd-4e52-b2fc-c8583c88c1a1
1572054989 | 19699931 | 20833958 | 0.991 | 1.007 | 36.7 | 4.5 | _c26d350d-9e5b-4153-b866-08e2c6f6afd3 | -87.9 | -42.7 | 88.4 | 40.6
157258128 | 36920003 | 12477625 |  |  |  |  | _49d39ace-9a70-4b27-9e69-7d785c7c2a79
1572908552 | 47951571 | 61029945 | 1.046 | 1.041 | 43.6 | 0 | _bbe9be22-37a4-408d-8d65-7915fe81b10f | 31.9 | 2.5 | -31.7 | -2.1
1573165550 | 66098139 | 43978196 | 0.99 | 0.979 | 23.6 | 0.2 | _14920a85-3601-4b51-be1e-6e013ea99562 | 12.9 | 2.7 | -12.8 | -2.6
1573205441 | 69400598 | 70295957 | 1.036 | 1.037 | 7.5 | 4.1 | _9345ea0b-1ef1-4b53-ae3f-966ab6c26481 | -17.3 | -2.6 | 17.3 | -1.5
1573306133 | 13014241 | 92806458 | 1.051 | 1.05 | 15.8 | 2.7 | _5b0c8da8-e10b-4a5d-a03d-5a27a5dbc965 | 39.7 | 18 | -39.7 | -20.7
1573495938 | 13425919 | 10880866 | 1.034 | 1.029 | 20.2 | 0.8 | _065e4831-eb72-4880-a5f9-b27c50c480af | 31.1 | 1.4 | -31 | -1.6
1573563139 | 91209751 | 36900322 | 1.045 | 1.045 | 4.5 | 0 | _e4aac1be-aaa7-422b-a14b-d7ff98bb34e2 | 1.1 | 4.3 | -1.1 | -4.3
1573701362 | 51594674 | 21178879 | 0.947 | 0.945 | 26.9 | 3.3 | _63efbabe-859b-4a20-8a72-91a4de680c18 | 14.9 | -0.3 | -14.9 | -2.9
157372528 | 66973404 | 11049809 | 0.992 | 0.985 | 16 | 0.4 | _02cf22b2-eb7c-4289-934e-2e4989ed6522 | 13 | 4 | -12.9 | -4.2
1574121034 | 15661069 | 84331549 | 0.987 | 0.991 | 15.6 | 0.3 | _a2731b4e-ccd9-432d-9777-03a7bfc86ccb | 4 | -4.3 | -4 | 4.1
1574146832 | 10463278 | 32682812 | 1.026 | 1.026 | 11.2 | 0 | _afa611a8-0761-49ff-8d4b-b4f98cc1a34d | -2.8 | -2.8 | 2.8 | 2.8
1574433509 | 19172145 | 89498175 | 1.029 | 1.03 | 4.6 | 0.4 | _6bbd8a5f-5fd8-48af-abde-90bdd9332aec | -4 | -0.4 | 4 | 0
1574449502 | 15105855 | 24660532 | 1.043 | 1.043 | 0 | 0 | _fe2e4f6f-e7dc-4f45-8d6f-8d82df23fd32 | 0 | 0 | 0 | 0
1574692903 | 16364804 | 19494495 | 1.067 | 1.067 | 0 | 0 | _54f65da8-3e48-4eb2-b782-5d3f7781cb4f | 0 | 0 | 0 | 0
157555860 | 14334496 | 17555957 | 1.027 | 1.028 | 2.1 | 0.2 | _5bd277fe-56e0-4773-839b-1e11d4ffd7a4 | -0.5 | -1.1 | 0.5 | 0.9
1575812751 | 12328699 | 28055900 | 0.989 | 0.991 | 7.8 | 0.2 | _8dffbea6-cb53-4a39-8be7-cb1b0ad21091 | -7.2 | 0 | 7.2 | -0.2
1575828641 | 17273658 | 53846150 | 0.938 | 0.948 | 16 | 0.2 | _3b225ae2-30a4-43cb-ae16-c6f4f94c3475 | -11.7 | -3.7 | 11.8 | 3.8
1577255332 | 21889378 | 39121074 | 1.024 | 1.022 | 5.9 | 0.3 | _2a310788-e30f-4919-ab10-b0530599fc9a | 3.6 | -0.4 | -3.6 | 0.1
1577263988 | 72608104 | 66795370 | 0.977 | 0.98 | 2.2 | 0.2 | _0b680fc4-39eb-4987-ae2f-947cb4900d9a | 0.6 | -1.5 | -0.6 | 1.3
1577334023 | 25567300 | 14179183 | 1.011 | 1.027 | 34.6 | 0.1 | _c78903b4-ac93-40bd-9bdc-827d77ddef51 | -18 | -6.8 | 18.2 | 7.1
1577549082 | 68909700 | 11715846 | 1.063 | 1.063 | 1.8 | 2.1 | _409e6422-12c3-4bc5-beed-55f6a3b2be48 | -1.8 | -2.1 | 1.8 | 0
1577580445 | 14263580 | 14444166 | 1.032 | 1.012 | 50.6 | 0.2 | _a3b595ba-2445-4cee-bb38-df513c57d89c | 30.8 | 3.2 | -30.3 | -2.2
1578037957 | 16400593 | 46105172 |  |  |  |  | _8cce9702-9f49-4a6b-98d5-079849bc0989
1578153184 | 11488652 | 14713943 | 1.026 | 1.026 | 0 | 0 | _239c6d8e-f881-4f6a-a7fb-55af0b4e9243 | 0 | 0 | 0 | 0
1578244274 | 10895589 | 10415661 | 1.031 | 1.031 | 0.2 | 0.1 | _b7525559-c3c0-40d2-9599-b2fbbdcf377d | 0 | -0.1 | 0 | 0
1578532034 | 56179864 | 19971032 | 0.987 | 1.003 | 35.3 | 1.9 | _a17c56d5-c4e8-48e6-999a-e00a06daa52c | -21.4 | -3.6 | 21.6 | 2.5
1578587067 | 94189393 | 98890292 | 0.988 | 0.987 | 21.6 | 0.2 | _86b0bcd7-64ed-475a-9012-0be19e139de2 | 6 | 4 | -6 | -4.2
1579084494 | 77889390 | 11709061 | 1.045 | 1.041 | 17.1 | 4.2 | _43eb8d62-71d9-40d2-9779-ea4f26c04926 | 80.7 | 9.4 | -80.5 | -12.3
1579107336 | 93041075 | 20624262 | 1.007 | 1.007 | 0 | 0 | _453d5e96-75d3-46f0-9cab-b140176c267e | 0 | 0 | 0 | 0
1579161009 | 65090678 | 32247093 | 0.998 | 1 | 27.9 | 0.4 | _8410757f-4373-4601-816b-d60132ff8399 | -14.6 | 3.8 | 14.7 | -4
1579242833 | 94438543 | 15188583 | 1.067 | 1.067 | 30.2 | 0.3 | _f5e7a312-e3e2-4969-a070-06439c7bd64e | -501.3 | -23 | 501.4 | 23.1
1579423625 | 19882219 | 55542396 | 1.025 | 1.025 | 4 | 0 | _5a7a68cd-b20b-4ddb-86b5-18ca608149c6 | -1.7 | 1.3 | 1.7 | -1.3
1579426792 | 12595964 | 68180220 | 1.033 | 1.033 | 0.2 | 1 | _5f62b735-20ae-475c-af8f-e536d765694e | 0 | 0 | 0 | -1
157948234 | 18055099 | 77346769 | 0.99 | 1.005 | 25 | 0.2 | _afba9f52-e8d7-4d25-bdb9-46d9e74987d9 | -12.5 | -4.4 | 12.6 | 4.5
157953647 | 71233927 | 13916789 | 1.014 | 1.008 | 38.9 | 0.2 | _5415adca-f41b-4224-a489-e3c67b18663f | 36.2 | 0.4 | -36.1 | -0.1
1580013751 | 17056411 | 15542489 | 1.067 | 1.079 | 51.6 | 7.3 | _8bce644a-5581-41db-a874-07f8bfc6783e | -136.7 | 1.6 | 138.2 | -2.6
1580397900 | 89574514 | 16290528 | 1.026 | 1.025 | 39 | 2.1 | _5a423ab9-50f5-4100-911c-1127b2605934 | 29.9 | 4.5 | -29.8 | -6.5
1580860342 | 19165842 | 63557577 | 1.032 | 1.026 | 9.2 | 0.5 | _d52ad3dc-edce-4c5d-aa1b-49ce6c1eb5af | 9.7 | 3.7 | -9.7 | -4.1
1580991237 | 14834406 | 18525443 | 0.992 | 0.991 | 0.1 | 0.1 | _597979ec-d130-449b-8670-6b44ee079f1b | 0 | 0 | 0 | -0.1
1581064666 | 38918653 | 14043194 | 1.003 | 0.998 | 20.3 | 0.7 | _d6f0df07-eaeb-4c80-9df3-3a2996472ebc | 11.7 | -1.9 | -11.6 | 1.4
1581453487 | 13927784 | 13014241 | 1.051 | 1.051 | 9.1 | 6.7 | _bb2a40b7-5254-43b4-8ac6-765c568632c5 | -55 | 5.1 | 55 | -11.6
1581723932 | 13922724 | 22848105 | 0.99 | 0.993 | 20.8 | 0.1 | _bc774096-c531-4d80-a17a-5b78eb9a6eeb | -14.7 | 0.3 | 14.8 | -0.2
1582387702 | 56942174 | 58328877 | 1.023 | 1.023 | 2.8 | 1.2 | _bc94b151-456a-43c4-98d8-cd85b7e964fa | 0.3 | 0.8 | -0.3 | -2
1582633121 | 13750549 | 56533812 | 0.996 | 0.996 | 11.3 | 0 | _aac6cc5d-e424-4d6b-a17e-1e39914b57d0 | 6.4 | 0.8 | -6.4 | -0.8
1582831137 | 20033516 | 98656368 | 1.038 | 1.025 | 54 | 0.1 | _c4405b41-684e-4a2b-a362-8e9b6a75d064 | 31.6 | 0 | -31.1 | 1.1
1583285229 | 21446162 | 68523465 | 0.988 | 0.993 | 36 | 0.2 | _dcefa244-4055-4137-b100-03791692fd28 | -19.9 | 4.4 | 20.1 | -3.9
1583377562 | 95370278 | 64359929 | 1.024 | 1.015 | 41 | 0.2 | _3f1583fa-ff8d-4c91-a43a-6e1f3e6dd1ed | 16.4 | 1.4 | -16.3 | -1.2
1583513375 | 21974008 | 15284816 | 1.02 | 1.02 | 19.9 | 0.2 | _bb1859db-e249-4841-90bd-5f4e0ed5f38e | -16.6 | -0.5 | 16.6 | 0.3
1584099184 | 17023646 | 76282693 | 1.032 | 1.03 | 16.8 | 0 | _a04a7f5f-a99a-4bca-ac45-d9247502c3af | 4.4 | 0.1 | -4.4 | -0.1
1584683359 | 15777228 | 15489302 | 0.966 | 0.967 | 23.4 | 0.4 | _496c6705-0853-4cc2-ac81-9ab90937a575 | -9.7 | -19.8 | 9.7 | 19.5
1585487406 | 11849254 | 36623925 | 0.99 | 0.99 | 16.5 | 0 | _e23c0f6f-f7fc-45b2-a064-932626942f7e | -8.8 | 3.4 | 8.8 | -3.4
1585589643 | 49691332 | 46893311 | 1.027 | 1.025 | 10.4 | 0.5 | _3ca58730-ec77-4495-ab46-ba788ac3f884 | 10.1 | -1.5 | -10 | 1.1
1586390493 | 72441923 | 12484980 | 1.05 | 1.04 | 30.7 | 3.2 | _27798644-71bf-463a-b2df-37f62a8fda1b | 116.2 | 45.3 | -115.8 | -46.2
1586639427 | 66430667 | 20458619 | 0.989 | 0.996 | 8.3 | 0.1 | _f3d126a2-d8ea-4169-9bfc-05e5606d2482 | -1.7 | -4.1 | 1.7 | 4
1586713782 | 87836541 | 34371391 | 0.992 | 0.992 | 0.3 | 0.2 | _19fe47b2-ab2a-4e5f-bb13-c3134df47672 | 0 | 0 | 0 | -0.2
1587078416 | 18853817 | 13174449 | 0.984 | 1.008 | 29.4 | 0.3 | _2aac72b2-0ea6-45ae-bee8-5f7fa8a8cb28 | -16 | -2 | 16.3 | 2.5
1587712783 | 12714058 | 27486575 | 1.023 | 1.017 | 66 | 1.5 | _bbeff8a7-d372-408a-ad0a-99c7c7c18907 | 31 | 39.7 | -30.9 | -41
1588119529 | 11889732 | 69712983 | 1.038 | 1.039 | 35.5 | 11.8 | _ba0be8fa-c592-49bf-949f-6ee818b9f0eb | -113.1 | 4.5 | 113.4 | -14.8
1588161342 | 19580395 | 26424401 | 0.994 | 0.996 | 21.5 | 0 | _de3b1b31-e8ce-4bd6-8c10-cb25ddfb2b92 | -16.7 | -5 | 16.7 | 5.1
1588949968 | 10307061 | 20854408 | 1.015 | 1.022 | 22.6 | 1.8 | _7a707668-48cb-4540-9b8f-9b2cd37f6d1c | -13.6 | -3.6 | 13.7 | 2
1589112881 | 75347345 | 12729340 | 1.027 | 1.018 | 42.7 | 0.2 | _6d738784-8dee-4903-835f-4d7e755f1fd3 | 21 | 13.7 | -20.9 | -13.6
1589342678 | 19601863 | 94250448 | 1.013 | 1.013 | 2.4 | 0.8 | _c85aa44b-539c-40b6-b602-ac18e3be481e | 0 | 0 | 0 | -0.8
1589519650 | 15709408 | 12839416 | 1.064 | 1.072 | 15 | 80.7 | _9929190a-7bd9-4069-81d0-a38bdf4b2bed | 351.5 | -97.6 | -349.7 | 39.9
1589669165 | 18844633 | 85085465 | 1.008 | 1.008 | 1.3 | 0.7 | _80cbc6a3-9d1e-45a3-abd2-4447508483fc | 0 | 0 | 0 | -0.7
1590117773 | 87949177 | 91458725 | 1.053 | 1.052 | 28 | 9.4 | _985ae67d-9e55-4684-9936-3a174fbfad7d | 28.3 | 1.3 | -28.3 | -10.7
1590397505 | 10923190 | 29417912 | 1.046 | 1.028 | 52.5 | 0 | _4521ab75-74ab-4a60-87eb-2881101e2c8d | -10.8 | 18 | 11.1 | -17.4
1590633774 | 10226899 | 10435957 | 1.021 | 1.022 | 14.3 | 0 | _c06cf129-fa52-46a6-b105-8f72e807aac6 | 2.3 | -4.5 | -2.3 | 4.5
1591754563 | 45926832 | 19604151 | 1.03 | 0.996 | 44 | 0.6 | _f3935b40-b08e-4455-bcdc-7e38b92ca124 | 28.9 | 3.5 | -28.1 | -1.9
1591964729 | 14948688 | 47779691 | 1.029 | 1.029 | 0.5 | 0.2 | _7c21c15b-3d6a-492b-9e8f-1a64d82832cf | 0 | -0.3 | 0 | 0.1
1592333298 | 63037249 | 11054090 | 1.053 | 1.053 | 0 | 0.6 | _8f6e895b-6dc5-4511-a99d-f46e2b856c01 | 6.3 | -0.3 | -6.3 | -0.3
1592440543 | 34070021 | 59121500 | 1.071 | 1.067 | 28.8 | 24.2 | _c74559cb-6d7f-499f-9b5a-7b191d57848a | 445.3 | 9.5 | -444.2 | -19.5
1592605721 | 11844869 | 11633885 | 1.025 | 1.015 | 24.5 | 0.1 | _74f9fc20-d25f-4a87-a995-6f5ae8e46784 | 19.4 | 6 | -19.3 | -5.8
1592635903 | 71892936 | 97331226 | 1.028 | 1.028 | 0 | 0 | _f208a765-c132-4292-b18f-117fa2cfe83f | 0 | 0 | 0 | 0
159311563 | 14797894 | 21304002 | 0.969 | 0.973 | 13.4 | 0.2 | _21a6222b-c278-4aca-90e6-83648986f702 | -8 | -0.1 | 8 | 0
1593501757 | 12440232 | 49855774 | 1.004 | 1.007 | 4.3 | 0.8 | _8e97de5f-15e2-469b-81bb-001725b20181 | -3.7 | -0.5 | 3.7 | -0.2
159368897 | 21106542 | 14861926 | 1.037 | 1.037 | 23.2 | 0.1 | _df59c329-2348-415b-8fa1-c2516b770dbb | -57.8 | -19.3 | 57.8 | 19.2
1593710467 | 51008714 | 13994862 | 1.035 | 1.036 | 10.6 | 0.7 | _e8fbf850-ff69-4012-91a8-e16c92f1e140 | -8.9 | 0.1 | 9 | -0.8
1593945779 | 19293829 | 10417260 | 1.047 | 1.043 | 7.4 | 4.4 | _f961344e-ae64-4b16-b546-8a9b268bfade | -4.7 | 18.2 | 4.7 | -22.6
1593960832 | 66033421 | 12232541 | 1.02 | 1.02 | 10.8 | 0 | _6be22fc8-d3b4-474a-991b-7b9cc5cbe968 | 12.3 | -3.9 | -12.3 | 3.9
1593974454 | 36255505 | 35382387 | 1.052 | 1.052 | 15.5 | 1.8 | _d71c7f28-caea-44f4-b67f-3d2a2c3c9dfb | -28.7 | -17.7 | 28.7 | 15.9
159404851 | 16188637 | 18753295 | 1.066 | 1.066 | 46.1 | 5.3 | _55816ce1-f2a8-4216-87d5-dad7da14c478 | -142.1 | -21.4 | 142.1 | 16.1
1594269624 | 19706187 | 13670566 | 1.048 | 1.047 | 6 | 0.6 | _dc8512e9-7eef-4739-84d8-e1290494be44 | 23.5 | 5.3 | -23.5 | -5.8
1594320603 | 14322544 | 17678202 | 1.071 | 1.063 | 19.1 | 4.2 | _8e25a2b7-e510-4afc-b121-521352f13dcb | 57.7 | 30 | -57.6 | -33.4
1594384453 | 17240432 | 81318965 | 0.998 | 0.998 | 0 | 0 | _789691f2-0eaa-44a0-8014-6fc6ec3f4a1e | 0 | 0 | 0 | 0
1594454685 | 10518616 | 11715846 | 1.063 | 1.063 | 0 | 14.5 | _52b0df30-2af5-4cbc-91e9-ab11506775a1 | 0 | 0 | 0 | -14.5
1594987218 | 14199321 | 14485192 | 1.052 | 1.04 | 40.6 | 0.4 | _f74a61e5-a8f1-4aa3-87f9-d28d67476e94 | 40.7 | 2.4 | -40.3 | -1.7
1595026549 | 13762915 | 17790474 | 1.045 | 1.05 | 29.5 | 1.9 | _57691f3b-f606-4d27-adab-8ac65d7bee80 | -13.1 | -9.2 | 13.1 | 7.5
1596213266 | 50221955 | 19078520 | 1.002 | 1.008 | 11.2 | 0.2 | _ffa195f8-e8ab-4143-9ff5-4f52924ba605 | -3.7 | -2.1 | 3.7 | 1.9
159635245 | 60151551 | 61692925 | 0.975 | 0.989 | 35 | 0.2 | _537b2c6c-1925-4b1d-bc4f-15ae4c37d47b | -9.9 | -4.2 | 10 | 4.2
1596530805 | 19931107 | 60789236 | 1.006 | 1.014 | 14.4 | 0.2 | _0dfd7a06-20d2-4bb2-90f0-2bf154c80b15 | 4.7 | -6.4 | -4.7 | 6.4
1596901272 | 45384149 | 15937430 | 0.995 | 0.995 | 0 | 0 | _a054acef-c9e9-4171-b0b2-94b23c9b3a42 | 0 | 0 | 0 | 0
1597068730 | 19603758 | 67489870 | 1.041 | 1.041 | 2.8 | 0 | _b4fb0ed2-c3a1-4998-bb87-bddff4f7e9ba | 2 | -1 | -2 | 1
1597567778 | 14475720 | 56362277 | 1.063 | 1.069 | 31.8 | 4.9 | _5e63cae2-18b3-417d-a232-e8e73a77c364 | -130.7 | -17.3 | 131.1 | 15.5
1597741998 | 71821722 | 59748507 | 1.044 | 1.042 | 31.4 | 0.2 | _a60db913-999f-4deb-8d92-6e8a70a08478 | 15.9 | 13 | -15.9 | -13.2
1598336679 | 11271868 | 13425919 | 1.032 | 1.034 | 7.2 | 0.1 | _334ab8f4-f111-457f-a93e-dffca02e45f0 | -6.8 | -1.9 | 6.8 | 1.8
159837928 | 20893305 | 36416152 | 0.999 | 0.98 | 61.6 | 4.2 | _2c2e83ed-6623-40da-a2c4-513f15d935ed | 25.8 | 3.1 | -25.5 | -6.3
1598509559 | 46580398 | 25657717 | 0.979 | 0.983 | 8.5 | 0.1 | _062522a2-93f1-4d1e-abe0-2b28c0c9313b | -4.2 | -1.8 | 4.2 | 1.7
1598929395 | 19868298 | 15623825 | 1.017 | 1.017 | 1.7 | 0 | _e9d503e3-56a5-497a-90f9-c5942282364a | 1 | 0 | -1 | 0
1599302516 | 27815672 | 70966494 | 1.033 | 1.023 | 24 | 1.7 | _7dd879a8-a278-4a35-b3ed-6deb207fdc08 | 54.7 | 83.1 | -54.6 | -83.8
1599448086 | 95260476 | 15205407 |  |  |  |  | _f742d364-ccec-43b0-8069-a0ab257fa007
1599791499 | 87664681 | 14279367 | 0.995 | 0.995 | 0.8 | 0.3 | _540332d2-00f6-47fc-93d8-b3eaf9486080 | 0 | 0 | 0 | -0.3
1599854099 | 19078520 | 12353848 | 1.01 | 1.01 | 0.3 | 0.1 | _6402a7ac-a564-4c54-8b9c-7adfcd7cc936 | 0 | 0 | 0 | -0.1
1600275620 | 15074183 | 76151852 | 1.025 | 1.025 | 6.6 | 0.3 | _441e002a-2d11-41c3-b6b6-d4b888442ecb | 5.6 | 0.7 | -5.6 | -0.9
1600332257 | 55723706 | 69753343 | 1 | 0.998 | 2.8 | 0.2 | _498e7a3c-5df9-499e-b122-4f43a31c00ce | 0.8 | 0.4 | -0.8 | -0.6
1600336908 | 83786839 | 14199104 | 1.05 | 1.055 | 23.6 | 4.4 | _65fd87ce-3fc0-4b34-978a-b3fc37875214 | -113.9 | -6.4 | 114.3 | 4.7
1600660823 | 14199321 | 14892032 | 1.052 | 1.051 | 3.6 | 0.1 | _72210ba1-24f6-435d-8662-0d2e528175db | -3.4 | 5.8 | 3.4 | -5.9
1600883248 | 19285747 | 10885639 | 1.037 | 1.037 | 6.9 | 0.1 | _0b01626d-f8d3-4b49-9e0e-f33fd96ce355 | -3.5 | -0.2 | 3.5 | 0.1
1601465378 | 37147778 | 95625373 | 1.076 | 1.076 | 0.1 | 0.4 | _0c840af4-7076-41ea-8f0e-97f93ca25dd5 | 0 | 0 | 0 | -0.4
1601550152 | 59636650 | 11261792 | 1.057 | 1.058 | 6.7 | 0.6 | _79387d97-a3c5-4b2b-87a1-6b6ceddf0886 | -13.5 | -27.1 | 13.5 | 26.6
1601770796 | 14236375 | 19769160 | 1.037 | 1.043 | 18.2 | 0.2 | _06fa3fe0-04bb-429e-8198-44870d989398 | -5 | -1.2 | 5 | 1
1601889913 | 15553162 | 54551581 | 1.006 | 0.998 | 39.4 | 1.2 | _cd9a9efd-93e9-46b7-87cd-24751d21af08 | 28.8 | -0.1 | -28.6 | 0.3
1601971016 | 84196241 | 19781200 | 0.995 | 1.006 | 68.7 | 0 | _7739f159-2239-4a7b-b5b5-edae65991351 | -36.5 | -13.8 | 36.7 | 14.4
1602459309 | 17789663 | 12871556 | 1.047 | 1.027 | 16.3 | 0.8 | _7b4f4f71-3c50-49c3-9205-5efd732309c8 | 18.7 | 10.4 | -18.5 | -10.6
1602575651 | 21195986 | 11662947 | 1.007 | 1.007 | 30 | 0 | _88405758-839b-484e-8e36-8cd679175310 | -16.4 | -1.4 | 16.4 | 1.4
1602580895 | 17517951 | 12128183 | 0.999 | 0.999 | 3 | 0.1 | _82f01b08-bde3-4702-aa94-39b3301ee144 | 1 | 0 | -1 | -0.1
160273581 | 20801902 | 69259138 | 1.001 | 1.001 | 25 | 0 | _ee86008f-2999-4cac-813e-43530d655908 | -7 | -5 | 7 | 5
1602811299 | 54704118 | 13286367 | 1.005 | 1.012 | 31.1 | 0.1 | _e01d71bb-5afe-4b79-9e91-c9cba572d3d7 | -14.7 | -8.7 | 14.8 | 8.7
1603119091 | 16188637 | 20750413 | 1.066 | 1.065 | 8.5 | 3.1 | _a7525f4f-2038-4020-bfa4-00fd8417a3cd | 31.3 | 2.2 | -31.3 | -5.2
1603141019 | 71868875 | 11420675 | 1.028 | 1.024 | 30.6 | 0.1 | _e53439df-5dd1-4840-80b6-ecc74b6c542e | 16 | 6.6 | -16 | -6.5
160323005 | 17683515 | 27448082 | 1.049 | 1.057 | 17 | 4.4 | _97e3db31-20a3-4f37-9270-ff21f06413e3 | -67.5 | -33.1 | 67.7 | 29.9
1604550688 | 43523723 | 14763889 | 1.005 | 0.998 | 43.6 | 0 | _0907e13d-30bc-4dbe-8119-3f33d3f7860e | 25.7 | 11 | -25.6 | -10.7
1604866546 | 34222034 | 12866363 | 0.995 | 0.993 | 10.5 | 0.1 | _dcc6d14f-3fb2-44f8-a5a6-eb7aa35c56be | 2.3 | 2.6 | -2.3 | -2.6
1605541840 | 90389007 | 12639018 | 0.998 | 0.995 | 52.9 | 0.1 | _47087595-616c-4136-b3ca-633a65163484 | 0 | 3.7 | 0 | -3.7
1606064252 | 12048352 | 13109244 | 0.977 | 0.971 | 29.5 | 0.2 | _7efbe06c-57e1-45fc-b526-6338944cbb72 | 9.9 | -0.6 | -9.8 | 0.6
1606595604 | 28299698 | 12317336 | 1.009 | 1.009 | 0.1 | 0 | _8b0b4aaa-ac41-41ae-9cde-39e62c0edebb | 0 | 0 | 0 | 0
1606602954 | 15398692 | 10484440 | 0.997 | 1.015 | 16.1 | 0.6 | _0d6b9509-10ce-45fe-a1f3-c3861c6f0d8e | -10 | -10.3 | 10.1 | 10
1606704935 | 92095351 | 50765024 | 1.034 | 1.034 | 14.1 | 0.3 | _e29b888f-9685-4907-9222-3ab01f8e638d | -3 | -5 | 3 | 4.7
1607025166 | 42263245 | 19078520 | 1.01 | 1.008 | 5.4 | 0.1 | _89bb1793-0c33-434a-9367-da1380864709 | 0.1 | 2.1 | -0.1 | -2.2
1607306888 | 22107766 | 72008059 | 1.055 | 1.048 | 15.3 | 0.1 | _d3f21b98-3586-41a0-9407-76a159fd49fb | 25 | 6.7 | -25 | -6.3
1608161682 | 31315974 | 15943890 | 0.999 | 0.999 | 7.7 | 0 | _a766ae62-2efd-44c2-abca-ee3ecb1f5849 | -3.7 | -0.4 | 3.7 | 0.3
1608165821 | 80337020 | 65456896 | 1.041 | 1.042 | 11.8 | 2.7 | _e012c5ae-ae98-4f33-ae25-f68abf907880 | -6 | -1.7 | 6 | -1
1608240661 | 19306788 | 26377417 | 1.038 | 1.037 | 37.4 | 0.6 | _102f20c7-c184-44dd-bd3b-8fefae5cfe88 | 15 | 4.5 | -15 | -5.1
1608341842 | 61181153 | 16151019 | 1.044 | 1.037 | 27.7 | 8 | _c2bcf771-321e-45f2-9862-4905141e254b | 89.8 | -12.3 | -88.8 | 7.6
1608404490 | 13194978 | 26869595 | 1.052 | 1.052 | 6.1 | 6.9 | _c5fa567f-43c2-4092-bbc3-437fcc5dfc9f | -10 | -2.1 | 10 | -4.8
1608577676 | 19518891 | 46471202 | 1.004 | 1.003 | 1.2 | 0.8 | _d30a40fb-b328-41a8-b6d2-f4d31a1e6c72 | 0.4 | -0.3 | -0.4 | -0.4
1609397261 | 99728841 | 72946164 | 1.062 | 1.062 | 57.4 | 5.1 | _2277215d-3a1a-4a29-8bad-f83f29c89d78 | 212.8 | 14.4 | -212.8 | -19.4
1610348460 | 12300387 | 97176440 | 0.965 | 0.979 | 34.9 | 0.1 | _7f135c58-34b3-4287-9ad4-771c522e6f48 | -8.7 | -7.7 | 8.7 | 7.7
1610363904 | 87228277 | 56788082 | 1.052 | 1.053 | 6 | 0.7 | _ec2a58c7-e2bc-41ef-b4dc-c3d4feeb877e | -11.8 | 0 | 11.8 | -0.7
1611660305 | 14907368 | 12872113 | 1.047 | 1.047 | 24 | 28 | _a261905b-3f7e-4653-9d1c-1faf784eda0f | 78.6 | -24.7 | -78.5 | -3.2
1611856824 | 17637132 | 17413697 | 1.044 | 1.024 | 59.8 | 6 | _3ac94133-c53c-4a6e-aa8d-58eca9da51e1 | 194.5 | 72.8 | -192.9 | -71.4
1612597353 | 94736836 | 26268520 | 1.006 | 1.005 | 11.9 | 0 | _557aec8e-6b69-4d5a-bbbb-134376520e5e | 11.4 | -1.2 | -11.4 | 1.6
1612617993 | 25023248 | 46217948 | 1.028 | 1.04 | 10.9 | 0.5 | _1c66e81c-1330-4ef6-9f45-07815ec5d8d1 | -1.8 | -1.3 | 1.8 | 0.8
1612841075 | 12687352 | 21114663 | 1.029 | 1.031 | 20.9 | 0 | _8caf8690-932d-47d4-b51c-792cc0d4de9d | -9.5 | -4.8 | 9.5 | 4.8
1612986973 | 85757912 | 13044420 | 1.026 | 1.033 | 15.7 | 0.3 | _ae33a73c-7ea8-4518-9c1c-90340a355664 | -11 | -4 | 11 | 3.8
1613977030 | 21289940 | 74891591 | 1.016 | 1.018 | 3.6 | 0.3 | _5f22a338-b4cc-4d23-b879-b77960b8b385 | 0.3 | -1.1 | -0.3 | 0.8
1613987948 | 90170960 | 10745104 | 1.032 | 1.029 | 7.1 | 0.2 | _0be347de-76fc-41e6-9a32-345d193bec93 | 1.5 | 1.4 | -1.5 | -1.6
1614092764 | 53634843 | 68788394 | 1.02 | 1.02 | 0.3 | 0.2 | _f37cd51c-40f9-4d5a-a938-b408a4d9cd56 | 0 | -0.2 | 0 | 0
1614287938 | 26869595 | 53883527 | 1.052 | 1.051 | 42.5 | 20.4 | _643445f2-c0fe-498b-8d32-b21cab8826b9 | 102.1 | 15.1 | -102.1 | -35.4
1614518430 | 18620236 | 29272734 | 1.06 | 1.059 | 19.4 | 1 | _91f6b24c-89b6-48e5-b5d1-e007c1941cfb | 39.1 | 7.9 | -39.1 | -8.8
1614598373 | 80214216 | 12822276 |  |  |  |  | _5dd5f98b-5fa7-4419-8020-32690b2a9306
1614812621 | 11054090 | 81157246 | 1.053 | 1.046 | 53 | 2.7 | _6f8fe3c7-8630-4dd3-8090-e35e2d14a5de | 154.3 | 16.1 | -153.6 | -15.7
1614840758 | 15244141 | 76379165 | 0.982 | 0.985 | 13.8 | 0.1 | _ac326b64-2d6c-4427-96d4-ef63c64c04a5 | -9.4 | -1.7 | 9.4 | 1.7
1614856703 | 94189393 | 14029820 | 0.988 | 0.988 | 21.8 | 0 | _a4bed767-05f9-44af-82bc-c3b345dcc73b | -13 | -8 | 13 | 8
1615212986 | 10307186 | 75490550 | 1.02 | 1.013 | 25.7 | 0.1 | _5a44efb7-f4d1-4ebc-aaa7-8a7e5b3813eb | 14.3 | 6.3 | -14.2 | -6.2
1615332662 | 97933297 | 52276994 | 0.998 | 0.998 | 0 | 0 | _bed03459-222e-41e5-952a-27c4c0318f59 | 0 | 0 | 0 | 0
1615383702 | 18956018 | 44726366 | 1.002 | 0.991 | 24.4 | 0.3 | _59bbad4e-08e9-4cb9-8779-d9c85130a61a | 8.2 | 1.7 | -8.1 | -1.8
1615443626 | 11377485 | 20754610 | 1 | 1.008 | 16.7 | 0.2 | _a7a0ae49-d072-41d9-bb88-c17a98169763 | 3 | -4.9 | -2.9 | 4.7
1616135613 | 17004495 | 18740340 | 0.998 | 1.003 | 4.4 | 0.3 | _bb73d3d0-b288-4520-b03d-9637f3176d18 | -2 | -0.9 | 2 | 0.5
1616215642 | 43198548 | 15489302 | 0.989 | 0.967 | 27.1 | 0.1 | _dc398f19-4729-41c3-8d0c-f4a7ed5c5ef8 | 22.9 | 20.8 | -22.8 | -20.1
161741325 | 15086923 | 19615931 | 1.065 | 1.064 | 24.1 | 7.9 | _d6661eea-7e34-4907-90c6-6d5ac85a549d | 218.7 | 15.1 | -218.6 | -21.8
1618346839 | 21032424 | 96145992 | 1 | 1 | 0 | 0 | _aef2cd83-0256-4efa-ba78-bf35b3e71f07 | 0 | 0 | 0 | 0
1618591301 | 49260278 | 10107408 | 1.045 | 1.046 | 15.4 | 0 | _2fe8071b-75d4-40df-a825-8a3e7bbc9f31 | -6.2 | -1 | 6.2 | 1
16188011 | 83478681 | 43794041 | 1.007 | 1.011 | 8.6 | 0.1 | _1d6501a6-156e-4248-a08f-c69339271ea6 | -4.8 | -4.8 | 4.8 | 4.8
1620159548 | 14212738 | 19821631 | 0.983 | 0.986 | 8.1 | 0.2 | _3597d529-fc69-4c88-b9dc-69bf822f70ba | -4.9 | 0.3 | 4.9 | -0.5
1620714881 | 17651432 | 19507828 | 1.037 | 1.037 | 13.2 | 2.1 | _85c2e06d-24c2-4147-bf90-c002981a19e9 | -46.8 | -13.1 | 46.8 | 11.1
1620724303 | 55171593 | 13040351 | 1.065 | 1.066 | 1.6 | 2.9 | _875f4cfa-f0d5-470d-8b8c-53a1cdb44ba6 | 0 | -2.9 | 0 | 0
1621026714 | 18972204 | 19925683 | 0.993 | 0.972 | 29 | 0.3 | _79ebdae9-9308-4f5f-be5c-f52630bcc16b | 15.5 | 2.3 | -15.2 | -1.9
1621167775 | 14260138 | 12656187 | 1.024 | 1.013 | 38.5 | 0.2 | _cb8a037b-b137-44d8-8823-776158ec4d55 | 21.2 | 3.4 | -21.1 | -3.2
1621385270 | 17662637 | 14189643 | 1.067 | 1.067 | 2.2 | 0.1 | _14585d00-101b-44ba-963c-18e9f9e5ba55 | -9 | 0 | 9 | -0.1
1621784722 | 14883402 | 13849882 | 0.998 | 1.029 | 29.6 | 0.4 | _11924472-18f1-464e-8818-d27f362551c2 | -16.3 | -6.8 | 16.5 | 7.1
162186608 | 12885534 | 16610881 | 1.048 | 1.047 | 33.2 | 46.2 | _a8bb6315-9094-46fd-b6b7-1b1a808da76c | 86.4 | -25.1 | -86.4 | -20.8
1622333684 | 67816520 | 71416103 | 1.019 | 1.036 | 21.2 | 0.2 | _4bb5c628-918d-4b55-8299-afa4b9c02133 | -7.6 | -8.8 | 7.7 | 8.8
1622479729 | 10698505 | 10896638 | 0.995 | 0.99 | 55.6 | 0 | _fac5a7ec-8582-4122-a96a-a310ab05d8fa | 29.5 | 4.2 | -29.4 | -3.9
1622641012 | 80490000 | 47555675 | 1.004 | 0.996 | 38.7 | 0.1 | _e763d3c5-b740-49b3-bb05-378bffed3950 | 19.7 | 8.2 | -19.6 | -8
1622787982 | 20268982 | 64664452 | 0.952 | 0.952 | 6.6 | 0 | _5cf52215-9bd9-43df-b9a1-f6178c12c690 | -3.2 | 0 | 3.2 | 0
1622904411 | 12605395 | 19688803 | 0.999 | 0.999 | 7.1 | 0.1 | _997bc229-e68b-41c6-9531-9f1d6d359692 | 8.8 | 4.2 | -8.8 | -4.2
1623046185 | 12651399 | 12151302 | 1.045 | 1.046 | 13.8 | 1.1 | _0f4b58e0-dc47-48ba-bfde-613ec1c32e74 | -54.1 | -9 | 54.2 | 8
1623307894 | 15328519 | 74532611 | 1.01 | 1.01 | 5.5 | 0.5 | _90f53a03-2492-41eb-bfe3-a4ece5226243 | -1.7 | -0.5 | 1.7 | 0.1
1623355576 | 13754320 | 58522652 | 1.035 | 1.026 | 39.1 | 0.2 | _0aa9e7b1-64e4-40fe-b48b-344618579d96 | 16.8 | 0.7 | -16.6 | -0.5
1623506490 | 14993392 | 14509840 | 0.997 | 0.997 | 0 | 0 | _b373ecca-30c7-4939-aa55-20df97917b81 | 0 | 0 | 0 | 0
1624665751 | 11594284 | 20109803 | 1.014 | 1.018 | 28.3 | 0.4 | _e944bd9c-b61f-4b15-806b-5e3bc6574874 | -14.2 | 0.7 | 14.3 | -0.9
1624839035 | 75576354 | 95106226 | 1.013 | 1.013 | 3 | 0 | _4275cd88-6433-4e40-984f-175297de8644 | -2.2 | -1.4 | 2.2 | 1.4
1625352325 | 12323544 | 15801961 | 0.985 | 0.985 | 8.2 | 0 | _63d7606e-e6f1-479b-877f-ee64810cf575 | 0 | 2.6 | 0 | -2.6
1625533529 | 40657097 | 57630150 | 0.999 | 1.009 | 17.7 | 1.2 | _90116598-2cff-46c7-b60f-e7e06c11ddc0 | -1.5 | -8.8 | 1.5 | 7.7
1625690663 | 41724403 | 16262181 | 1.048 | 1.049 | 39.6 | 40.6 | _8b480bf2-ca8c-41ab-8aec-e58fcae122cf | -542.5 | 49 | 546.6 | -51.1
1626105024 | 20890809 | 14586167 | 1.006 | 1 | 15.8 | 0.1 | _1d940123-8df9-43bf-ba42-e0baff6b98a6 | 8.4 | 1.5 | -8.3 | -1.5
16261736 | 13985114 | 12353848 | 1.01 | 1.01 | 0.4 | 0.3 | _c664b18d-3bcb-4c86-a641-262a61c99ec1 | 0 | 0 | 0 | -0.3
1626385864 | 69911229 | 83760740 | 0.972 | 0.968 | 13.4 | 0.1 | _b8a3db88-302c-43e3-ba3d-17ee56cbe4ae | 7.9 | 0 | -7.9 | 0
1626628990 | 12554992 | 18646762 | 1.041 | 1.047 | 31.9 | 0.4 | _4b1dab4c-202c-49d8-bc18-8676a32a54c1 | -29.4 | 3.9 | 29.7 | -3.6
1626704133 | 84869226 | 63073270 | 0.956 | 0.937 | 15.3 | 0.3 | _ea0131e8-3a90-436b-9900-3ab4f9037e44 | 8 | 3 | -7.9 | -3.1
1626868349 | 70997370 | 11007925 | 0.966 | 0.966 | 0.6 | 0.2 | _bc9df525-6a2f-4b23-9d02-3ffbb0251c27 | 0 | 0 | 0 | -0.2
1627281432 | 37436958 | 11826320 | 1.017 | 1.005 | 15.9 | 0.3 | _512f8e35-c972-4d2a-b20f-45bac1670e39 | 2.8 | 3.4 | -2.7 | -3.7
1627916782 | 15328519 | 74532611 | 1.01 | 1.01 | 4.3 | 0.6 | _ae45c9b2-6ea7-45fe-bf98-2b11fe89bb3c | -1.3 | -0.5 | 1.3 | -0.1
1628382843 | 43890257 | 18633251 | 1.015 | 1.015 | 3.9 | 0.8 | _820bc90b-44a6-4442-9680-1ca131002114 | -1.6 | -0.4 | 1.6 | -0.3
1629783688 | 45147686 | 86181477 |  |  |  |  | _0d373a0e-76d9-496a-ae4d-77389ca76a65
1630213756 | 12542209 | 67907674 | 1.006 | 1.005 | 4.4 | 0.3 | _6e4fe242-3a96-43c4-ac4f-7d4eba8fe68a | -2.1 | 1.4 | 2.1 | -1.7
1630399149 | 27213862 | 41528050 | 1.033 | 1.037 | 47.8 | 0.5 | _9ad7f2a5-38f8-41b1-bf5c-c8d3b7fbff22 | -24.1 | 4.6 | 24.3 | -4.6
1630439869 | 19769160 | 20554621 | 1.043 | 1.046 | 9 | 0.1 | _c4f9ea66-b6b9-44e3-a755-b5914c4895ce | -7.9 | -1.4 | 7.9 | 1.3
1630702381 | 17808417 | 19584488 | 1.028 | 1.028 | 0.1 | 0 | _6db105af-e0b2-4254-a280-d3b3ecce852e | 0 | -0.1 | 0 | 0.1
1630824795 | 69714486 | 11196428 | 1.054 | 1.054 | 9.9 | 1 | _aebdf0e1-68b7-4af3-8fe4-425858a2d5c7 | -12.3 | -11.2 | 12.3 | 10.2
163084492 | 15343485 | 14695596 | 1.028 | 1.027 | 20.7 | 4 | _7a5413de-b4c7-4dcb-b552-346d91ed288d | 76.4 | -7.9 | -76.3 | 5
1631064840 | 18596860 | 13151263 | 1 | 1 | 0 | 0 | _d091f98f-c654-465c-b8f6-cabce1d71561 | 0 | 0 | 0 | 0
1631334381 | 15140166 | 17051429 | 1.042 | 1.042 | 71.4 | 3.6 | _3a667328-5acf-4223-b168-47b107c0d65d | 61.6 | 57.8 | -61.6 | -61.4
163134184 | 39025891 | 17240552 | 1.024 | 1.017 | 28.8 | 0.1 | _baabcc79-1518-490d-8bc2-35ad0ade0808 | 16.8 | 2.2 | -16.7 | -2
163138051 | 13038742 | 56788082 | 1.053 | 1.053 | 29.5 | 1.6 | _f6ca6049-339b-4cec-be2c-f0ad9caf32a6 | -93.9 | 32.2 | 94.1 | -33
1631506838 | 19269787 | 19787038 | 1.029 | 1.026 | 11.1 | 0.3 | _67fd332e-15c3-4c54-9e71-7fe862ca8bdb | -0.5 | 5.1 | 0.5 | -5.4
1631923126 | 19193652 | 65720534 | 1.053 | 1.053 | 8.7 | 1.3 | _811a1331-ec34-4946-8647-e3c7fe63ff01 | 29.6 | -4.9 | -29.6 | 3.6
1632220303 | 17398279 | 11514882 | 1.051 | 1.051 | 1.9 | 5.1 | _a3808842-0895-4728-a203-02ec57f2dbef | 0 | -5.1 | 0 | 0
1632225112 | 17810472 | 19885728 | 1.008 | 1.026 | 29.8 | 0.2 | _404746ce-8a77-4f17-ae78-b0fa06a07356 | -20.9 | -8.4 | 21.1 | 8.8
1633067355 | 42038044 | 27225030 | 1.048 | 1.048 | 7.3 | 2.7 | _08a7f5c7-c8a3-4f64-a6c7-0dedcd76df75 | -40.7 | 2.8 | 40.7 | -5.3
1633181092 | 55503061 | 14798267 | 1.016 | 1.016 | 0.1 | 0 | _af62da81-4f90-4821-9f62-e0c32bf7c0ac | 0 | 0 | 0 | 0
1633274933 | 20163277 | 13425919 | 1.026 | 1.034 | 16 | 1.6 | _56ce787b-1b80-4b9f-b4d9-08e2b1a9b81b | -23.1 | -7.1 | 23.2 | 6
1633524966 | 14015661 | 81544236 | 1.003 | 1.003 | 40.8 | 0.5 | _de85a1ac-71cf-461b-b210-32639521b2fb | -56.5 | 5.5 | 56.5 | -5.8
1633604713 | 21212729 | 13892968 | 1.037 | 1.037 | 0 | 0 | _bc27d093-9d6e-4c1c-ad61-2efaaec03020 | 0 | 0 | 0 | 0
1633611056 | 17789333 | 16328256 | 1.009 | 1.014 | 42.8 | 0.3 | _6c055075-5cd9-4d33-89d6-161303a588e9 | -39.6 | 7.7 | 40.1 | -6.9
1633936875 | 54833551 | 18238848 | 1.017 | 1.018 | 3.8 | 0.1 | _a64064dd-a85a-42a0-8b98-6b7d3b4fe905 | -1.3 | -0.3 | 1.3 | 0.2
1634070985 | 16750754 | 15777732 | 1.021 | 1.02 | 24.7 | 4.8 | _fbe252f9-cab8-4a10-90f4-cb261efccde0 | 20 | 1.1 | -20 | -5.8
1634417233 | 13144304 | 86450715 | 0.997 | 1.001 | 19.5 | 0.3 | _ff6b5276-1c8a-44e9-b769-858dd3a2d04b | -9.8 | -3.3 | 9.9 | 3.1
1634640928 | 14436879 | 18028625 | 1.08 | 1.07 | 18.4 | 62.1 | _b402617f-78ab-4def-b29e-14f8535b2620 | 448 | 19.1 | -446 | -54
1634948409 | 16979060 | 38682579 | 1.036 | 1.036 | 0 | 0 | _e2a610cd-0f88-4a6f-b414-bc69e49e5fa1 | 0 | 0 | 0 | 0
1635319936 | 86574987 | 11470721 | 0.972 | 0.972 | 0.3 | 0.1 | _d71cdd0e-2e63-4caf-b64a-ebadcd0f0ff1 | 0 | 0 | 0 | -0.1
163544564 | 14326648 | 16928486 | 1.013 | 1.005 | 5.1 | 0.3 | _ac6869db-9cac-462f-ba1f-dca9e3acf32f | 2.9 | 2.8 | -2.9 | -3.1
1635489798 | 48192072 | 90387162 | 1.03 | 1.03 | 1.3 | 0.7 | _2e795787-209e-40d7-b242-9ef69dafa423 | 0 | -0.7 | 0 | 0
1635967065 | 32444241 | 10417883 | 1.003 | 1.012 | 32.7 | 0.2 | _864b5970-3219-4dd4-965a-89319b0bcd92 | -8.2 | -2 | 8.3 | 1.9
1636266009 | 63679420 | 18288648 | 1.043 | 1.033 | 19.6 | 0.6 | _93efaada-c24e-46de-a6b1-f864a677a374 | 24.2 | 3.9 | -24.1 | -3.9
1637168520 | 19622647 | 19971032 | 1.003 | 1.003 | 0 | 0 | _c0abc18b-9a99-4d9b-b562-9b5722ac5cb2 | 0 | 0 | 0 | 0
1637441885 | 11825214 | 89102733 | 1.054 | 1.053 | 13.3 | 13.1 | _bfd2d04c-db7b-4650-8dfe-5702e757c60b | 37.3 | -3.5 | -37.3 | -9.6
1637633497 | 35311624 | 64000727 | 1.023 | 1.026 | 13.3 | 0.2 | _8e58bb63-0245-4bee-9c37-0289c3987db0 | -14.6 | -0.3 | 14.7 | 0.4
1637815186 | 67363367 | 52119439 | 1.004 | 1 | 14.2 | 0.4 | _aebb3413-57a8-49e9-a489-b6c647992fc3 | 4.8 | -1 | -4.8 | 0.7
1637995411 | 63679420 | 21241728 | 1.043 | 1.039 | 49.2 | 0.2 | _e2e7a946-7fa5-47bb-bb73-8b3802640c13 | 32.4 | 0.1 | -32.3 | 0.1
1638126245 | 10044993 | 98762495 | 1.021 | 1.025 | 53.2 | 0.1 | _e669265d-8049-49d8-becf-ba660de6a455 | -16.1 | 2.5 | 16.2 | -2.4
1638681235 | 16170354 | 16412531 | 1.004 | 1.018 | 12.9 | 0 | _cd1f25d6-dd59-4c4e-96dd-ce3fa40807da | -8.5 | -3.5 | 8.5 | 3.7
1638757734 | 81628791 | 25528506 | 1.013 | 1.015 | 10.3 | 0.2 | _8a70cfe8-2a1c-4a61-943b-25ad8cefc2f6 | -5.7 | -4.8 | 5.7 | 4.6
1638818265 | 20854408 | 8272703 |  |  |  |  | _feb72078-f5c8-43fe-bddf-03968493156f
1639000215 | 32101110 | 12225561 | 1.006 | 1.004 | 20.2 | 0.2 | _4e2b1a13-78bd-47c6-8259-a8a996b8d520 | 18.6 | -1.5 | -18.5 | 1.4
1639046642 | 21034739 | 10206016 | 1.005 | 1.01 | 30.1 | 0.4 | _f9c07919-cac7-4646-96e6-a5bc553da441 | -9.2 | -4.9 | 9.2 | 4.6
1639593237 | 55188861 | 14457846 | 1.012 | 1.011 | 1.4 | 0.3 | _f0eb0503-fb24-4af2-8c71-566f603da662 | 0.8 | -0.1 | -0.8 | -0.2
1640017543 | 81518829 | 20055593 | 0.953 | 0.953 | 14.5 | 0.1 | _bde66480-0e1c-4767-ab86-0a6a3c56b201 | 7.7 | -3.3 | -7.6 | 3.3
1640576760 | 63802881 | 25567300 | 1.011 | 1.011 | 0.2 | 0.1 | _8dd7573f-7b5f-45d5-9b53-873fba7cfc83 | 0 | 0 | 0 | -0.1
1640807893 | 42766934 | 11747788 | 1.065 | 1.065 | 0.9 | 2.5 | _ac4564e9-297f-4927-8d37-332a8e54fad2 | 0 | 0 | 0 | -2.5
1640862023 | 16979060 | 82843028 | 1.025 | 1.025 | 0.3 | 0.2 | _7283c4c2-fa66-440b-996f-b26eaa0a1ec2 | 0 | 0 | 0 | -0.2
1641584703 | 20587105 | 13794639 | 1 | 0.995 | 30.3 | 0.3 | _664568f5-a321-486d-bcf8-99aa6540837f | 17 | 4 | -17 | -4.1
1641912089 | 43658886 | 21469319 | 1.036 | 1.026 | 11.5 | 0.7 | _c31964fd-21d4-41bc-bb46-5a3d0e5df63d | 11.2 | 3.3 | -11.2 | -3.8
1642241549 | 10771388 | 34314603 | 1.017 | 1.022 | 14.7 | 0.2 | _0b17292c-d0bb-4e7f-bb53-2f5019248a69 | -10 | 0.7 | 10.1 | -0.7
1642335411 | 13044420 | 67236299 | 1.033 | 1.015 | 42.2 | 0.3 | _cce20e15-93a3-4d89-9119-6e9fbdc2c389 | 18.8 | 7.5 | -18.6 | -7.3
1642590804 | 29417912 | 48593090 | 1.028 | 1.029 | 53.2 | 0.1 | _45c2cf62-8033-4c67-a6f3-3b72903ef68a | 15.4 | -14.1 | -15.4 | 14.1
1642746766 | 15649795 | 40542885 | 1.001 | 0.999 | 29.4 | 0.1 | _79e730d4-987c-469b-9b63-acd9648596c7 | 30.3 | -1.9 | -30.2 | 2.2
1642795690 | 24705340 | 22765241 | 1.044 | 1.049 | 6.2 | 13.3 | _a401afa0-d80a-4638-a5df-42a75e9d4016 | -20.5 | -9.5 | 20.6 | -3.5
1642940374 | 18011542 | 15929218 | 1.061 | 1.062 | 9.6 | 1 | _ad20640c-a0a0-47ea-8903-e12817249956 | -35.2 | -4.4 | 35.3 | 3.5
1643003409 | 66973404 | 16400593 | 0.992 | 1.022 | 26.8 | 0.6 | _76bac69b-15b4-4426-adb8-f0a59f756282 | -18.1 | -16.4 | 18.4 | 16.5
1643013500 | 20551996 | 48955276 | 1.035 | 1.037 | 6 | 2.9 | _97686725-af63-4ce1-bc8a-67a6dcf75b25 | 11.8 | -18.1 | -11.8 | 15.3
1643082535 | 41978748 | 12798907 | 1.04 | 1.044 | 14.7 | 0.9 | _4b2c2ed7-104c-4c80-87e0-3c94ccfb3b62 | -14.5 | -2.4 | 14.5 | 1.7
1643313799 | 6700005 | 11528385 | 1.043 | 1.043 | 0 | 0 | _296dbb07-e75e-4175-9485-130eb0d19b64 | 0 | 0 | 0 | 0
164343106 | 98381545 | 11210716 | 1.054 | 1.037 | 13.2 | 6.1 | _fffcb4c0-d8bc-4264-bf0c-0bfee81b5025 | 38.2 | 49.8 | -38.1 | -54.7
1643620676 | 14436879 | 22813048 | 1.08 | 1.091 | 44.1 | 28.6 | _d4da2216-cec6-40bc-bcb0-91408e4369ea | -1083.4 | -88.9 | 1087.4 | 127.5
1643915568 | 45462988 | 21430711 | 1.041 | 1.041 | 0.2 | 0.3 | _0f8baeef-c283-42b8-aac5-d42235c9a40b | 0 | -0.2 | 0 | -0.2
1643979277 | 20105075 | 73603260 | 1.017 | 1.014 | 12.1 | 1 | _2b82f62e-727e-45fe-baac-0e9fab409670 | 4.4 | 0.1 | -4.4 | -1.1
1644023842 | 68899933 | 10089678 | 1.007 | 1.007 | 12.1 | 0 | _b92a996c-a247-4f37-bec9-a086cf24801b | -8.6 | -1 | 8.6 | 0.9
1644497606 | 18508240 | 14240710 | 0.946 | 0.97 | 27.7 | 0.3 | _ab8707fd-8f46-4493-837e-01930dacedc8 | -10.7 | -16.9 | 10.9 | 17.2
1644562653 | 13231305 | 19682524 | 1.021 | 1.018 | 9.3 | 0.1 | _dfed5c8e-0ced-4e00-846d-63e482ad0c2b | 3.9 | 3.6 | -3.9 | -3.7
1645174574 | 20827945 | 93791721 | 1.048 | 1.041 | 13 | 3.8 | _fbdfa875-160d-483f-a7d5-6ddfad867952 | 62.7 | 25.6 | -62.5 | -28.6
1645477648 | 17144111 | 18550720 | 1.027 | 1.027 | 0 | 0 | _64295ad8-9c59-498f-9e35-ff9e016d8e56 | 0 | 0 | 0 | 0
1645493592 | 15766354 | 15908860 | 0.985 | 0.982 | 23.9 | 0.1 | _8102697c-47a3-43e1-802e-968e5cce9551 | 19.2 | 0.6 | -19.2 | -0.4
1645840753 | 13634261 | 12093596 | 1.026 | 1.024 | 6.6 | 0.1 | _092496a6-0bb1-4271-9691-99fcca393f4a | 4 | 0 | -4 | -0.1
1645883528 | 11905821 | 21109395 | 1.024 | 1.024 | 0.2 | 0.1 | _a74689a0-2185-455f-976a-ae96a3147fb5 | 0 | 0 | 0 | -0.1
1646239861 | 13374127 | 19063670 | 1.004 | 1.004 | 1.8 | 0.1 | _f0b08db2-8188-4b27-b43e-ca71d2978394 | -1.9 | 0 | 1.9 | -0.1
1646371556 | 11336062 | 21301450 | 1.048 | 1.048 | 4.9 | 0.9 | _40aa601d-d847-45f6-a5f1-02ea54b42b04 | -12.2 | -1.2 | 12.2 | 0.3
1646409816 | 13129419 | 60053304 |  |  |  |  | _0e3c6f38-c649-4542-b6e3-dce95cfed9ff
1646495828 | 18349653 | 14343773 | 1.022 | 1.033 | 38.9 | 3.2 | _d9109196-77d9-4081-8d23-94c8f749cefa | -81.4 | -50.5 | 81.7 | 48.8
1646677349 | 13275852 | 73280595 | 0.978 | 1.007 | 36.4 | 0.2 | _4f603e87-2fcf-4c2a-89cb-e2f86284b0b3 | -22.6 | -4.3 | 23.1 | 5.2
1646805950 | 18082045 | 91209751 | 1.033 | 1.045 | 17.4 | 0.8 | _67f15b1a-837c-472b-8e16-a918f76cdadf | -10.4 | -5.5 | 10.5 | 5
1647154008 | 16987382 | 24697697 | 1.049 | 1.048 | 12.9 | 0.8 | _02e9be58-a7ca-448d-9055-5533d42d0824 | 22 | -1.3 | -21.9 | 0.8
1647312983 | 16846218 | 15892913 | 0.994 | 0.988 | 38.1 | 0 | _6ca2bc32-a08c-49f4-b2c0-0afcc3fe664b | 13 | 0.2 | -12.9 | 0
1647604796 | 78610364 | 15083146 | 1.031 | 1.029 | 8.8 | 7.2 | _d7f21073-4c31-4f5c-b3d7-c9694b617b1a | 0 | 0 | 0 | -7.2
1648124485 | 84524956 | 10738657 | 1.015 | 1.009 | 25.4 | 0.1 | _04c066d1-8760-460e-947d-f0433d3f286b | 11.7 | 5.4 | -11.7 | -5.4
1648320083 | 19979135 | 11874810 | 0.984 | 0.987 | 32 | 0 | _8d446309-6003-473c-b52c-748b4c918d8e | -6.8 | -9.3 | 6.8 | 9.3
1648661761 | 11196428 | 14888569 | 1.054 | 1.054 | 11.8 | 14.7 | _67978fa1-a475-48f0-82a6-e7342da9987c | 25.3 | -14.7 | -25.3 | 0
1648895027 | 14242072 | 10168489 | 1.006 | 1.007 | 11.6 | 0.5 | _1ffd7e2c-d710-4f9c-ac07-eb8b99ef1639 | 23 | -5.8 | -23 | 5.3
1648956310 | 52891142 | 54574487 | 1.041 | 1.041 | 0 | 0 | _3baffe31-2b94-4d74-9fa5-941b5effe230 | 0 | 0 | 0 | 0
1649520521 | 17789922 | 12333860 | 0.976 | 0.993 | 51.2 | 0.2 | _7bccd1f0-93d4-48ce-bac0-7692f2fca2f7 | -11 | -4.8 | 11.1 | 4.9
1649547476 | 15488495 | 16088823 | 1.025 | 1.036 | 15.1 | 0.6 | _41baa28d-9f8d-44b4-ac14-67cf8bb7dd25 | -14.1 | -4.5 | 14.2 | 4.1
1649653814 | 40338093 | 21492459 | 1.068 | 1.071 | 8.1 | 87.2 | _66b202d7-fe33-465b-817c-14cd23814336 | -179.7 | -43.4 | 180.1 | -37.5
165045197 | 72890564 | 72784804 | 1.046 | 1.047 | 42.7 | 0.2 | _84b590a3-4056-4138-b395-3a0509216ce7 | -18.7 | 7.4 | 18.8 | -7.4
1650508619 | 12817739 | 19494495 | 1.064 | 1.067 | 57.8 | 1.9 | _22bd0244-ceff-4b9c-9d96-3d9331d2c5a7 | 89.5 | -53.5 | -89.3 | 52.5
1650533263 | 28438628 | 20875839 | 0.994 | 0.995 | 15.6 | 0.1 | _57e876c0-0c00-47dc-9fcd-9d0e6f0d2a8b | -8.7 | -2.5 | 8.7 | 2.5
165073785 | 15546614 | 64627913 | 1.005 | 1.005 | 0.2 | 0.1 | _0e73645d-4ca2-4725-a7b6-da1543a88b53 | 0 | 0 | 0 | -0.1
1650859016 | 16986342 | 19722335 | 1.036 | 1.025 | 13.3 | 4.5 | _3015ee84-33b5-4657-9ff7-ea2d1bd4eae9 | 8.2 | 41 | -8.1 | -45.1
1651504768 | 16298174 | 55363129 | 1.039 | 1.036 | 16.4 | 1.9 | _6f556bc0-e33e-45d6-add6-092007bac16b | -5.8 | 34.2 | 5.8 | -35.9
1651535538 | 19795446 | 72700762 | 1.038 | 0.997 | 44.2 | 1.2 | _8a78a872-8dab-42e3-b027-37147123bbbb | 30.3 | 6.3 | -29.4 | -5.4
1651783602 | 15353962 | 11912376 | 1.021 | 1.021 | 0.1 | 0 | _271f18c0-04c5-4373-b8d7-4df8c4cf96a5 | 0 | 0 | 0 | 0
1652241941 | 10770304 | 90339773 | 1.041 | 1.043 | 21 | 0.5 | _6a7ffb78-0af7-43da-8c14-e87d5b0f9d8a | 0.7 | -11.9 | -0.7 | 11.5
1652648323 | 76649191 | 19751353 | 1.018 | 1.011 | 13.4 | 0 | _a2d52890-a37f-4d69-99ee-28ffbeb8335e | 10 | 2.2 | -10 | -2
1653033124 | 21034739 | 10206016 | 1.005 | 1.012 | 36.5 | 0.3 | _a9820530-5190-43cf-a65a-083ba4ae9f12 | -10.8 | -6.6 | 10.8 | 6.4
1653158617 | 55261530 | 35993325 | 1.035 | 1.035 | 0 | 0 | _a6fa3c38-1555-4bec-84de-53473defa6ec | 0 | 0 | 0 | 0
165367457 | 18682747 | 21858578 | 1.003 | 0.997 | 37.9 | 0.4 | _0691813a-2c88-420e-947e-4d76b72114b0 | 25.1 | 5 | -25 | -5
1654145158 | 87616057 | 20835358 | 0.969 | 0.97 | 15.7 | 1.3 | _37d8b165-519c-447c-9dd5-09a47e14c63f | -6.2 | -1.3 | 6.2 | 0
1654206855 | 43284597 | 64223890 | 1.003 | 1.004 | 10.6 | 0 | _4dedab92-becb-4e67-8af0-2456a6447b89 | 0.8 | -3.3 | -0.8 | 3.3
1654594882 | 13569928 | 31850778 | 1.009 | 1.01 | 6.3 | 0 | _b50363cf-cfd1-4b17-80b1-9e9026b8cc05 | -4 | -1.9 | 4 | 1.9
1654597635 | 71497103 | 71152283 | 1.018 | 1.018 | 32.1 | 1.8 | _c630ff63-cc74-4670-b9f3-189d74c9e35c | -19.4 | 1.2 | 19.4 | -2.9
1655134145 | 55348680 | 13473241 | 0.974 | 1.005 | 34.3 | 0.3 | _b0e91e0c-9e22-4a8a-93b8-02340b21ae8c | -16.1 | -3.4 | 16.4 | 3.9
1655211600 | 10307607 | 14266864 | 1.027 | 1.025 | 26.5 | 0.6 | _cec8e3b2-3562-42b8-a6a9-d3c6a612736b | 19.2 | 1.2 | -19.2 | -1.6
1655599835 | 53125576 | 99447357 | 1.017 | 1.017 | 0.2 | 0.1 | _9e25cdc5-36e0-47bd-9515-303ca8dfc6a6 | 0 | 0 | 0 | -0.1
1656009502 | 10851963 | 82614996 | 1.018 | 1.018 | 0.3 | 0.2 | _dddb867f-62c8-4598-9941-10963dd64556 | 0 | 0 | 0 | -0.2
1656065083 | 40588268 | 11018249 | 1.053 | 1.053 | 44.7 | 0.3 | _0bdfd4af-43ab-4a5c-8aa9-81ced9d19ba4 | 207.7 | -25.8 | -207.6 | 26.1
16563150 | 90795963 | 61040908 | 1.035 | 1.035 | 0.5 | 0.1 | _c85e9696-a99d-4f45-85a7-bb74d73f6e0d | 0 | 0 | 0 | -0.1
1656595881 | 14006625 | 17522543 | 1.015 | 1.017 | 15.1 | 0.1 | _433aa39b-9e0e-41e1-8296-40d9f0b33d4d | -17.7 | -3.2 | 17.7 | 3.2
1656908567 | 10736567 | 62013503 | 1.041 | 1.012 | 12.6 | 12.6 | _7323e4bc-0abe-4c03-b682-503b78429153 | 87.4 | 28.7 | -86.7 | -35.8
1657031285 | 78338737 | 11271886 |  |  |  |  | _145b08ab-f083-4b11-9f3d-7e38f78f1e51
165725465 | 17644248 | 13076682 | 0.99 | 0.987 | 26.4 | 0.2 | _eaf88c25-6cff-470f-bc84-7d4942e65a2f | 12.7 | 1.9 | -12.6 | -2
1657559454 | 18570768 | 19675395 | 1.029 | 1.03 | 11.5 | 0.2 | _a45699b6-1755-4b45-8816-c97c24d0ce6a | -5.2 | 1.6 | 5.2 | -1.7
1657599592 | 60472841 | 10298598 | 1.004 | 1.009 | 27.4 | 0 | _29425422-f270-402e-a0d2-f9a178d14b8c | 1.5 | -16.9 | -1.5 | 16.9
1657818040 | 75869254 | 84749943 | 0.993 | 0.997 | 22.9 | 0.5 | _d8ff79cb-d8de-4ddb-9b65-d38f1334589b | -11.4 | 1 | 11.5 | -1.4
1657861022 | 15769793 | 13648855 | 1.043 | 1.043 | 2.3 | 0.1 | _77e25b74-cc90-43bb-9d68-c2b13a481989 | 5.7 | 8 | -5.7 | -8.1
1658060565 | 21892584 | 56795643 | 1.014 | 1.01 | 55.6 | 0.2 | _ec27b2e6-8f58-4ae7-95a5-872ff0c44b50 | 30.8 | -0.7 | -30.7 | 0.9
1658061724 | 56405335 | 15814297 | 0.956 | 0.956 | 0.4 | 0.2 | _67c865d2-4dda-4ccc-9384-9d871954d85a | 0 | 0 | 0 | -0.2
1658383159 | 10945649 | 32076846 | 1.045 | 1.045 | 51.6 | 0 | _e6d9f2a3-6d6f-4d65-8e65-abdda2168674 | -25.8 | -3.4 | 25.8 | 3.4
1659415784 | 13678168 | 16174726 | 0.987 | 0.989 | 7.2 | 0.3 | _eedb423c-3e53-4d79-8c5d-f3f1655e9b61 | -6 | -3.3 | 6 | 3
1659641614 | 65172249 | 10839779 | 1.041 | 1.041 | 29.9 | 0 | _e41e65e4-5a86-4ece-a96a-aab8a6488c2f | -28.1 | 0.2 | 28.1 | -0.2
1659869804 | 72627571 | 75815143 | 1.059 | 1.059 | 4.3 | 0.7 | _aa6d25f9-6718-4025-927a-48794b56d38b | 10.4 | -4.8 | -10.4 | 4.1
1660069315 | 45331217 | 64821530 | 1.067 | 1.065 | 7.4 | 11.2 | _0d7d9cb7-603e-4a6f-b999-6b74bf0cd4cd | 159.3 | 72.6 | -159.3 | -83
1660097235 | 10632240 | 44138241 | 1.002 | 1.026 | 28.7 | 0.2 | _66b05958-09d6-49cb-8c4c-a868edce7086 | -15.2 | -7.9 | 15.4 | 8.2
1660513598 | 16212752 | 19372897 | 0.989 | 0.988 | 14.1 | 0.1 | _319f63b7-3175-4075-8fce-052758b856c3 | -8 | 3.7 | 8 | -3.7
1661138815 | 16835293 | 17151190 | 0.952 | 0.951 | 10.4 | 0 | _8741b35b-40ff-473e-81e5-ccff94e56b9c | 0.7 | 1.3 | -0.7 | -1.3
1661156592 | 15420789 | 14348440 | 1.045 | 1.045 | 0 | 6.1 | _aab57c67-53d7-4df6-b7b5-f60e075e6ea5 | -11.2 | 1 | 11.2 | -7
1661278837 | 15343372 | 19613831 | 1.076 | 1.076 | 0 | 0 | _59fa8072-a15a-4134-988e-051bb5540bbd | 0 | 0 | 0 | 0
1661361859 | 15315528 | 10677839 | 0.949 | 0.948 | 15.7 | 0.2 | _6cc99a30-30de-4fd5-9ed7-170e4796a20b | 8.9 | -1 | -8.9 | 0.9
1661486573 | 73067344 | 53093656 | 1.017 | 1.016 | 1.6 | 0.2 | _565b5bd1-7ccc-43eb-bcc1-d55502570f38 | 0.9 | -0.1 | -0.9 | -0.1
1661613110 | 19409247 | 18998090 |  |  |  |  | _1d4c397c-5725-47fb-a6d2-19768f6e1191
1662105070 | 17794722 | 21063319 | 1.012 | 1.021 | 16.5 | 0.3 | _5cc54193-1569-49a0-93e3-bfad181e6686 | -8.5 | -0.3 | 8.6 | 0.2
1662259194 | 10945649 | 12412219 | 1.045 | 1.045 | 0.2 | 0.1 | _3618fb48-a153-4eea-b7b5-0b3720412a14 | 0 | 0 | 0 | -0.1
1662440448 | 15879097 | 15218854 | 0.993 | 0.993 | 0.1 | 0 | _ed1a5a9e-d613-4d30-b5d0-6147584883b7 | 0 | -0.1 | 0 | 0
1662924662 | 18260620 | 25681910 | 1.006 | 1.006 | 0.3 | 0 | _e9c1438e-4aa5-47f9-b72a-1f0a21954e1e | 0 | 0.2 | 0 | -0.2
1663030498 | 38542186 | 14470901 | 0.993 | 0.993 | 0 | 0 | _79de7543-66d1-49de-95fa-3b271b32628d | 0 | 0 | 0 | 0
1663091814 | 75741946 | 16155556 | 0.946 | 0.948 | 9.5 | 0.1 | _926783c9-ca83-4851-bfcd-dab8a95579de | -5 | -0.5 | 5 | 0.4
1663096003 | 14343773 | 10888181 | 1.027 | 1.027 | 23.2 | 1.5 | _a0aa4b43-524e-4c21-bc80-e9ee14c2584a | -38.2 | -0.9 | 38.2 | -0.5
1663517286 | 20592073 | 18169988 | 1.011 | 1.005 | 19.6 | 0.2 | _6efd09df-18d9-4dcc-957f-c875620b6a3c | 15.2 | -0.3 | -15.1 | 0.5
1663605964 | 15179165 | 16860177 | 1.009 | 1.016 | 13.1 | 0.4 | _5f089658-a17b-42f9-88ab-e7ae42cf385a | -7.3 | 0.4 | 7.4 | -0.6
1663781730 | 77207789 | 49855774 | 1.005 | 1.007 | 10.8 | 0.1 | _7742abad-3803-43d3-b5a1-077eec26ba58 | -8.8 | -3.2 | 8.9 | 3.1
1664094295 | 10720755 | 63450949 | 1.021 | 1.022 | 7.6 | 0.1 | _c0809e26-3aa0-4c9a-b862-285517595b93 | -6.5 | -1.6 | 6.5 | 1.5
1665078483 | 21175062 | 20310430 | 1.075 | 1.075 | 11.9 | 0.7 | _7d155c97-c622-47f1-b186-d8b92e0df58d | 835.2 | 105.3 | -835.1 | -104.8
1665081916 | 20803755 | 13173158 | 1.015 | 1.02 | 19.2 | 0.1 | _9bdfc458-07f8-4e46-b994-c7078ff92fdf | -13.4 | -7.6 | 13.5 | 7.6
1665265389 | 17898369 | 51427804 | 1 | 1.003 | 14.5 | 1.1 | _413ccfdb-0df6-4be6-a7f7-2d765c70ad16 | -11.1 | -1.5 | 11.1 | 0.6
1665491534 | 17477225 | 41536523 | 1.047 | 1.045 | 3 | 2.9 | _578fc60c-3cf5-4129-8070-a978e63f9bdd | 4.5 | 7 | -4.5 | -9.9
1666065476 | 12088169 | 71284654 | 1.027 | 1.06 | 43.5 | 10.9 | _5682f024-b2d6-451e-b276-32e17c9bcf3f | -216.3 | -24.3 | 219.9 | 37.5
1666104732 | 88093914 | 63755498 | 1.067 | 1.057 | 38.4 | 8.6 | _7e10f2bd-b779-4069-b5a8-6dd0669c1122 | 131.7 | 9.7 | -130.9 | -12.9
166613221 | 18296195 | 85069124 | 1.058 | 1.057 | 21.1 | 0.8 | _cf63972c-4c36-45d3-80b9-8e44373a2c11 | 113.6 | 9.1 | -113.6 | -9.4
1666276509 | 20890260 | 18623024 | 1.038 | 1.022 | 61.7 | 9.5 | _0f898550-e321-4673-a4bd-531db9a7d076 | -165.1 | 71.8 | 168.6 | -65.9
1666386721 | 10108879 | 14043194 | 0.997 | 0.998 | 15.8 | 0.5 | _9c7d3fb1-89e0-49bb-a466-d4d9f4fa7b4b | -9.2 | -0.3 | 9.2 | -0.2
1666929758 | 18624339 | 98242553 | 1.041 | 1.042 | 5.7 | 1.4 | _0f24088f-d03a-49c2-a21a-a41d94f58e3b | -20.4 | -5.9 | 20.4 | 4.5
1667028627 | 18274284 | 30991394 | 1.023 | 1.014 | 36.2 | 0.1 | _cc5cbb52-2e0c-4e94-9e5f-7f8e4f37369b | 34.5 | 15.9 | -34.4 | -15.3
1667070755 | 40947178 | 92546753 | 1.036 | 1.05 | 12.1 | 5.9 | _0b1ff5c4-f72b-4a31-b62b-baf3fcb2bcf0 | -33.6 | -44.2 | 33.7 | 39.1
1667255713 | 17905597 | 13688137 | 1.038 | 1.042 | 6.4 | 4.3 | _b6c1757b-d383-4220-beb2-a138bb47138a | 5.8 | -23.3 | -5.8 | 19.1
1667264086 | 19424147 | 20182446 | 1.012 | 1.009 | 38.1 | 12.3 | _caa79b00-f516-4298-bf45-58a1f01dac08 | -16.9 | 3.6 | 16.9 | -15.7
1667777654 | 27448082 | 63755498 | 1.057 | 1.057 | 4.7 | 4.1 | _7228b3e7-a3b4-495a-b520-6fd5117f866d | 13.3 | -3.3 | -13.3 | -0.7
1668151063 | 21314485 | 14761464 | 1.017 | 1.017 | 0.7 | 0 | _8f562f82-7774-406d-b7b2-dc94bf753238 | -0.5 | 0 | 0.5 | 0
1668485087 | 19707281 | 18072464 | 0.998 | 0.998 | 11.5 | 0 | _2e63757d-eb35-4b45-a091-01ec8392b236 | -4 | -2 | 4 | 2
1668504132 | 18275515 | 11012469 | 1.005 | 1.005 | 0 | 0 | _d68dc9cf-a61a-486e-9a50-800846c95d67 | 0 | 0 | 0 | 0
1668618439 | 72949545 | 20488783 | 0.97 | 0.959 | 26.3 | 0.3 | _3f32a703-a85b-40c7-b25d-f6a74e4b3cac | 18 | 1.1 | -17.8 | -0.9
1668688998 | 20047473 | 19543747 | 1.081 | 1.079 | 20.7 | 49.5 | _afabb8a9-b123-49ca-8154-e1bd0f27b95f | -312.6 | 25.5 | 314.2 | -56.7
1668709273 | 15101196 | 10018499 | 0.991 | 0.991 | 5.9 | 0.1 | _b288d540-f2be-4eae-9bd1-acb129959904 | -5.7 | -2 | 5.7 | 1.9
1668887676 | 13927784 | 56687257 | 1.051 | 1.052 | 5.6 | 10 | _e76c0886-72f7-4e05-a31b-ac2c6fe99069 | 16 | -16.5 | -16 | 6.5
1669524333 | 14348440 | 19293829 | 1.045 | 1.047 | 19.9 | 5.3 | _492839e1-41d4-4c62-836a-77651c325287 | -55.2 | 6.5 | 55.4 | -11
1669592420 | 12595964 | 74088293 | 1.033 | 1.033 | 1.7 | 3.7 | _668415e1-b366-470d-b269-ca69d3ceb14a | -7.4 | -0.7 | 7.4 | -3
166969597 | 14343773 | 18553222 | 1.033 | 1.029 | 16.6 | 1.3 | _a1fd63e2-40fe-4e60-8eb4-01a0a61b3981 | 47.6 | 54.4 | -47.5 | -55.4
1669721661 | 12135077 | 10538793 | 1.036 | 1.044 | 36.4 | 3.3 | _595a9f08-6f16-4010-b477-95d6e13adab0 | -190.4 | -18 | 191.2 | 20.4
1669749150 | 19366389 | 74088293 | 1.029 | 1.033 | 26.4 | 3.7 | _1f399b66-d39d-41a3-8c01-1779a9d23a60 | -123.9 | -2 | 124.3 | 1
166979700 | 46217948 | 20076353 | 1.04 | 1.032 | 28.8 | 0.1 | _248fb3f3-497f-48c0-9f31-a511963acbd4 | 15.6 | 3.3 | -15.6 | -3.2
1669933314 | 19158352 | 56362277 | 1.068 | 1.069 | 15.4 | 4 | _8e16f965-7750-43e9-9895-d55ecfbd8d00 | -51 | -12.6 | 51 | 8.7
1670107152 | 13366070 | 12605395 | 0.996 | 0.999 | 32.2 | 0.2 | _f530a951-0181-42b9-910f-cce1fa3f562c | -17.3 | -2.7 | 17.3 | 2.7
167013228 | 11190690 | 15295483 | 1.001 | 0.997 | 7.9 | 0.3 | _337be956-45b2-4458-ad50-7c8177b24e70 | 4.7 | -0.4 | -4.7 | 0.1
1670690931 | 98496273 | 24741802 | 1.051 | 1.052 | 72.3 | 0 | _fb808963-2d25-4bd6-a37d-831ef9852ad0 | -28.2 | -1.1 | 28.2 | 1.1
1671002753 | 33310673 | 15065484 | 0.996 | 0.993 | 9.7 | 0.1 | _382fd323-cbc1-4159-ba3a-30ec719631fd | 2 | 4.2 | -2 | -4.3
1671285095 | 15414347 | 32572977 | 1.042 | 1.046 | 11.8 | 6 | _1ab05f2f-3295-4eea-aa8e-92a23f25f7ba | -44.9 | -10.9 | 45 | 5.5
1671439713 | 27658103 | 17423320 | 1.033 | 1.035 | 5.1 | 0 | _e90f68e2-8f2b-4248-8336-7c1486b54e2e | -3 | 0.1 | 3 | -0.1
1671839388 | 18499780 | 14907667 | 1.004 | 1.01 | 0.3 | 0.1 | _5f79027a-0aae-4900-866d-7e6f57dd7cfe | -32.3 | -2.5 | 32.4 | 3
1672014680 | 54650209 | 86925762 | 1.039 | 1.039 | 0 | 0 | _2da52941-0666-499d-9561-3e6bd4494c60 | 0 | 0 | 0 | 0
167224222 | 20879535 | 12417849 | 1.069 | 1.069 | 17.3 | 6.9 | _911d7a29-6a5f-4b09-bfe4-2a359c3471b6 | -135.2 | -82.7 | 135.2 | 75.8
1672554257 | 82275388 | 16987382 | 1.046 | 1.049 | 12 | 0.3 | _49c7c2e1-382e-4ff4-9ba9-a69d3cc3cc20 | -5.7 | -3.7 | 5.8 | 3.4
1673752289 | 14845228 | 26080789 | 1.038 | 1.039 | 5.2 | 7.4 | _e34eda95-275a-4034-843d-e6fc73bf2a72 | -45.5 | -17.4 | 45.5 | 10
1673907757 | 13612834 | 12694963 | 1.012 | 1.011 | 17.6 | 2.2 | _078fc3f8-81c7-4fcf-9fb7-08785d860ccf | 11.8 | -1.4 | -11.8 | -0.8
1673967010 | 65993397 | 11215345 | 1.01 | 1.02 | 30.5 | 4.5 | _5fef3bb7-4593-448d-8451-1f563c56e3c6 | -21.3 | -14.4 | 21.3 | 10.3
1674520868 | 19927066 | 13231305 | 1.021 | 1.021 | 0.1 | 0 | _f8bbfbcf-e16c-4ca7-ac00-e64d8e5f4388 | 0 | 0 | 0 | 0
1674552888 | 13207994 | 20996514 | 1.008 | 0.991 | 14.1 | 0.3 | _2a2ba0e3-b026-41b3-a125-3ef7ca3fefb5 | 4.5 | 3 | -4.5 | -3.2
1674660375 | 20983504 | 10832653 | 1.056 | 1.055 | 12.3 | 4 | _20abf5f5-8dcd-493e-ae23-a2cdca7eeb74 | 42.2 | -3.9 | -42.2 | 0.2
1674782238 | 65713299 | 16088823 | 1.023 | 1.036 | 38.9 | 0.4 | _498e6742-1aec-4763-857d-603ad296f43c | -22.3 | -6.6 | 22.5 | 6.7
1675113982 | 13900270 | 93141471 | 1.025 | 1.025 | 8.6 | 0.1 | _9639e5b1-1965-4650-b07e-393c68694f3c | -0.9 | 0 | 0.9 | -0.1
1675207877 | 12798907 | 21733871 | 1.044 | 1.041 | 21.3 | 0.3 | _33b53486-f89a-485d-b4cc-11c8bded9cf6 | 26 | 0.3 | -25.9 | -0.3
1675446074 | 83478681 | 14305735 | 0.97 | 0.97 | 0 | 0 | _06b0b215-dbc6-460b-ba28-82e125edffaa | 0 | 0 | 0 | 0
1675734072 | 21062808 | 13648855 | 1.046 | 1.043 | 20.7 | 4.2 | _aa91a96b-2796-493e-8a26-d15eda8ce566 | -84.1 | 26.2 | 84.3 | -28.9
1675769706 | 30938573 | 23380976 | 1.015 | 1.014 | 16 | 0.4 | _ca905581-57ae-429f-ade9-67ecfdc1a3be | 16.4 | -0.6 | -16.4 | 0.4
1676589601 | 16528501 | 12359847 | 0.987 | 0.988 | 5.3 | 0.6 | _d2870e00-e494-49c2-9acf-c12ecda3c7f2 | 3.8 | -2.1 | -3.7 | 1.6
1677195760 | 86925762 | 76768369 | 1.039 | 1.038 | 46.3 | 0 | _b624220c-8f8f-47da-84df-142b4adbf11e | 39.5 | 13.1 | -39.4 | -13
1677543562 | 63648753 | 14948688 | 1.026 | 1.029 | 42.5 | 0.4 | _047b2e91-d37e-4e86-b6a9-7bb65c18a19f | -24.8 | 5.8 | 25 | -5.7
1678181007 | 32892379 | 13245381 | 1.064 | 1.061 | 34 | 8.1 | _d5ff062f-7fc7-42db-806d-1f71620de9fe | 139.5 | -7.6 | -139 | 2.8
1678546142 | 75347345 | 12869481 | 1.027 | 1.027 | 0.2 | 0.1 | _0a5ddcd2-b44e-426a-b59a-cc5fb39a42b7 | 0 | 0 | 0 | -0.1
1678599070 | 15343485 | 1094341 | 1.028 | 1.029 | 22 | 0.5 | _9350642f-57c3-4f56-8a67-35e21f3761dd | -82 | -13 | 82 | 12.6
1678602512 | 14405569 | 30327129 | 0.987 | 0.987 | 4.1 | 0.9 | _793f55b5-f028-4aa4-83ec-4d152e3265c3 | -1 | 0 | 1 | -0.9
1678941535 | 18069614 | 14145846 | 1.049 | 1.049 | 20.5 | 0.3 | _491aae20-218a-429d-bc5b-59e175bdef87 | 16.3 | -7 | -16.2 | 6.9
1679080062 | 18959745 | 13781693 |  |  |  |  | _8bbf2b51-545d-4eaa-8169-16ae558ce26a
1679113166 | 18565140 | 87853162 | 1.067 | 1.067 | 7.4 | 2 | _c51afbf3-b4e9-460a-bfc9-c2479836c8d9 | -18.5 | 0 | 18.5 | -2
1679359706 | 82582210 | 46369120 | 1.04 | 1.044 | 15 | 0.2 | _be8a0a71-0e0f-4816-b6f7-3e9ed69139af | -16.4 | -5.8 | 16.5 | 5.6
1679667544 | 11802349 | 14861926 | 1.037 | 1.037 | 6.6 | 0.4 | _6c000c3e-679d-4649-bbff-c477fbcbb4e6 | -12.3 | -9.6 | 12.3 | 9.1
1679851105 | 46168804 | 17333987 | 1.025 | 1.025 | 2.2 | 0.7 | _887140be-f8b0-49bd-b3a3-e8dbe8236519 | 0 | 0 | 0 | -0.7
1679880335 | 72102390 | 62331385 | 0.998 | 0.992 | 51.4 | 0 | _a9b1d4ea-d141-4995-9fff-3c9118cbdfd0 | 28 | 4 | -27.9 | -3.7
1680259733 | 63679993 | 75239857 | 1.004 | 1.009 | 21.7 | 3.2 | _e2555f79-f2be-4928-883b-c41a9c942ac9 | -12 | -13.3 | 12 | 10.2
1680295132 | 11298750 | 14475720 | 1.062 | 1.063 | 6.4 | 0.5 | _bb20b08e-1f0d-45a6-9c78-3abc794d183a | -25.9 | -4.2 | 25.9 | 3.8
1680454968 | 13677727 | 85085465 | 1.009 | 1.008 | 4.1 | 1.4 | _e2d4ef92-ad93-400d-ad18-df633001174f | 0 | 0 | 0 | -1.4
1680490139 | 16385596 | 72949545 | 0.956 | 0.97 | 28.2 | 0.5 | _b71c598b-e32f-4f7b-a3ea-6de1b9748151 | -15.9 | -2.4 | 16 | 2.4
1680867667 | 30012231 | 17633318 | 1.012 | 1.014 | 8.9 | 0.2 | _1a3e5e4c-e496-4ca6-8411-0244f2cd520c | -5 | -0.1 | 5 | 0
1680879423 | 12135077 | 50902595 | 1.036 | 1.033 | 11.1 | 2.1 | _f9b0ff15-6b1c-47d8-923a-acc0fb1e1196 | 55.6 | 16.7 | -55.6 | -18.4
168127340 | 13392509 | 10312777 | 1.063 | 1.063 | 0.2 | 4.6 | _f58d8273-2dcc-4527-968e-624ee0500a92 | 0 | -1.2 | 0 | -3.4
1681448725 | 56976890 | 60200735 | 1.017 | 1.024 | 12.9 | 0.3 | _6d51cd69-950c-4228-8bb9-df09dd0f5f84 | 4.5 | -4.8 | -4.5 | 4.7
1681929647 | 20972068 | 14084238 | 0.966 | 0.967 | 2.2 | 0.4 | _e00fcd39-b4ee-40d7-b066-5738941e8215 | 0 | -0.7 | 0 | 0.2
168203594 | 17808417 | 99096427 | 1.028 | 1.028 | 2 | 0.2 | _addb9f8e-38e0-44d5-9199-cddb9200aa62 | 0.9 | -0.5 | -0.9 | 0.3
1682180702 | 19868298 | 19779893 | 1.017 | 1.01 | 24.6 | 0.2 | _8dc6fbaf-b99a-4b2d-949f-b9a64aa9d928 | 19.2 | 1.7 | -19.1 | -1.4
1682243122 | 19706187 | 82133245 | 1.048 | 1.059 | 20.9 | 7.3 | _48805c8d-85fa-40aa-bd48-422ec35dcbbf | -105.1 | -18.5 | 105.7 | 14.9
1682496854 | 89574514 | 15164356 | 1.026 | 1.025 | 23.2 | 1.5 | _c5b6662c-6e63-4d96-b744-f196073a9fb0 | 12.5 | -1 | -12.5 | -0.5
1682528815 | 17637132 | 78610364 | 1.058 | 1.048 | 39.7 | 3.1 | _122db90a-f726-4359-a4fc-24e51ecc2d6d | 63.9 | 41.6 | -63.7 | -43.8
1682586083 | 19466030 | 20553706 | 1.015 | 1.017 | 18.4 | 2.6 | _24581818-3285-4f46-a389-e425f5f0994a | -10.7 | -1.1 | 10.7 | -1.4
1682868126 | 50145579 | 21043284 | 1.066 | 1.066 | 29.9 | 5.3 | _8089ceaf-2099-4226-a175-f614b7cb23fb | 44.5 | 12.1 | -44.5 | -17.4
1682952469 | 13733687 | 48785025 | 1.002 | 1.002 | 11.8 | 0 | _65201b29-fdf0-493b-9f6b-8596164faee6 | -10.1 | -0.9 | 10.1 | 0.8
1683499838 | 65146104 | 10336519 | 1.001 | 1.002 | 12.5 | 0 | _cbcdad11-5593-4c23-8370-0f0a98618844 | -10.7 | -1.3 | 10.7 | 1.3
1684759826 | 19811806 | 50611006 | 1.027 | 1.025 | 18.1 | 2.2 | _c6660774-8c36-498d-bb7e-fd15737fb6b8 | 11.5 | 3.5 | -11.4 | -5.8
1684918787 | 20821309 | 10298598 | 1.027 | 1.009 | 27.4 | 0.1 | _6907af3b-b739-4daf-98ef-76a44e63311a | -1.3 | 17.1 | 1.5 | -16.9
1685475278 | 12103185 | 20333204 | 1.047 | 1.047 | 0.1 | 0.3 | _d8525d4d-552d-4205-8876-2a8510b67886 | 0 | 0 | 0 | -0.3
1685477362 | 35382387 | 77934129 | 1.052 | 1.052 | 12.6 | 1.2 | _998291c2-4526-448f-a0ff-de5240ec86ec | -97.2 | 12.9 | 97.2 | -14
168581813 | 52366289 | 16174726 | 0.997 | 0.989 | 25.1 | 0.3 | _72b5a342-b66c-4ebb-95a6-5788cbcf8f86 | 20.1 | 4.5 | -20 | -4.5
1686033166 | 12134077 | 54589261 | 1.011 | 1.026 | 30.7 | 3.6 | _1ff9ddbf-af2b-46d0-9da6-c07ab09cb1a2 | -82.3 | -67.7 | 82.6 | 66.2
1687212354 | 14253132 | 15349592 | 0.992 | 0.996 | 11.2 | 0.2 | _b2a62b2e-0b2d-46e2-a389-963227985e46 | 2 | -3.1 | -2 | 3
1687277657 | 20708795 | 12639018 | 1.024 | 0.995 | 35.6 | 0.2 | _f0963823-4893-4088-b160-b370367841b9 | 12.7 | 7.6 | -12.5 | -7.4
1687664889 | 20641940 | 46995883 | 1.007 | 1.007 | 0.3 | 0 | _7ea199f5-af9f-4b58-9c67-9c600c8f7457 | -0.3 | 0 | 0.3 | 0
1687971113 | 14436879 | 14305154 | 1.08 | 1.077 | 16.6 | 16.1 | _ac9f48dd-2490-473f-ae21-1e4a1c25e8ac | 404.8 | 42.7 | -404.3 | -53.1
1687979802 | 19667535 | 13044420 | 1.03 | 1.033 | 19.1 | 0 | _111fecef-e4a3-4847-aa2b-cb1dbe6f0fbe | -10.1 | -5 | 10.2 | 5
1688482250 | 27815506 | 18269988 | 1.029 | 1.017 | 33.8 | 0.7 | _8a8eaad9-aecd-4b9f-b432-a7bf1e19ae1e | 19.8 | -0.2 | -19.5 | 0
1688713422 | 15933727 | 11131250 | 1.06 | 1.057 | 12.3 | 12.3 | _a1008116-3450-4359-a0fe-3ac2a05d77f0 | -70.9 | 17.7 | 71.1 | -28.5
1688973399 | 49267366 | 14962295 | 1.078 | 1.075 | 13 | 2.1 | _07f22d54-b69a-40cc-8a24-a0806aa3ae90 | 57.2 | 27 | -57.2 | -28.8
1689124521 | 18213038 | 11841265 | 0.997 | 0.999 | 4.3 | 0.3 | _8aa62b78-5c1b-4815-a3b5-942c64e9ac2a | -2.3 | -0.2 | 2.3 | -0.1
1689207749 | 82776812 | 40034458 | 1.039 | 1.039 | 0.5 | 21.9 | _861ca88d-fc6c-4053-9b26-f27c798af181 | 0 | 0 | 0 | -21.9
1689436408 | 18687797 | 21109714 | 1.02 | 1.034 | 27 | 0.1 | _050213ec-ec46-47be-b5ae-e7ab5abd124a | -12.3 | -8.3 | 12.4 | 8.4
1689796249 | 53666232 | 45299235 | 1.067 | 1.066 | 11 | 8.2 | _2e09d6e1-7c11-4748-aaea-a0e0811f92eb | 32.4 | -3.1 | -32.4 | -5
1689904921 | 30015739 | 12567779 | 1.071 | 1.075 | 6.2 | 14.6 | _72ee3908-6c9c-4bf7-b8b7-f46b6adbea3f | 23.3 | -76 | -23.2 | 61.6
1689985303 | 63589471 | 87886904 | 0.982 | 0.988 | 36.2 | 0.2 | _a588d0b9-d0b5-4267-a141-6d2278a2965b | -9.2 | 2.3 | 9.3 | -2.3
1690096837 | 15343372 | 19613831 | 1.076 | 1.076 | 0 | 0 | _aea558dd-8a03-4ed8-b1ba-2eeebf71d795 | 0 | 0 | 0 | 0
1690427036 | 43526088 | 13441551 | 1.047 | 1.032 | 30.2 | 13.3 | _9d7d0a04-007f-4dd0-ac83-ea8ca2fbe759 | 52.4 | 1.4 | -51.9 | -13
1690996611 | 19827963 | 97293828 | 1.016 | 1.016 | 4.4 | 0.2 | _85d65b1a-2f19-4d4e-97cb-d7ad0463f37c | -2.4 | 0.9 | 2.4 | -1
1691371483 | 10446281 | 10677839 | 0.972 | 0.971 | 35.4 | 0.2 | _328a17ca-06af-4b4c-bcd5-dce82032576e | -18.5 | 5.2 | 18.6 | -5
1691538265 | 13794118 | 19752979 | 1.032 | 1.028 | 13.9 | 0.2 | _2be34595-8e5f-4acf-a227-baa03d1eae6c | 3.3 | 13.2 | -3.3 | -13.3
1691552214 | 10518616 | 10590899 | 1.052 | 1.053 | 34.6 | 39.8 | _44b389ff-4aa7-43b4-bb84-28b830b8f6f7 | -115.9 | -28 | 115.9 | -11.5
1691806251 | 14016917 | 78114389 | 1.065 | 1.056 | 20.3 | 0.1 | _9f7d9069-232a-42db-8565-cf7b9441898e | 21.5 | 2 | -21.4 | -1.8
1691900125 | 20612956 | 20734127 | 1.036 | 1.032 | 11.2 | 0.3 | _a1b5f60f-af97-493f-8dd1-38f1c264d969 | -3.1 | 8.2 | 3.1 | -8.5
1691945387 | 89800438 | 13050492 | 0.958 | 0.998 | 127.4 | 0.1 | _33338d44-06ff-48e4-a49b-43aad36071bc | -56.3 | -117.2 | 57.6 | 122.6
1692002584 | 34314603 | 74079805 | 1.022 | 1.014 | 23.5 | 0.2 | _7cceff34-b799-4de1-8e4a-befaf0f2f25d | 12.8 | -0.6 | -12.7 | 0.8
1693230482 | 79102336 | 18126435 | 0.988 | 1.006 | 48.6 | 0.2 | _bbc29924-ba26-4870-bb3a-5a77de64b123 | -39.3 | 0 | 39.9 | 2.5
1694247005 | 73051390 | 14905831 | 1.019 | 1.013 | 33.9 | 10.8 | _ebeb6cd9-9ceb-4d27-bf11-a621a011e814 | 71.4 | 18.8 | -71.3 | -28.6
1694338960 | 17780407 | 12538574 | 0.968 | 0.968 | 0.3 | 0.1 | _b07d6bb1-1abb-4d9d-9275-4af1dd08cb03 | 0 | -0.1 | 0 | 0.1
1694534336 | 17574284 | 14680197 | 0.997 | 0.994 | 6.4 | 0.2 | _06a46b07-9409-4735-b919-4c35ba6792a2 | 1.9 | 1.7 | -1.9 | -1.8
1694593355 | 65580338 | 61181153 | 1.058 | 1.044 | 84.8 | 4.3 | _f38e2a49-4513-43b7-832c-67bdb4af792b | 344.4 | 31.2 | -341.1 | -13.6
1694704975 | 18274284 | 18296953 | 1.023 | 1.023 | 2.8 | 0 | _a430c3ca-db94-4be5-ae66-8cedc1d653db | -0.9 | 1.6 | 0.9 | -1.6
1694745961 | 13971193 | 12713765 | 0.999 | 1.012 | 5.6 | 0.5 | _3da12602-c28b-40e0-8b04-434ae1719903 | 0.1 | -3.7 | -0.1 | 3.3
1694861400 | 14473394 | 10698505 | 1.014 | 1.016 | 16.2 | 0.2 | _dd955271-1f61-4a2b-af56-ebe3b50a4ebb | -11.2 | -5.5 | 11.2 | 5.4
1695152789 | 10111572 | 17543223 | 1.005 | 1.004 | 31.6 | 1.7 | _9e14b2cd-ab7b-4148-87be-d9930c2fe93a | 17.3 | 2 | -17.2 | -3.7
1695285219 | 88975026 | 23506302 | 0.995 | 0.987 | 16.4 | 0.2 | _f6fbe813-e40b-40d4-88ed-3874b4c0c0fd | 9 | 1 | -8.9 | -1.1
1695326841 | 15343372 | 19613831 | 1.076 | 1.076 | 0 | 0 | _876fe27a-7a6d-4f38-b81f-5553245968ff | 0 | 0 | 0 | 0
1695341492 | 13752969 | 19444006 | 0.972 | 0.972 | 2.2 | 0.1 | _b552a9b0-973d-45f8-a9fe-ad37ccd9606b | -0.7 | -0.1 | 0.7 | 0
1695444324 | 67431388 | 26525600 | 1.072 | 1.072 | 0.9 | 6.3 | _80610569-a460-42ac-8114-d43f1f52c849 | 0 | 1.3 | 0 | -7.6
1696637886 | 25054227 | 30081069 | 1.01 | 1.028 | 28 | 0 | _9971eb1d-b7ac-4871-82b7-1bbfeeaf3762 | -15.5 | -0.9 | 15.7 | 1.6
1696691829 | 15879377 | 19322597 | 1.001 | 1.002 | 12 | 0 | _e288fbe5-ae00-4f29-b332-931a104db46d | -5.1 | -4.7 | 5.1 | 4.7
1696857105 | 66448149 | 19697967 | 1.032 | 1.026 | 17.9 | 0.2 | _e245ee65-32a4-4102-9aeb-c3d31920d013 | 9.4 | 8.3 | -9.4 | -8.5
1697078215 | 18224257 | 74585465 | 1.063 | 1.062 | 12.9 | 3.5 | _cade7772-aa43-4f52-b340-4126c5387c0b | 50.6 | -2 | -50.5 | -1.1
169717224 | 39025891 | 18487622 | 1.024 | 1.016 | 14.6 | 0.4 | _0bfc970b-7462-4207-9889-0ed21d05c762 | 8.5 | 0.5 | -8.5 | -0.7
1697373901 | 33422626 | 18771505 | 0.978 | 0.981 | 19.6 | 0.2 | _a5f9741a-b4cd-4b04-8b23-232016e6e535 | -10 | 2 | 10.1 | -2
1697788638 | 13883297 | 65329273 | 1.009 | 1.015 | 35.5 | 0.7 | _3b7fa97c-5d4f-4795-be10-afe0c0028b69 | -11 | -5.6 | 11 | 5
1697796771 | 17987551 | 17136523 | 0.988 | 0.988 | 0.6 | 0.4 | _cb5441a3-d49a-4f9d-885b-008d86b69ffb | 0 | -0.4 | 0 | 0
1697963919 | 18340766 | 13634990 | 1.072 | 1.072 | 17.4 | 30.2 | _06afccf9-4e6c-4886-8ce2-f433cb338d80 | -362.4 | 16 | 363.1 | -37.3
1698283417 | 21062808 | 15774372 | 1.046 | 1.048 | 28.7 | 3.3 | _902dd557-546a-42f8-b8e9-3e175c1d725f | 120.2 | -30 | -119.9 | 29
1698364843 | 69189871 | 14553599 | 0.993 | 0.998 | 37.9 | 0.1 | _d9e5d1da-fc54-480d-8714-e30050d16e8e | -12.9 | 0.2 | 13 | -0.2
1698510209 | 14883402 | 19469266 | 0.998 | 0.991 | 17.4 | 0.1 | _92b38b39-a5a1-416c-8af4-77bd55449294 | 8.3 | 6.2 | -8.3 | -6.2
1699155722 | 18126166 | 53093656 | 1.024 | 1.016 | 29.9 | 0.1 | _e3788125-31d7-43bb-8065-eab561b0b9fa | 14.1 | 6.9 | -14 | -6.9
1699246800 | 16245298 | 25940661 | 1.061 | 1.065 | 35 | 28.4 | _795be394-fb34-46a9-af1c-15560b87905c | -845.6 | -12 | 848.1 | 27.8
1699248857 | 81518829 | 57608626 | 0.953 | 0.966 | 27.8 | 0.6 | _bad9971c-bd20-4dd8-b4e3-e3a0e82437a4 | -16 | 0.8 | 16.2 | -0.8
1699283281 | 12681604 | 20270155 | 1.049 | 1.049 | 28.2 | 11.5 | _d6683649-61c5-4534-9527-ede7310c0760 | -32.7 | -0.3 | 32.7 | -11.2
1699607077 | 13337424 | 14305735 | 0.97 | 0.97 | 0.5 | 0.1 | _3cc68da0-35c4-437c-80ab-30d0a2186d71 | 0 | -0.2 | 0 | 0
1699868120 | 70035425 | 32966257 | 1.073 | 1.072 | 13.1 | 29.2 | _3fb6f592-a326-4aa8-ba78-40995d803c8c | 201.1 | -28.3 | -200.7 | 2.5
1700178951 | 52508683 | 16412531 | 1.012 | 1.018 | 22.7 | 0 | _56cbb57b-fde9-487a-8650-17c9f78165f4 | -18.3 | -4.3 | 18.3 | 4.5
1700192329 | 14872026 | 10712907 | 1.027 | 1.013 | 62.9 | 0.1 | _68e7d16b-3f17-46b6-a899-b12927f62b76 | 23.9 | -1.5 | -23.4 | 3
1700627728 | 99217983 | 16280349 | 0.989 | 0.979 | 37 | 0.1 | _0d37e194-1d03-4b97-88f1-2faa10625f01 | 27 | 1.9 | -26.8 | -1.4
1700871598 | 20750413 | 14280048 | 1.065 | 1.064 | 0 | 2.3 | _a4fbe012-81b0-47dd-ae78-fbc35d770c43 | 3.9 | 3.6 | -3.9 | -5.8
1701584050 | 70759825 | 28676680 | 0.964 | 0.971 | 57.6 | 2.4 | _8658b8f1-3041-4a34-94d7-bf8e093f3849 | -49.1 | -20.9 | 49.2 | 19.2
1701664091 | 67977355 | 11131250 | 1.056 | 1.057 | 17.2 | 2.1 | _f60e1b48-9361-4d49-8268-426cc8086327 | -37.8 | -5.1 | 37.8 | 3
1702398990 | 81984774 | 13174449 | 1.006 | 1.008 | 23.6 | 0 | _545357ec-fc0b-44d8-a5e8-daf70bd38182 | -13.2 | -0.7 | 13.2 | 0.7
1702555394 | 53048036 | 93637973 | 1.017 | 1.023 | 35.9 | 2.3 | _8e08c672-2662-4942-83fa-e202e481e1de | -17.8 | -0.8 | 17.9 | -1.2
1702700917 | 14336568 | 17987551 | 0.988 | 0.988 | 0 | 0 | _617bbf26-08da-4bd5-859d-592b4172b1db | 0 | 0 | 0 | 0
1702786795 | 15064158 | 13106129 | 1.034 | 1.038 | 11.3 | 5.1 | _7b02a505-a382-43a7-857e-b79a11c55fe7 | -26.3 | -9.7 | 26.3 | 4.8
1702836266 | 14727450 | 52276994 | 0.976 | 0.998 | 21.6 | 0.3 | _ea470c04-77eb-4924-8849-dc88e786d06a | -11.7 | -3.4 | 11.9 | 3.6
1703004927 | 92266684 | 11356875 | 1.026 | 1.025 | 21.3 | 0 | _d2de00bf-880e-4277-8ad9-3774bcd29fc4 | -13.9 | 5.5 | 13.9 | -5.4
1703292823 | 77889390 | 12930041 |  |  |  |  | _1514c5eb-f51d-4c6f-9853-e94509658fb0
1703605689 | 68182122 | 16907570 | 1.055 | 1.052 | 11.4 | 5 | _dfcda584-7161-4e51-b009-13afd0420137 | 41.4 | 6.5 | -41.4 | -11.2
1704159906 | 95240096 | 78668105 | 1.044 | 1.043 | 20 | 0.8 | _25b5179b-7495-482c-aa6d-e20d302bfa40 | 42.3 | 10.8 | -42.3 | -11.5
1704187432 | 51235408 | 91228718 | 1.044 | 1.044 | 26.3 | 0.6 | _1428730b-ab3b-4139-a5dc-dd2439b3fd61 | 65.1 | 9.6 | -65 | -10
1705173622 | 20750413 | 53666232 | 1.068 | 1.067 | 29.9 | 4.3 | _41a20789-c5b2-4c43-b0b9-389166542fd6 | -84.5 | 19.7 | 84.6 | -23.3
1705611528 | 14264998 | 19936774 | 1.035 | 1.036 | 4.9 | 0.1 | _5aa98b5c-1f86-4edd-887d-fdd8e8770bac | -4.1 | -1.4 | 4.1 | 1.3
1705707095 | 11880775 | 18280922 | 1.039 | 1.045 | 29 | 0.2 | _74797422-0ca0-471f-bda0-fca8d2d7f9fb | -18 | -9.9 | 18 | 9.9
1706033393 | 19650678 | 26522713 | 1.047 | 1.047 | 5.4 | 1.4 | _9508b0aa-13f3-443a-ac4b-f1040d876996 | -20.5 | -3 | 20.5 | 1.6
1706668010 | 12873001 | 10641791 | 1.006 | 1.021 | 8.7 | 0.4 | _2ff791ab-bb09-4f68-8e3d-3fbc3a455dc8 | -2.6 | -3.5 | 2.6 | 3.2
1706683851 | 17396882 | 10116328 | 1.063 | 1.055 | 30.2 | 2.3 | _50608b8e-465d-44ae-b7f3-2acc0668595c | 65.8 | 56.6 | -65.6 | -58.1
1706851673 | 11376519 | 13544545 | 1.04 | 1.04 | 1.8 | 0.1 | _0c02e713-79f5-4634-8c99-6031c0c6f49d | 1 | 0 | -1 | -0.1
1706976823 | 73298856 | 14969206 | 1.006 | 1.012 | 19.1 | 0.3 | _4358eaad-4f1b-4195-966b-48ebb8c25208 | -7.1 | 0.2 | 7.2 | -0.4
1707162255 | 30303927 | 21858578 | 0.994 | 0.997 | 27.2 | 0 | _25cd3c88-8e01-42ae-8ddd-6c48f548808a | -21 | -2.5 | 21 | 2.6
1707187201 | 87837017 | 30991394 | 1.013 | 1.014 | 14.6 | 0 | _a7c1d017-e701-49c6-be8b-cf2ca8ac4726 | 1 | -4.6 | -1 | 4.6
170757731 | 20878222 | 10068719 | 1.027 | 1.025 | 21.3 | 3.6 | _316ce4b7-241f-4433-a9ab-aa2b2a2f0325 | 103.3 | -9.7 | -103 | 8
1708329392 | 17110352 | 10712907 | 1.016 | 1.013 | 19.3 | 0 | _7a071a03-829d-4e90-91af-61b1ca4f5f4a | 9.9 | 5.4 | -9.8 | -5.4
1708551110 | 34314603 | 21063319 | 1.022 | 1.021 | 14.7 | 0 | _59cf537d-952c-4ea0-9c7b-ba6c53acd1b7 | 8.6 | 0.1 | -8.6 | -0.1
1708616337 | 70891827 | 18898642 | 1.022 | 1.023 | 8.4 | 0 | _c261edca-4ff6-45f5-b45f-c472a9443936 | -4.9 | -0.4 | 4.9 | 0.4
1709333675 | 14326648 | 12522644 | 1.013 | 1.011 | 25.7 | 0.1 | _a44aa62c-80ef-44b9-85e2-209cd94e5064 | 19.8 | -0.3 | -19.7 | 0.4
1709550789 | 13964933 | 16385596 | 0.954 | 0.956 | 5.2 | 0.2 | _d05ad81c-42bd-41bc-afc3-48155ee62df5 | -3 | 0 | 3 | -0.2
1710190823 | 20827945 | 29301897 | 1.048 | 1.046 | 10.6 | 0.7 | _03a540f5-7efd-418d-a7fd-8b02743e29d6 | 12.6 | 40.3 | -12.6 | -40.9
1710849502 | 13781130 | 56687257 | 1.052 | 1.052 | 10.4 | 24.2 | _d3cae64c-3d2e-4ef1-b6b5-ed54e342d192 | -27.3 | -9.2 | 27.3 | -15
1711289411 | 15967575 | 12952639 | 1.044 | 1.044 | 0.1 | 0 | _3dfd2fbf-2f4f-4b6a-9165-06a8078c292e | 0 | 0 | 0 | 0
1711387898 | 16712585 | 46068371 | 1.074 | 1.074 | 46 | 1 | _4c633c67-2a3c-47d9-9342-e978d8462ca3 | 840.6 | -93.4 | -840.4 | 94.8
1711903099 | 11633885 | 18829095 | 1.015 | 1.015 | 19.7 | 0 | _9222b7ec-e601-4bac-b1a2-cd9f3899c926 | 16 | 2.9 | -16 | -2.9
1712100195 | 59947350 | 11119364 | 1.028 | 1.021 | 38.2 | 0.2 | _8863ab72-5ee9-468c-b14c-89dc21f57c7e | 26.7 | 12.1 | -26.7 | -11.9
1712389543 | 43163684 | 20265716 | 1.044 | 1.045 | 39 | 2.3 | _7e81fd10-c5ca-4a2b-92c4-a43e1733832f | -21.1 | -5 | 21.1 | 2.8
1713039369 | 10681885 | 17020901 | 1.074 | 1.074 | 23 | 114.3 | _cf386063-075e-409e-b036-912d7c018a39 | -446.3 | 0.8 | 450.1 | -63.8
1713160543 | 12732364 | 96800677 | 1.012 | 1.015 | 30.4 | 0.1 | _7c59beee-2519-4edc-af67-b222e54c0443 | -20.2 | -1.9 | 20.3 | 2
1713925624 | 14023743 | 15661069 | 0.98 | 0.987 | 29.5 | 0.2 | _ebbb3d95-73e8-4b56-9420-527c13a6442b | -11 | 0.7 | 11.1 | -0.6
1714055985 | 16842683 | 14475720 | 1.061 | 1.063 | 17.2 | 1 | _c7f9e42f-654d-4754-b54d-c2e7b8cef12b | -90.2 | -23.1 | 90.3 | 22.5
1714079384 | 15995456 | 12255840 | 1.014 | 1.015 | 8.9 | 0 | _9e23452a-ef4d-4fa7-9dc9-079e80703f3f | -2.4 | -1.7 | 2.4 | 1.7
1714313346 | 10484440 | 16072905 | 1.015 | 1.024 | 43.6 | 0.9 | _f47f6c18-7fab-40ab-9fee-3588955c5613 | -44.5 | 5 | 45.2 | -3.2
1714351813 | 95349385 | 18155005 | 0.998 | 1 | 8 | 0.2 | _0b791062-5de2-4492-82a6-bda64b3fd76e | -2.9 | 0 | 2.9 | -0.2
1714355484 | 98534729 | 19709557 | 0.926 | 0.926 | 0 | 0 | _645c8d3a-6a47-4719-9132-85e58257ca6e | 0 | 0 | 0 | 0
171460273 | 53418868 | 20697183 | 0.97 | 0.97 | 0 | 0 | _69a1b285-d90d-4a7a-be17-959852d738c3 | 0 | 0 | 0 | 0
1715014994 | 81748434 | 89425618 | 1.047 | 1.047 | 14.7 | 0.9 | _fdc34888-2cab-4377-83ae-940e9178c1f1 | 75 | -13.7 | -75 | 13
1715437800 | 95375269 | 18563340 | 0.998 | 1.008 | 7.2 | 0.4 | _48aa40be-5990-4af9-9646-5618bc41ed47 | -3 | -2.5 | 3 | 2.2
171548638 | 15613684 | 33823902 | 1.012 | 1.013 | 0.1 | 1 | _2304bcec-53ca-4c31-8501-51dabc68810c | -1 | -7.9 | 1 | 6.9
1715952173 | 86655543 | 15661069 | 0.99 | 0.987 | 31.5 | 0.4 | _2ede822d-7713-4687-a280-f10ddff6d945 | 17.7 | -3.4 | -17.6 | 3.3
1716410139 | 18508240 | 19640574 | 0.946 | 0.949 | 13.2 | 0.2 | _a7798933-afc5-4edd-874f-2eeb52279a68 | -9.9 | -2.5 | 9.9 | 2.4
1716712571 | 14163572 | 13934863 | 0.989 | 1.009 | 45 | 0.5 | _5617a38e-de02-4711-92b8-9775684613e5 | -27.9 | 2.5 | 28.6 | -0.8
1716746050 | 55363129 | 81157246 | 1.036 | 1.046 | 50.8 | 5.6 | _e0351bd9-d392-468e-b68b-cfc1cfb2b616 | -124.7 | -8.8 | 125.7 | 7.5
1716859139 | 94769417 | 95375269 | 0.995 | 0.995 | 4.3 | 0 | _6063d8cf-c5ac-4705-a8ce-9dc5f896d99d | -1 | 0 | 1 | 0
1717202650 | 73149684 | 14595087 | 1.007 | 1.01 | 21.8 | 0 | _f9b14fd6-7ff2-4f83-9787-5ba669e564e4 | -5.6 | -3.6 | 5.6 | 3.6
1717209851 | 15343372 | 34676898 | 1.076 | 1.076 | 0.1 | 1.7 | _92d1aaf3-eee3-48b0-9700-4baf2837c280 | 0 | -1.7 | 0 | 0
1717328054 | 14553759 | 10010534 | 1.023 | 1.023 | 0.6 | 0.3 | _b82559c6-c368-4e42-8779-bc855310ff74 | 0 | 0 | 0 | -0.3
1717915825 | 13620967 | 16574508 | 0.993 | 0.997 | 32.7 | 0.2 | _855da49b-6364-45fa-853a-39b2ad92e79a | -15.4 | 4.2 | 15.7 | -3.8
1717961131 | 13741344 | 99072825 | 1.029 | 1.029 | 1.3 | 0.5 | _e2f6ba50-5e3c-40b0-8381-57d64c8f01b9 | 0.5 | -0.9 | -0.5 | 0.3
1718090421 | 74630925 | 15478499 | 1.029 | 1.029 | 1.2 | 0.6 | _de14d7ba-c64a-46ff-9022-1537c7e5693c | -0.5 | -2.4 | 0.5 | 1.7
1718692527 | 13871302 | 14523451 | 1.003 | 1.003 | 30.2 | 0.3 | _4f16e028-52d5-4ab1-b827-349961f60454 | 13 | 1 | -13 | -1.3
1718877784 | 10082206 | 93270566 | 1.026 | 1.026 | 1.4 | 0.1 | _d8f53c7a-c844-45db-ba3e-f2f7c527d774 | 0.7 | -1.3 | -0.7 | 1.2
1718893674 | 10307607 | 29399377 | 1.027 | 1.027 | 0 | 0 | _0ced6eb2-3ac0-4a94-9347-71f66f959a22 | 0 | 0 | 0 | 0
1719563233 | 21037695 | 69450042 | 1.009 | 1.027 | 18.2 | 0.2 | _b69d191b-8c75-4224-84ec-fa0cf60f1ebb | 0.5 | -11.5 | -0.4 | 11.5
1719593633 | 43025803 | 74079805 | 1.014 | 1.014 | 3 | 0 | _d05b3e15-a90b-47d5-9595-3a35eedcc8a7 | 0.1 | 2 | -0.1 | -2
171967151 | 63557577 | 14876157 | 1.026 | 1.026 | 9.8 | 0.2 | _7a161ae8-8c14-4e81-8575-444b67226529 | 6.7 | 2.1 | -6.7 | -2.3
1719672765 | 92444040 | 59121500 | 1.07 | 1.067 | 26.4 | 7.9 | _773512d8-e2ce-42d4-8899-fea897d5ca3e | 400.5 | 77.4 | -400.2 | -81.3
1720618092 | 15333689 | 15709408 | 1.083 | 1.064 | 189.2 | 24 | _8ce12885-237b-4704-90be-73479dedc049 | 4487.8 | 646.4 | -4420.9 | 559.4
1720637562 | 83158210 | 78220936 | 1.011 | 1.01 | 4.9 | 0.1 | _6304ca31-7e5a-4407-af76-5a6eeb378359 | 1.2 | 2.7 | -1.2 | -2.7
1720670813 | 20806860 | 720207 | 1.054 | 1.053 | 27.3 | 1.9 | _c7fa50a6-9725-4a3a-8399-bc8bca73b37d | 92 | -1.2 | -91.9 | -0.4
1720830479 | 13392509 | 10312777 | 1.063 | 1.063 | 65.1 | 4.6 | _35c6dfc0-ad6c-432a-b1d0-502ab0a404a5 | 888.7 | -11.1 | -887.9 | 17.7
1720880360 | 65347238 | 26033306 | 0.998 | 1.003 | 13.1 | 0.4 | _322af7d6-6579-43d0-b755-d0c851650e9b | -10.5 | -2.3 | 10.5 | 2
1720887617 | 49267366 | 12803787 |  |  |  |  | _c08e6258-eac6-4236-9436-79a920f48fc3
1721697998 | 34870074 | 13966691 | 1.017 | 1.017 | 0 | 0 | _e59fdd35-be31-4079-87bc-23f8e75c23c0 | 0 | 0 | 0 | 0
172176943 | 10287984 | 72949545 | 0.969 | 0.97 | 13.3 | 0 | _d270a075-33a1-46f2-9bc5-e041c2536fe5 | -4.3 | 0 | 4.3 | 0
172200564 | 19663618 | 15892913 | 0.988 | 0.988 | 0 | 0 | _879e47ee-4da3-4858-adfe-39f62a6528c1 | 0 | 0 | 0 | 0
1722013970 | 11546449 | 20041307 |  |  |  |  | _f83f930c-a60f-4e51-b509-c361a3fafc82
1722104744 | 14063637 | 13279045 |  |  |  |  | _84b5358b-8e65-40b8-b26f-5e7d813292e9
1722366691 | 93230889 | 87837017 | 1.011 | 1.013 | 14.2 | 0 | _fa97edb1-3f2e-4104-8217-ecb0fdfcd60d | 1 | -4.8 | -1 | 4.8
1722893870 | 60570151 | 13203690 | 1.024 | 1.024 | 0 | 0 | _d8d95e37-0c0a-49e5-9c11-1e85eccc20a4 | 0 | 0 | 0 | 0
1723797515 | 13752969 | 19444006 | 0.972 | 0.972 | 2.2 | 0.1 | _7dd1f954-c6ab-493c-94a5-d893989f394c | -0.7 | -0.1 | 0.7 | 0
1723856248 | 42398902 | 60281124 | 1.007 | 0.995 | 30.6 | 0.2 | _b10b7039-f125-4130-af23-3508cf3f2a60 | 19.3 | 3.1 | -19.2 | -2.7
1723975567 | 40688058 | 12207496 | 1.016 | 0.996 | 43.4 | 0.2 | _c5bf6438-f4fe-4c0f-82f0-7a88c9244e4d | 23.4 | 3.4 | -23 | -2.7
1724366607 | 18616990 | 42500006 | 1.061 | 1.061 | 0.2 | 2.9 | _3dab3f74-080b-48a3-ab63-a7a69028a128 | 0 | -2.9 | 0 | 0
1724515453 | 18231183 | 10698505 | 1.015 | 1.016 | 4.3 | 0.1 | _fb759e13-090f-42e1-bdca-bdb3d7992025 | -2.2 | -1.2 | 2.2 | 1.2
1724979919 | 38741189 | 51235408 | 1.046 | 1.043 | 52.5 | 3 | _e9c0f21c-348a-47fd-9eeb-5e1bd98beea8 | 118.8 | -0.9 | -118.5 | -0.2
1725147507 | 39813462 | 58312051 | 1.026 | 1.012 | 37.4 | 0.1 | _f7c4ee9c-4053-44b5-912b-074a2632701f | 20.1 | 4.9 | -19.9 | -4.5
1725164872 | 11560998 | 20592334 | 1.027 | 1.027 | 9.2 | 0 | _1df8931b-de94-483b-b73f-b1ef888c8ec8 | -1.9 | 4.1 | 1.9 | -4.1
1725295902 | 71416103 | 17585333 | 1.036 | 1.028 | 39.5 | 0.8 | _ee86c9f3-a005-46ea-93a5-231cb134be22 | 24.1 | 2.7 | -24 | -2.9
1725621984 | 17507473 | 10246493 | 1.021 | 1.026 | 31.7 | 0.2 | _fc24ad61-c195-475a-9c77-4e52a169e0e8 | -15.5 | -8.4 | 15.6 | 8.4
1726488484 | 20119362 | 60960580 | 1.024 | 1.034 | 25.5 | 2.1 | _7446a633-a8ad-47a3-8709-ba759ede4222 | -13.5 | -6.3 | 13.5 | 4.4
1726716092 | 65214063 | 37833395 | 1.057 | 1.056 | 12.7 | 17 | _62c07beb-c299-40d1-8cce-c81b6d5e0bc2 | 38.4 | -0.9 | -38.3 | -16
1726734964 | 93230889 | 14783046 | 1.011 | 1.011 | 0 | 0 | _05941a16-462c-4ab2-808b-d8f8edd2184c | 0 | 0 | 0 | 0
1726893974 | 56868263 | 20901638 | 0.994 | 0.996 | 9.8 | 0.1 | _9706a5a8-591c-410a-8b78-d685efbad760 | -8.2 | -1.9 | 8.2 | 1.8
1726916756 | 16357724 | 16931978 | 1.023 | 1.016 | 27.3 | 0.2 | _473d150c-15a9-4924-ae01-82662fa3d7f6 | 14.7 | 4.3 | -14.6 | -4.3
1727083665 | 14169263 | 11628199 | 1.018 | 1.017 | 0.2 | 0.1 | _85eb537e-7c9c-4a2c-8f94-9d42a99aeee0 | 0 | 0 | 0 | -0.1
1727327371 | 21083216 | 14548244 | 1.028 | 1.033 | 33.8 | 0 | _bf48b3d3-44c5-44b8-9765-688e3af4d5c4 | -21.9 | -11.6 | 22 | 11.7
1727332348 | 17161773 | 12229992 | 1.039 | 1.039 | 0.8 | 0.1 | _1877e251-70da-409f-b4f3-d4588f7193fe | 0 | 0.1 | 0 | -0.2
1727399196 | 18025114 | 39870318 |  |  |  |  | _f545082d-0053-4f3b-b76a-1c40ea423b71
1727496721 | 34070021 | 15505270 | 1.071 | 1.07 | 3.7 | 29.4 | _29c06c42-c6e1-4de0-9edd-04fcfd276109 | -75.6 | -0.8 | 75.6 | -28.1
1727821638 | 16088823 | 13907974 | 1.036 | 1.024 | 13.2 | 0.8 | _88408993-0b9f-4a92-bda2-40cc409f962f | 5.9 | 4.6 | -5.9 | -5.3
1728091940 | 12477625 | 19647431 | 1.033 | 1.033 | 1.4 | 0.2 | _1f300b80-c1fe-424b-8f3c-c6835be32937 | -0.4 | -0.2 | 0.4 | 0
1728293453 | 24223045 | 69639124 | 1.012 | 1.003 | 19.1 | 0.6 | _38b64a65-8f38-48df-9253-00fc636d3adb | 16.6 | 1.2 | -16.5 | -1.4
1728311014 | 59794531 | 63261425 | 1.024 | 1.023 | 16.8 | 0.2 | _3313c0ea-55ea-441e-938e-3b711cc92547 | -11.3 | 7.5 | 11.3 | -7.6
1728433395 | 20099417 | 17059087 | 1.017 | 1.018 | 17.9 | 0 | _54309055-b77b-4fdb-8996-925640b56df4 | 2 | -4.5 | -2 | 4.5
1728885342 | 13194978 | 26869595 | 1.052 | 1.052 | 9.4 | 6.7 | _29641ebc-ca27-452c-8327-c89d248f32dc | -22 | -3.9 | 22 | -2.8
1729169083 | 31198390 | 14240710 | 0.986 | 0.97 | 10.1 | 0.3 | _648b7c70-d939-4c5b-9719-bbe41d0bece2 | 3 | 4 | -3 | -4.2
1729646637 | 19580395 | 66795370 | 0.994 | 0.98 | 16 | 0.2 | _90416e7e-50fb-4ad0-9770-8c7ebc54d0cf | 14.6 | 3.7 | -14.5 | -3.5
1729785262 | 89850494 | 37664520 | 1.01 | 1.011 | 68.9 | 0.4 | _cdae0ee9-6a36-4f9f-83b1-6166d13a1174 | -880 | -45.2 | 880.3 | 53
1729931307 | 19444006 | 20706630 | 0.987 | 0.987 | 0.3 | 0.1 | _99428bf9-6b62-41b3-8eb0-65d01ba9eefc | 0 | 0 | 0 | -0.1
1729938293 | 11641114 | 33408819 | 1.01 | 1.01 | 0.2 | 0.1 | _d94f6d4d-b40e-472f-978f-a2c4ccb62903 | 0 | -0.1 | 0 | 0
1730232265 | 11781584 | 62196064 | 0.992 | 0.992 | 25.7 | 1.1 | _b836ebc4-5af7-4338-9ec0-9e0cb86ed6f4 | 7.1 | 0.3 | -7.1 | -1.4
1730378093 | 98994825 | 19711761 | 1.053 | 1.054 | 0.1 | 0.9 | _834206b5-3100-42dd-909d-91b91be97287 | -52 | -4 | 52.1 | 3.2
1730392635 | 74574262 | 75918859 | 0.935 | 0.937 | 15.5 | 0 | _a1b4d627-8eb8-490e-b21d-e8170e7cdc42 | 5.2 | -14.9 | -5.2 | 15
1730496736 | 48437753 | 31664845 | 1.006 | 0.996 | 22.1 | 0.2 | _3309a05b-5516-4b6f-a76e-11b3de8cb530 | 7.1 | 2.7 | -7 | -2.8
1730571870 | 41784913 | 97965279 | 1.003 | 1.011 | 48.8 | 0.1 | _f28454f9-79e5-438c-83ba-cd6435bf2b40 | -49.5 | -8.6 | 49.7 | 9.8
1730932305 | 14857366 | 83461469 | 1.036 | 1.028 | 17.9 | 0.7 | _7971bfa2-67f9-424e-b7db-117e13d377d1 | 15 | 0.3 | -14.9 | -0.6
173101735 | 56533812 | 50445110 | 0.995 | 0.996 | 19.8 | 0 | _5a20686e-b3a0-40c7-bdda-aee12c9d624a | -9.3 | -1.1 | 9.3 | 1.1
1731960404 | 19027376 | 84869226 | 1.001 | 0.956 | 53.7 | 0.2 | _46617337-511e-49f0-9e0e-39a01fcdaa8b | 27.5 | 17.2 | -26.9 | -15.6
1732074347 | 81115293 | 10360108 | 1.036 | 1.036 | 0 | 0 | _2ba5467c-219b-4fd3-b588-cb9d2e49c6d6 | 0 | 0 | 0 | 0
1732386940 | 31293339 | 64757229 | 1.064 | 1.064 | 3 | 0.1 | _e70ec704-023b-4135-8124-5f2fd3501b55 | -1.3 | 5.1 | 1.3 | -5.2
1732572743 | 12265970 | 14166462 | 1.006 | 1.014 | 30.4 | 0.7 | _1c5651b7-550c-4719-bbaf-d4cf42bf0da7 | -24.3 | -5.2 | 24.4 | 4.9
1733777432 | 20770495 | 60361255 | 1.046 | 1.046 | 19.9 | 0 | _85192875-54d6-4ab8-846b-d8345f43da66 | 0 | -9.9 | 0 | 9.9
1734987712 | 11281177 | 14357350 | 1.08 | 1.056 | 12.7 | 102.9 | _c63c2afb-15a4-44d1-9de8-7fc9ae3c0038 | 150.2 | 9.7 | -149.5 | -104.6
1735112219 | 11828800 | 18602864 | 1.03 | 1.027 | 19.7 | 0.1 | _9a3af46a-8986-45fb-9461-c1ac6772c65d | 6.6 | 2.2 | -6.6 | -2.2
1735830808 | 72589582 | 75786134 | 1.021 | 1.023 | 29.4 | 0.2 | _de730226-c23f-4272-a1e4-ccbc52ec0702 | 25.2 | -5.7 | -25.2 | 6.1
1736143387 | 13981815 | 18150652 | 1.03 | 1.013 | 20 | 0.3 | _8ef71fb5-4fa1-4bd4-910d-30c8517db306 | 3.8 | 3.6 | -3.8 | -3.8
1736231064 | 95052214 | 12289553 | 0.981 | 0.977 | 32.5 | 0.2 | _13b322c9-283f-43d9-98aa-5c0ba5b24656 | 10.9 | 0.8 | -10.9 | -0.9
1736232343 | 21012042 | 10015879 | 1.027 | 1.031 | 10.8 | 0.3 | _03cd3aa2-d8ec-4de7-a80a-7e28e97b0535 | 5.3 | -3.5 | -5.2 | 3.4
173639468 | 72000555 | 80147455 | 1.045 | 1.046 | 22.3 | 0.2 | _d8e237f0-65a7-4f53-a2dd-c428c95c68cd | -32 | 0 | 32 | 0.1
1736963434 | 92546753 | 26522713 | 1.05 | 1.047 | 43.9 | 4 | _2a2e96b4-ccb5-4a14-9171-401051d06036 | 129.1 | -17.5 | -128.4 | 16.7
1738489501 | 17810472 | 11271886 |  |  |  |  | _795cfc76-b4fb-4ee7-8a10-aa3255691083
1738871456 | 17362322 | 23913113 | 1.003 | 1.003 | 0.5 | 0.3 | _1272c638-e283-4866-85dc-a638ebb7165d | 0 | 0 | 0 | -0.3
1738923332 | 12704424 | 13621314 | 0.986 | 0.985 | 3.1 | 0.1 | _16922ad6-fb40-4539-a85d-5ba8d1a76d5e | -2.8 | 1.9 | 2.8 | -1.9
1739975346 | 46885106 | 28672234 | 1.031 | 1.02 | 24.2 | 0.2 | _c79d6028-5a85-4703-9d70-fffb1fcb652d | 15.2 | 2.1 | -15.1 | -2
1740032582 | 69621551 | 63357644 | 1.025 | 1.025 | 0.4 | 0.1 | _9f68340c-71cd-4658-a4dc-68d1ce6a8650 | 0 | 0 | 0 | -0.1
1740601493 | 78279637 | 17280133 | 1.019 | 1.019 | 0 | 0 | _f2207788-a2d5-4c48-8fa2-c67fd78e1723 | 0 | 0 | 0 | 0
1740621827 | 82288799 | 12532967 | 0.976 | 0.985 | 37 | 0.1 | _88e15d19-a593-4256-9392-c43c309c198a | -18.3 | -6.2 | 18.4 | 6.3
1741160176 | 95964871 | 51830146 | 1.037 | 1.037 | 0 | 0.1 | _b25667d1-f710-4146-bf67-77b9e1c4bf09 | 0 | 0 | 0 | -0.1
1741196212 | 11814300 | 17007824 | 1.024 | 1.024 | 0 | 0 | _2df89971-f892-4cdd-9608-aea3d6809d40 | 0 | 0 | 0 | 0
1741276381 | 67976419 | 12721343 | 0.995 | 1.002 | 34.9 | 0.2 | _45e0b530-2755-4398-a698-c5e0d4a494e5 | -18.1 | -1.5 | 18.2 | 1.7
1741450748 | 15443534 | 18386913 | 0.992 | 0.977 | 34.6 | 0.2 | _fa557858-80ee-4019-a764-f4a1e4f9800b | 10 | 6 | -10 | -6
174183246 | 11758964 | 17790474 | 1.044 | 1.042 | 24.6 | 0.4 | _9fe8fcf2-dfef-4baf-8343-49727bd8e8a6 | -10.8 | 7.4 | 10.9 | -7.7
1742216983 | 56405335 | 16280349 | 0.956 | 0.979 | 39 | 0.4 | _531874ca-941c-4b1b-af8d-6a7af5156eff | -18.3 | 2.1 | 18.8 | -1
1742250233 | 95240096 | 20941673 | 1.044 | 1.039 | 45.3 | 10.9 | _ce69fa1a-b81f-41c9-bba6-d1d99b266bda | 144.6 | -22.8 | -142.1 | 23
1742693716 | 10307186 | 18467272 | 1.024 | 1.007 | 38.8 | 0.2 | _c9d1c7f4-c552-4042-80a1-9f1cafcfc12f | 19.9 | 10.7 | -19.7 | -10.5
174291090 | 14130553 | 13888754 | 1.028 | 1.029 | 30.4 | 0 | _dbd2dc6e-6a41-4a05-adb7-e65b4f7346d3 | -15.1 | -5.4 | 15.1 | 5.4
1743146240 | 14234104 | 11685077 | 1.015 | 1.025 | 24.1 | 0.4 | _e5bcc643-b00d-4163-a652-9ace2f67112a | -9.9 | -0.2 | 10 | 0
1743248368 | 67219859 | 8272703 | 1.02 | 1.021 | 1.6 | 0.8 | _1c23883d-65c7-4cfd-a718-129be8a2cfe4 | 0 | -0.8 | 0 | 0
1743697024 | 18891472 | 96824033 | 1.007 | 1.004 | 35.5 | 0.1 | _1e594eb7-5105-4cc2-9fa4-1499a094be3b | 34.4 | 6.9 | -34.3 | -6.7
1743899359 | 12103185 | 20333204 | 1.047 | 1.047 | 4.2 | 0.3 | _3b713a3d-7342-4b02-a3d8-4ec3de75f4b9 | 11.7 | 10.8 | -11.7 | -11.1
1744314184 | 12648324 | 82945959 | 1.059 | 1.067 | 40.4 | 2.7 | _65cd269d-ed94-4405-a061-cc9ff4b607f6 | -119.7 | -41.5 | 120.1 | 40.7
1744596051 | 50491313 | 17789663 | 1.033 | 1.047 | 20.4 | 0.4 | _e4d37db8-4344-48b0-8a87-52500cfb6f72 | -23.2 | -13.3 | 23.4 | 13.4
1744793491 | 20233495 | 51293440 | 1.01 | 1.009 | 34.5 | 0.4 | _b95415e8-0b32-4692-8896-57465019d053 | 413.3 | 7.5 | -413.2 | -6
17449720 | 44138241 | 23741627 | 1.026 | 1.004 | 31.6 | 0.2 | _aecacb8c-b6aa-4d19-bba6-ac3ebf6aa188 | 23.7 | 11.2 | -23.5 | -10.5
1745168782 | 97449763 | 54704957 | 0.975 | 0.972 | 23.2 | 0.2 | _d7e835c8-fbe4-4a82-90a5-59454e38de42 | 11.8 | -2.8 | -11.7 | 2.8
1745408326 | 20702086 | 16316373 | 0.998 | 1.001 | 3.7 | 0.2 | _25dbfec5-9ef1-4388-a2be-d783d44c7af6 | 1.3 | -2.2 | -1.3 | 2
1745646396 | 19201151 | 14509045 | 0.974 | 0.986 | 0.1 | 0.2 | _496223be-815c-4cb1-976d-28799b143ec1 | -14.8 | -4.6 | 14.9 | 4.7
1745721606 | 14326042 | 11819439 | 1.046 | 1.047 | 37.1 | 1.7 | _59abe53c-25d3-4d31-a842-049ef743674c | 115 | -44.2 | -114.8 | 43.7
174575956 | 12214807 | 72729084 | 0.944 | 0.964 | 26.5 | 0.2 | _16b07668-34eb-43eb-b8e1-97f837355cf6 | -18.9 | -1.4 | 19.2 | 2
1746160917 | 20322016 | 99217983 | 0.976 | 0.989 | 24.2 | 0.4 | _add4d74b-26bb-434b-ba3e-b7ad1509bbad | -17 | -4.3 | 17.1 | 4.4
1746353197 | 20048958 | 12242100 | 1.021 | 1.023 | 26 | 0 | _13840fb9-ea0a-43b1-8253-11cc323e1f33 | 16.1 | -13.1 | -16 | 13.2
1746638657 | 20491410 | 34637123 | 1.034 | 1.035 | 15.8 | 0.1 | _2bfdddc7-f390-468e-bf1e-4c4f00e05565 | -13.2 | -2.8 | 13.2 | 2.7
1746675931 | 15702835 | 19821631 | 0.983 | 0.986 | 12.4 | 0.1 | _07e93409-44fc-4f46-9dd3-9125b4cfabd5 | -5.6 | -1.8 | 5.6 | 1.8
1746845517 | 14487147 | 52276994 | 0.956 | 0.984 | 35.5 | 0.2 | _4e1937cd-5d32-4d13-8d14-39b34074273b | -25.5 | -3.4 | 26.1 | 4.6
1747419568 | 10371171 | 19639734 | 1.039 | 1.039 | 3.2 | 0 | _8a31bc0f-c9db-4999-95bf-37a9d86afb60 | -0.6 | 0.4 | 0.6 | -0.4
1747482629 | 98366932 | 10888181 | 1.027 | 1.027 | 0.1 | 0.2 | _4bf417f9-600a-4a10-99b2-a3cbda331f26 | 0 | 0 | 0 | -0.2
1747766718 | 17841595 | 14237691 | 1.004 | 1.012 | 28.9 | 0.2 | _926467a2-35fd-4001-b41b-c1e37fa748e8 | 9.8 | -8 | -9.7 | 8.1
1748570700 | 95163123 | 50347616 | 1.031 | 1.032 | 0.9 | 0.1 | _626eeef3-79a0-475e-aad2-671161c6f29b | 0.2 | -0.5 | -0.2 | 0.4
1748787548 | 21067879 | 89425618 | 1.048 | 1.047 | 27.2 | 0.9 | _f392e37a-d93e-4185-bded-5d44a2b24631 | 109.4 | 11.6 | -109.3 | -12
1749072383 | 56932618 | 13888754 | 1.033 | 1.029 | 46.9 | 0.1 | _9020e63f-baae-42b5-87e0-ef41a73148e8 | -18.2 | 16.9 | 18.3 | -16.7
1749519505 | 14822176 | 73409924 | 1 | 1 | 0 | 0 | _76b7a60a-463e-4237-b3ae-4cf16797efac | 0 | 0 | 0 | 0
1749710530 | 59146939 | 15696243 | 1.015 | 1.015 | 0 | 0 | _24ac9731-3045-4abe-b276-e4d4bdcdcb67 | 0 | 0 | 0 | 0
1749861068 | 52778059 | 15137272 | 1.024 | 1.024 | 3.4 | 0 | _a4df6f89-a0b2-4520-8ef3-d2e1402a60bd | 0 | 0.9 | 0 | -0.9
1750038731 | 44829639 | 46217948 | 1.03 | 1.04 | 19.4 | 0.4 | _b7857095-46d9-47fb-a0d3-906afd8febed | -10.9 | -2.1 | 11 | 2
1750096102 | 10831114 | 13014241 | 1.051 | 1.051 | 6.1 | 8.8 | _7d7fb5a4-82e9-4567-b41c-ed63873b69d2 | -23.1 | -9.9 | 23.1 | 1
1750299672 | 10983006 | 21380580 | 0.945 | 0.952 | 15.6 | 0.3 | _df3d06c6-13be-4a76-b124-5f7211341b16 | -8.2 | -0.1 | 8.3 | 0
1750477531 | 36889335 | 16750754 | 1.026 | 1.021 | 8.7 | 0.5 | _9bd25559-dffe-4068-b7a8-d738826c7e3a | -4.3 | 6.5 | 4.3 | -7
175065560 | 10494677 | 12729340 | 1.011 | 1.018 | 41.5 | 1.8 | _ed559a9c-a187-47e3-b022-6de09d21f2b8 | -14 | -13.5 | 14.1 | 11.8
1751258137 | 17489699 | 15602041 | 0.967 | 0.97 | 21.4 | 0.1 | _2babbf41-f4d1-4e46-8a31-074060f06ec5 | -11.3 | -0.8 | 11.3 | 0.8
1751522619 | 13001632 | 92038323 | 1.02 | 1.02 | 0.4 | 0.2 | _5dcd176e-1ead-4651-b773-3c37b16a7654 | 0 | 0 | 0 | -0.2
1752080106 | 15115168 | 20310430 | 1.071 | 1.075 | 27.5 | 13.3 | _f55f5bdb-e5e4-4414-8fe0-ac331119bfee | -566.6 | -62.9 | 567.5 | 62.2
175261067 | 14926515 | 13577717 | 1.025 | 1.036 | 10.8 | 0.8 | _2266e968-3d6e-4efd-9e54-7e5b999a1a1a | -9.4 | -4.2 | 9.5 | 3.6
1753224841 | 17060708 | 14179183 | 1.007 | 1.027 | 30.2 | 0.3 | _ee600ae0-5ee9-4ca0-96d8-5ec2d2089c7a | -10.3 | -4.5 | 10.4 | 4.5
1753228187 | 14695486 | 13144526 | 1.022 | 1.016 | 10.4 | 0.2 | _92d5cbef-5047-4f50-850c-9a1d7492f1cb | 8.2 | 1.6 | -8.2 | -1.8
175333818 | 16065595 | 12558818 | 0.995 | 0.994 | 24.6 | 0 | _bcaa5b13-f19c-438f-ae8b-e510d1d917d6 | 13.5 | -3.2 | -13.5 | 3.2
175350307 | 81489272 | 19042157 | 1.058 | 1.051 | 24.5 | 1.6 | _cbdd50b7-46d6-400e-94b6-cb10f77a8dbb | 26 | 4.1 | -26 | -5.1
1753572247 | 17672996 | 57178012 | 1.065 | 1.065 | 0.3 | 0.7 | _9cb3c24c-7625-4f30-8b17-9db98c70fe5f | 0 | 3 | 0 | -3.7
1753656923 | 10314238 | 51830146 | 1.031 | 1.037 | 18.7 | 5.3 | _2331d759-e4b9-4020-a94b-6d683e33a3b0 | -64.2 | -9 | 64.5 | 4.8
1754320191 | 14833288 | 18203852 | 1.018 | 1.018 | 0.5 | 0.2 | _d7ddd996-1f92-47a6-8328-f76750bf527e | 0 | 0.3 | 0 | -0.4
1754621241 | 93595188 | 14846607 | 1.019 | 1.014 | 26.9 | 0.1 | _78253f07-1f8c-4264-8905-9565cf9aa7be | 11.5 | -1 | -11.4 | 1
1754839755 | 16987382 | 20076067 | 1.049 | 1.047 | 14.8 | 2.1 | _766d2c80-d056-4fa3-85e9-118fe8dec30d | 21.5 | -1.4 | -21.4 | -0.4
1754914077 | 58111761 | 12641085 | 0.932 | 0.931 | 4.9 | 0 | _98f70dfb-14c2-4ac3-ab4b-beecf6fd1841 | -0.8 | 1.4 | 0.8 | -1.4
1755424753 | 88077075 | 15971406 | 1.065 | 1.068 | 10.7 | 20.5 | _ba4a65ab-9ea9-4cd0-ab69-80cd495cdcef | -155.8 | -39.4 | 155.9 | 20.8
1755525307 | 73702296 | 95464909 | 1.014 | 1.013 | 15.4 | 4.7 | _d779ce31-8830-4142-a2fa-e94b3fd70a8f | 6 | -4.6 | -6 | 0
1755753987 | 56868263 | 20901638 | 0.994 | 0.996 | 9.8 | 0.1 | _ce2133e4-16a3-4768-a395-136b1c7aca59 | -8.2 | -1.9 | 8.3 | 1.8
1756055934 | 20163277 | 41817708 | 1.032 | 1.032 | 0.5 | 0.3 | _87a87d9e-086b-4cff-aded-c99fbdefc31c | 0 | 0 | 0 | -0.3
1756061255 | 51235408 | 47413916 | 1.054 | 1.053 | 15.3 | 4.8 | _25288caa-b234-4356-84df-0213892a8ba5 | 24.4 | 3.3 | -24.4 | -8
1756907736 | 50804265 | 42902046 | 1.017 | 1.017 | 1.3 | 0 | _382c999f-bafb-4703-a833-2d379b6baf02 | -0.3 | -0.7 | 0.3 | 0.7
1757039420 | 11135290 | 19222086 | 1.051 | 1.05 | 2.3 | 3.6 | _c7b27cfd-fb19-4746-8b4e-b46af97271c6 | -10.6 | 0 | 10.6 | -3.6
1757087929 | 10496178 | 34070021 | 1.071 | 1.071 | 2.5 | 0.7 | _1b1ca258-d7d5-4a58-8017-7196c5ce7986 | -34.2 | -18.6 | 34.2 | 17.9
175716927 | 10983006 | 17776945 | 0.945 | 0.943 | 7.1 | 0.1 | _b6cf4d2d-c377-4b87-9e10-a632d87ded2e | 3 | -0.1 | -3 | 0
1757381239 | 16188637 | 14280048 | 1.066 | 1.064 | 23.4 | 2.3 | _729f9f2e-5af4-4c7a-8a74-9c049a30ea5a | 70.8 | 14.3 | -70.8 | -16.4
1757421365 | 18118748 | 97108111 | 1.037 | 1.035 | 21.8 | 0 | _5fa92a4b-313b-4806-ac43-0a781d3fe9e3 | 20.3 | 4.6 | -20.3 | -4.6
1757688513 | 66213037 | 71523139 | 0.992 | 0.989 | 4.2 | 0.2 | _9a5e49fd-de16-418a-b905-15107fe84cb4 | 2 | 1 | -2 | -1.2
1758219081 | 34390097 | 35197019 |  |  |  |  | _8b4ead67-79af-485c-95cd-268d3caca215
1758240755 | 20659357 | 19337349 | 0.988 | 0.988 | 0 | 0 | _d195b7a5-6f7d-4190-8b5e-92b5b311b4ae | 0 | 0 | 0 | 0
1759248067 | 68761326 | 34202313 | 1.048 | 1.048 | 7.6 | 1 | _62afec5d-5df8-47e9-8721-d1eb49eeb402 | -24.5 | 22.7 | 24.5 | -23.6
1759358980 | 32892379 | 71284654 | 1.064 | 1.06 | 65 | 5.5 | _1d98f256-dbd9-4e09-9f05-d6cddb08867c | 275.5 | 17.8 | -274.8 | -18.4
1759501995 | 12284152 | 12648324 | 1.058 | 1.059 | 6.9 | 2.3 | _d9baefe7-480c-4dfb-abb7-68b0678e7ce2 | -12.2 | -6.7 | 12.2 | 4.4
1759540762 | 66430667 | 61749922 | 0.989 | 0.987 | 16.2 | 0.1 | _d8df6540-5a1b-4168-a277-cf98a0bc4d12 | 1.1 | 1 | -1.1 | -1
1759653573 | 15990876 | 14900532 | 1.037 | 1.037 | 23.4 | 4.4 | _c99795a8-5615-4f59-969e-35e34859f4d4 | 80.8 | -7.5 | -80.7 | 3.8
1759786427 | 20827945 | 17191038 | 1.048 | 1.052 | 20.3 | 3.2 | _f8b55b68-9891-46cf-93d4-1c87610addad | -59.6 | -30.6 | 59.7 | 27.9
1760314259 | 64781090 | 16404140 | 0.964 | 0.968 | 19.3 | 0.1 | _e2581bae-602a-4383-b60c-af3ce970af02 | -11.2 | -0.6 | 11.3 | 0.7
1760820771 | 53807134 | 11874810 | 0.985 | 0.987 | 17.1 | 0.1 | _1b057e0a-ee35-4585-b98f-48d42e3b3308 | -6.1 | 0.6 | 6.2 | -0.6
1760868308 | 46369120 | 12597588 | 1.044 | 1.035 | 35.3 | 0.3 | _7030a627-7fe5-4eb2-8d75-4dafea7b1285 | 30.4 | 6.8 | -30.2 | -6.6
1761221941 | 15470970 | 10698505 | 0.995 | 0.995 | 0.1 | 0 | _8b6a9cb3-5f9a-4d5c-abb6-2bf6377893f2 | 0 | 0 | 0 | 0
1761272942 | 27587096 | 66103774 | 1.013 | 1.014 | 13.8 | 0 | _93139f32-1882-49d0-bf3b-a4554f82e674 | -7.4 | -2.7 | 7.4 | 2.7
1762007171 | 82662859 | 46886177 | 1.055 | 1.052 | 33.6 | 29.7 | _53091d30-4920-41b5-b179-e0a58bf9f73b | 145.2 | -7.6 | -145 | -20.1
1762272453 | 10032244 | 10876670 | 1.002 | 1.003 | 0.8 | 0.2 | _44a45a19-e9cd-425e-bb60-49e2a076179e | 0 | -0.5 | 0 | 0.3
1762330673 | 37160832 | 30081069 | 1.031 | 1.028 | 8.2 | 0.3 | _daf14016-43c9-4c1a-9ba8-0ed6b9d1a4cc | -3 | 2.6 | 3 | -2.8
1762490798 | 12373160 | 72560653 | 0.941 | 0.941 | 0 | 0 | _a78f37b8-3d58-4ec9-8906-afca24c9615f | 0 | 0 | 0 | 0
1762551613 | 18916894 | 20186248 | 1.009 | 0.988 | 33.7 | 0.3 | _264fa1cd-3b2f-4e5c-8fa8-2e7179b7eda9 | 23.7 | 2 | -23.3 | -0.8
1763367706 | 12714058 | 18915499 | 1.023 | 1.032 | 37.1 | 0.1 | _30a10a41-765e-4945-8eca-e24f2728b692 | -17.1 | -19.7 | 17.2 | 19.8
1763377064 | 16941906 | 17616928 | 1.004 | 1.013 | 31.2 | 0.1 | _42cef441-ea6d-40d8-b0d1-59d30cc3e383 | -14.8 | -0.9 | 14.9 | 1.1
1763517184 | 17516486 | 18151400 | 1.013 | 1.023 | 20.4 | 0 | _184b8c29-82fa-40b2-8586-f8b6a7c312a8 | -0.9 | -6.6 | 0.9 | 6.7
176351804 | 37306712 | 11560346 | 1.026 | 1.041 | 28.8 | 0.2 | _cbb480f6-027f-44b4-89f3-77ae8baeadee | 1.9 | -11.9 | -1.9 | 11.9
1763684467 | 19100153 | 18790844 | 1.004 | 1.01 | 5.7 | 0.5 | _ea4db426-1998-4631-824b-be8fa4d87d8b | -0.8 | -1.3 | 0.8 | 0.8
176393014 | 10518616 | 18777935 | 1.052 | 1.052 | 39.9 | 18.8 | _ec87bcac-994f-4462-8cc8-e7dd5ba20e7e | 132 | 13.3 | -131.9 | -31.9
1764098820 | 11323706 | 40024225 | 0.991 | 1.003 | 21.6 | 0.3 | _7a47638f-45e6-4354-bbb4-8f4edbe5bd89 | -7.8 | 0.3 | 7.9 | -0.4
1764217032 | 93369855 | 16309985 | 0.989 | 0.996 | 28.4 | 0.3 | _23c381fa-caff-46cb-9cda-fe4184aa59f8 | -13.1 | 1.5 | 13.2 | -1.6
1764217571 | 17791653 | 69757593 | 1.017 | 1.017 | 0.7 | 0.4 | _762c6a3f-62fd-4bec-81f7-4e12ada4b689 | 0 | 0 | 0 | -0.4
1764251485 | 11649163 | 25914607 | 1.047 | 1.047 | 1.1 | 0.2 | _1d03af8a-a8f6-48c3-9121-c7f17173904c | 0 | -0.4 | 0 | 0.2
1764330366 | 26613062 | 11798658 | 1.017 | 1.04 | 28.5 | 13.3 | _4bde0c68-0c4f-4f5f-9d71-812b0a59a3a6 | -122.4 | -10.3 | 124.3 | 7.1
176440363 | 53634843 | 54695847 | 1.02 | 1.02 | 0.6 | 0.4 | _de0c95d3-776d-4020-8484-b98c9368cf44 | -6.9 | -1 | 6.9 | 0.6
1765148374 | 12177585 | 93391048 | 1.029 | 1.014 | 41.8 | 3.6 | _529e56e1-612f-45c8-810d-3fb9d1b7e75b | 20.8 | -1.6 | -20.4 | -1.1
1765237358 | 98245240 | 14894825 | 1.013 | 1.012 | 6.7 | 0.2 | _b59ec545-0ac7-4bea-a095-d27f02b71a6a | 4.8 | 1.7 | -4.8 | -1.9
1765240813 | 17306425 | 38993986 | 1.04 | 1.037 | 7.7 | 57.7 | _e63c8251-b80c-4bc6-84ef-efb791237b11 | 148 | -26.1 | -147.6 | -27.3
1765628437 | 18443100 | 51235408 | 1.039 | 1.044 | 46 | 4.1 | _0b260e0b-e1f0-4512-81c8-41b775b4f000 | -93.6 | -16.6 | 93.9 | 14.2
1765849207 | 24130696 | 15881853 |  |  |  |  | _aa425586-9ebb-4f33-982a-b3f3e7185f51
1765963868 | 14032330 | 16412731 | 1.034 | 1.034 | 0.5 | 0 | _7efb4c12-821f-4a33-8476-db69f22a484d | 0 | 0.3 | 0 | -0.3
1766066752 | 10511483 | 12063881 | 1.008 | 1.009 | 16.4 | 0 | _a7379d93-cbd0-4720-832e-d73925499f96 | -12.1 | -3.8 | 12.1 | 3.8
1766085966 | 21162036 | 20310430 | 1.054 | 1.075 | 18.8 | 65.1 | _e7701fb6-4384-498a-bdf4-e3ce64ff0582 | -280.1 | -79.5 | 281.9 | 34.1
1766447353 | 20047473 | 15560863 | 1.081 | 1.073 | 15 | 88.1 | _9e24d357-3447-402c-8059-4982a2b98706 | -260.1 | 18 | 261.9 | -86.6
1766583046 | 10821865 | 20587105 | 0.995 | 1 | 38.6 | 0.7 | _938085e8-d5dc-47a7-b716-fe6f3e6e334e | -27.9 | -0.1 | 28 | 0
176671839 | 29546309 | 63146732 | 1.035 | 1.028 | 16.3 | 0.1 | _3ba0165c-d813-436d-b048-f7eab2d3c3f4 | 3.4 | 8.1 | -3.4 | -8.2
1766780374 | 20995454 | 99382699 | 1.077 | 1.077 | 75.9 | 8.4 | _0bd92499-72eb-4f51-8447-9cff65307e12 | -857.2 | -95.7 | 857.2 | 88
1767317553 | 53666232 | 61571208 | 1.067 | 1.066 | 16.1 | 0.7 | _490f3a47-f987-4ae0-a63e-57f72b4e5f71 | 40.5 | 1.8 | -40.5 | -2.5
1768012059 | 14817800 | 13329945 | 1.019 | 1.019 | 0.3 | 0.2 | _c7e8507a-3fee-4aaf-bbd7-2eb8a991da4c | 0 | 0 | 0 | -0.2
1768176911 | 16060801 | 15169910 | 0.989 | 0.994 | 22.1 | 0.1 | _9e652ad8-2ba2-4cee-8d0b-383ed9963f69 | -7.4 | -1.1 | 7.5 | 1.1
1768226416 | 17140458 | 14175204 | 1 | 0.998 | 4.2 | 0.1 | _2f613109-820e-4a3e-8566-926313f695ad | 0.8 | 1.5 | -0.8 | -1.6
176841398 | 16907570 | 76992565 | 1.062 | 1.062 | 1.4 | 5.5 | _6b127415-1e8c-4d57-bf16-da05ffabc187 | 2.7 | -1.2 | -2.7 | -4.3
1768579039 | 16851102 | 11709061 | 1.038 | 1.041 | 1.7 | 2.6 | _535c483a-78a0-487d-80ef-07a3914bd632 | -66.5 | -15 | 66.6 | 12.9
1769188701 | 16758681 | 28821236 | 0.998 | 0.998 | 12.6 | 0 | _4685171a-9685-4378-8f91-70a7fe82af31 | -0.5 | 4.3 | 0.5 | -4.3
1769195165 | 63911484 | 18483803 | 0.989 | 0.986 | 4.9 | 0.2 | _848c1a4b-a61b-4418-aeb3-0f1ee468ab58 | 3 | 0.4 | -3 | -0.6
1769893452 | 55171593 | 14708666 | 1.065 | 1.066 | 33.2 | 7.5 | _cc348949-b6d4-4217-9209-ff26bd4a85fc | 63.4 | -18.8 | -63.1 | 12.8
1770235090 | 19572621 | 57009218 | 1.07 | 1.092 | 26.9 | 102.5 | _aef38baf-6e03-43c4-a2d1-06fa563c7cd9 | -316.4 | -63.7 | 319.5 | -3.4
1770396716 | 16931978 | 11340821 | 1.016 | 1.013 | 26.9 | 0 | _4e8fcbaa-8240-416d-89ce-817cf5da02ec | 14.4 | 4.3 | -14.4 | -4.3
1770628323 | 64433213 | 17067727 | 0.997 | 1.006 | 15.3 | 0.2 | _a48215a4-152f-4464-9982-c9161fd794bf | -8.5 | -2.2 | 8.5 | 2.1
177091626 | 56942174 | 14179183 | 1.023 | 1.027 | 25.2 | 3.9 | _7cf35ec0-510b-42ef-bb72-0f369c5466da | -19.2 | -3 | 19.2 | -0.8
1771149964 | 12537537 | 21111840 | 0.991 | 0.991 | 9.9 | 0.1 | _95b61a2c-c7b9-4a7f-a9e5-11859cb56417 | -6.6 | 1 | 6.6 | -1
1771211678 | 16158047 | 79949631 | 1.062 | 1.062 | 1.2 | 7.2 | _e806a1d9-337d-49a8-99ef-7967a2a3b8ed | 0.4 | -3.6 | -0.4 | -3.6
1771471388 | 20995454 | 99382699 |  |  |  |  | _cf343c9b-9b82-4004-a265-6e69d3cf4dff
1771722944 | 32892379 | 20394459 | 1.064 | 1.066 | 74.4 | 0.2 | _c64598de-3be9-4756-a877-7100fc7a00a2 | -548.9 | -165 | 549.2 | 167.2
1772334844 | 10379522 | 68909325 | 1.002 | 1.001 | 0.7 | 0.2 | _eb4869b7-b052-499b-9ae6-959ad92be467 | 0 | 0 | 0 | -0.2
1772425193 | 60033366 | 10495653 | 1.018 | 1.017 | 9.8 | 0.2 | _7cedcb87-4917-4bb4-9a29-25a13bc723af | 7.8 | 0.8 | -7.8 | -0.9
1772479126 | 40626201 | 78054295 | 0.999 | 0.999 | 4.7 | 0 | _a94ec574-db83-46d5-a228-4c8c0319494d | 1.4 | 0.4 | -1.4 | -0.4
1772536519 | 10307607 | 14266864 | 1.027 | 1.025 | 25.9 | 0 | _c6925b5d-6e48-4018-b33a-86a1357a074f | 18.8 | 1.8 | -18.7 | -1.7
1772557571 | 21011691 | 15145520 | 1.017 | 1.024 | 14.8 | 3.5 | _f9fca17b-5f4d-41ff-8125-90bb0e5e0e92 | -10.2 | -35.2 | 10.2 | 31.9
1772597523 | 75755336 | 11496407 | 1.002 | 0.998 | 23.3 | 0.1 | _33092867-689d-45df-8a01-d29f8544778e | 29.9 | 1.6 | -29.8 | -1
1772630992 | 78309040 | 23913113 | 1.013 | 1.003 | 18.4 | 0.1 | _2d96a33c-d806-4689-96cf-fc8fedcf5b64 | 10.8 | 10.5 | -10.8 | -10.5
177274881 | 52589476 | 63976626 | 1.059 | 1.059 | 5.8 | 0.1 | _6fd0ca62-5052-4230-8734-d1c10d9c9e86 | -19 | -13.9 | 19 | 13.8
1773211968 | 19572621 | 21492459 | 1.07 | 1.071 | 7.8 | 61.6 | _794629b0-bd71-4907-89e7-cb49e601223d | 108.3 | -49.6 | -108.1 | -9.8
1773619611 | 12208674 | 66853151 | 0.959 | 0.98 | 36.2 | 0.2 | _1b6ef65a-1d34-4f90-8f31-37b5a8efe4ba | -18.3 | -2.9 | 18.6 | 3.5
177430735 | 60495838 | 51293440 | 1.053 | 1.053 | 4.1 | 1 | _cdbb8212-cf2e-44a9-a122-033a0adbe454 | -7.3 | -2 | 7.3 | 1
1774404125 | 88077075 | 48687547 | 1.065 | 1.067 | 0.1 | 52.2 | _61aa1c9b-f30f-4467-8774-2a80c7b1bd55 | -89.7 | -28.8 | 89.9 | -21.7
1774779629 | 60476527 | 20552949 | 1.026 | 1.029 | 48.8 | 0.4 | _d37cba81-31cf-475d-ac0d-97e238ddd148 | -30.8 | -0.1 | 30.8 | 0
1774788729 | 18265251 | 66632789 | 1.08 | 1.08 | 1 | 0.5 | _935f7ce4-3ce3-4ca7-b397-bc5bb348f80e | -1.2 | -3.5 | 1.2 | 3
1774931941 | 14778453 | 37234433 | 1.006 | 0.997 | 52.6 | 0.1 | _f47d3818-38b6-42b9-94ce-b7e891a2fe20 | 15.1 | 4.9 | -15 | -4.7
1774970583 | 17796923 | 20144364 | 0.989 | 0.983 | 43.7 | 0.1 | _a303bbcc-bd7c-4d13-81f1-f5b361b2ee1a | 23.1 | 1.8 | -22.9 | -1.5
1774971687 | 10633813 | 85044669 | 0.975 | 0.972 | 7.4 | 0.2 | _2d1e7351-eb28-48c2-b032-390b7d0513b7 | 4 | 0 | -4 | -0.2
1774994698 | 12547217 | 43051461 | 0.992 | 0.995 | 11.1 | 0.1 | _87dbe8f6-04ce-4fb0-acbb-ea99587d3b3f | -4.7 | 0.3 | 4.7 | -0.4
1775598398 | 14262119 | 12401093 | 1.065 | 1.06 | 22.6 | 2.8 | _7b4fc451-b258-4541-8084-64100a0a43fc | 79.8 | 25.1 | -79.6 | -27.1
177574458 | 16797378 | 72439698 | 1.001 | 0.991 | 34.7 | 0.2 | _a9625f38-5c1d-4bb0-bad6-89e0719d7e1a | 10.7 | 3.6 | -10.6 | -3.7
1775890989 | 14251900 | 19372897 | 0.994 | 0.994 | 15.4 | 0 | _16ae0fba-a44f-4e63-bbf3-5288e5be32aa | -8.3 | -4.1 | 8.3 | 4.1
1775910291 | 11248218 | 69623358 | 1.009 | 1.001 | 28.8 | 0.1 | _5369c270-a59d-4c51-bbe3-74619301f0db | 21.4 | 3.7 | -21.3 | -3.4
177603531 | 10522319 | 14849597 | 0.97 | 0.967 | 12.5 | 0.1 | _5164c103-4bef-4aed-8089-220ee2ed6673 | 7.3 | 0.8 | -7.3 | -0.8
1776265862 | 23016099 | 76649191 | 0.998 | 1.018 | 22.8 | 0.3 | _b23ea2f2-1014-408f-bca5-942a003e64e8 | -22.7 | -4.7 | 22.9 | 5.6
1776453872 | 19838430 | 18421241 | 1.022 | 1.022 | 16 | 4.8 | _3a969887-9bf4-4c52-8180-d72dc42c7810 | 12 | -3 | -12 | -1.9
1776624734 | 72215095 | 56594537 | 0.992 | 0.992 | 0.4 | 0.2 | _e002e648-0769-4f7c-b66d-4a9b2b65d2cf | 0 | -0.2 | 0 | 0
1776711939 | 21139095 | 54040197 | 1.042 | 1.042 | 6 | 0.2 | _f0fabc88-2694-4927-b964-cba6b53db31c | 2.7 | -0.9 | -2.7 | 0.8
1776763480 | 49672251 | 12944896 | 1.013 | 1.002 | 13.2 | 0 | _1a857fe6-b49e-4fc9-b720-d6dc7ced8d29 | 4.4 | 5.5 | -4.4 | -5.5
1777116467 | 36889335 | 63477700 | 1.02 | 1.019 | 22.3 | 0.1 | _6c24df61-af5c-4d94-9902-3087da4f6cfe | 10 | 4 | -10 | -4.1
1777168077 | 54042926 | 15246096 | 1.051 | 1.051 | 0.8 | 0.1 | _0e103e1f-cd4e-4607-a1bd-18a496e94e18 | -30.4 | -6.9 | 30.4 | 6.8
1777411963 | 17007824 | 12779762 | 1.024 | 1.023 | 52.8 | 0 | _656db068-b414-40d7-8c56-378815c5928e | 37.5 | 9.2 | -37.5 | -9.1
1777580132 | 46893311 | 15310581 | 1.025 | 1.019 | 21 | 0.2 | _bf6ff8ee-2a8d-4188-bffe-b6260e736266 | 21.6 | 6.6 | -21.6 | -6.6
1777993424 | 13017444 | 95370278 | 1.034 | 1.024 | 27.9 | 0.2 | _b56f07a8-31b2-4d3a-8985-d76debb33fe8 | 17.1 | 1.8 | -17 | -1.6
1778129051 | 13244685 | 91209751 | 1.041 | 1.045 | 20 | 0.4 | _c620810d-3c75-4e66-a0aa-553f43aa00b2 | -10.9 | -3.3 | 10.9 | 3
1778141547 | 77443360 | 49817087 | 1.004 | 1.002 | 22.3 | 0 | _7e246ff1-0b8a-46aa-81dd-d77e96bf2e3b | 6 | 4 | -6 | -4
1778167822 | 19795446 | 65421993 | 1.038 | 1.037 | 13.7 | 0.4 | _991b6077-283a-4a61-91b2-c8b4b634a055 | 10 | 2.7 | -10 | -3.1
1778578346 | 46147439 | 10370434 | 0.993 | 0.994 | 16.3 | 0.1 | _bc3d81d5-1b14-42c2-b889-5886384df244 | -11.2 | -2.6 | 11.2 | 2.5
1778613210 | 15138721 | 13325898 | 1.039 | 1.039 | 3.4 | 2.4 | _14738f75-1ebd-4bf6-a704-a7dbb4eb9816 | 0 | 0 | 0 | -2.4
1778860687 | 56405335 | 49617375 | 0.956 | 0.949 | 11.3 | 0.2 | _c4093c75-354b-42ef-ba6b-e2afd0928f80 | -5.6 | 5.8 | 5.6 | -5.8
1778997522 | 30370464 | 81241184 | 1.008 | 1.008 | 0.1 | 0 | _459785f8-bb49-4881-9ab1-2606be35af28 | 0 | 0 | 0 | 0
1779380136 | 12905168 | 52276994 | 0.993 | 0.993 | 0.2 | 0.2 | _c8c6d2c5-1bad-4931-a391-6432e51014ad | 0 | -0.2 | 0 | 0
177989815 | 11090034 | 19626686 | 1.049 | 1.045 | 46.8 | 1.3 | _2fd6ade8-9241-4ac8-92dc-841d3a99f425 | 185.3 | 38.1 | -185 | -37.2
17805481 | 20724788 | 49194064 | 1.066 | 1.065 | 6.5 | 8.2 | _b9285ed4-d87f-463e-ba9e-76004baf7515 | 20.1 | -4.7 | -20 | -3.4
1780772799 | 60472841 | 87975329 | 1.004 | 1 | 26.1 | 0.1 | _28d0c4b6-c559-4bca-8f88-1a4b58e75c1b | 10.9 | 3 | -10.9 | -3
1780980219 | 86450715 | 83677396 | 1.001 | 1.001 | 0.6 | 0.1 | _1633cfc2-9799-4cd9-8324-954f45348e29 | 0 | -0.3 | 0 | 0.3
1780998737 | 20442529 | 56955534 | 1.019 | 1.019 | 0.1 | 0 | _670fc3e5-455e-4d91-bc22-7995db72db3c | 0 | 0 | 0 | 0
1781351338 | 19222086 | 99828832 | 1.05 | 1.048 | 12.9 | 1.8 | _f557f973-3dac-4a56-ac29-ca5783a1504f | 46.3 | 22.7 | -46.3 | -24.3
1781534605 | 19165842 | 12798907 | 1.032 | 1.042 | 34.3 | 0.4 | _ae42a2aa-9923-4b9a-8cbb-c63120d0ab3c | -24.8 | -7.1 | 24.9 | 7.1
1781962741 | 11789077 | 16280349 | 0.975 | 0.979 | 11.2 | 0.1 | _21ac9fcc-0222-4ec6-941d-38965ba64892 | -8 | -2.4 | 8 | 2.3
1782324215 | 40863890 | 56695898 | 1.041 | 1.035 | 12.5 | 0.1 | _a3d1e7db-1429-433b-8765-bbeaca412697 | 6.8 | 8.6 | -6.8 | -8.7
178264036 | 16705112 | 17089352 | 1.003 | 0.981 | 56.2 | 0.4 | _1ece2ea0-2117-41b5-b3f5-e795d5a80694 | 22.6 | 14 | -22.3 | -13.8
1783104262 | 34030539 | 74106011 | 1.065 | 1.066 | 23.6 | 17.1 | _a313e8b2-6834-4b3c-aa1e-54994ea5e340 | -55 | -18 | 55 | 0.9
1783371284 | 17679957 | 72441923 | 1.049 | 1.05 | 7.7 | 22.1 | _229b3372-b0de-41ef-aeb6-b01eb116d1a6 | -32.5 | -11.2 | 32.5 | -10.9
1783383955 | 10966069 | 64757229 | 1.066 | 1.064 | 21.2 | 2.9 | _7393c447-bbb3-404e-ba5e-907d32327be4 | 38.3 | -1.3 | -38.3 | -1.3
1783523536 | 13050492 | 14240710 | 0.998 | 0.97 | 19.2 | 0.2 | _a7b881f1-bc26-4f57-b3cb-7ff369360ce4 | 8 | 13.2 | -7.9 | -13
1783814163 | 54704957 | 59436535 | 0.972 | 0.972 | 0.3 | 0.1 | _aee358ed-f7dd-4e80-af1e-ddc0e7cc32b9 | 0 | -0.1 | 0 | 0
1783918418 | 13481769 | 15824620 | 1.005 | 1.006 | 7.4 | 1.9 | _b276a9e4-f2f5-4283-9510-6270dc1e2cb5 | -20 | -1.8 | 20 | -0.1
1784264682 | 20639874 | 19861932 | 1.041 | 1.041 | 0 | 0.1 | _aeec378e-ebd9-46be-9c9f-d49e9446405c | 0 | 0 | 0 | -0.1
1784651707 | 19370898 | 10192913 | 0.995 | 0.995 | 2.4 | 0.8 | _ac4c6528-da55-401e-a2cb-58c6593eaa70 | -1 | -0.8 | 1 | 0
178477086 | 90919558 | 79617008 | 1.041 | 1.042 | 26.1 | 1.5 | _d21c7b14-4f14-4df9-9858-8dbb9871e42d | -112.1 | -31.6 | 112.2 | 30.3
178500065 | 45310908 | 10010534 | 1.014 | 1.023 | 19.4 | 0.3 | _67263e4d-5416-42f8-9729-d6b8b16ed4da | -16.8 | -7.5 | 16.9 | 7.4
1785198633 | 11196428 | 70900670 | 1.054 | 1.054 | 53.9 | 64.8 | _c5c400a7-0d67-4f9d-9716-1454833e5776 | 203.3 | -61.9 | -203.2 | -2.6
1785245512 | 15240879 | 28985716 | 1.008 | 1.008 | 7.5 | 0 | _20518fef-ccdf-4221-b765-ec847fc01f92 | 0 | -2.2 | 0 | 2.2
1786222582 | 13977915 | 93183742 | 0.998 | 0.998 | 0 | 0 | _f5edf71d-4994-4b13-a9c4-1dbb731cd260 | 0 | 0 | 0 | 0
1786345361 | 17402597 | 15716338 | 1.029 | 1.029 | 0.1 | 0.1 | _df208121-b996-4b52-aa57-7d0c3d439d64 | 0 | 0 | 0 | -0.1
1786569465 | 11615174 | 13206106 | 1.063 | 1.063 | 9.5 | 6 | _2ed9933f-2ddc-4a52-89ad-a13ee410aeda | -15.3 | -2.4 | 15.3 | -3.5
1786892787 | 56175405 | 15295483 | 1.002 | 0.997 | 7.2 | 0.1 | _587d0e3b-a183-427a-bff2-7d9efb26d492 | 2 | 2.6 | -2 | -2.7
1786943135 | 44880048 | 44733655 | 1.019 | 1.017 | 11.6 | 0.3 | _ba471c0f-3fa7-48d1-8e50-74061754343b | 6.8 | 0.9 | -6.8 | -1.1
1787020826 | 44880048 | 81086838 | 1.019 | 1.019 | 0.1 | 0.1 | _6222a43f-4486-490d-9266-7af5d48df510 | 0 | -0.1 | 0 | 0
1787150637 | 51905457 | 16173924 | 1.012 | 1.013 | 8.7 | 4.3 | _bfcf5519-3698-4682-a515-cb2573b34948 | -6.3 | -2.4 | 6.3 | -1.9
1787718748 | 45179931 | 90412112 | 1.06 | 1.06 | 0.2 | 0.7 | _a3de0ca6-9022-4e89-a868-80fb3fd713d1 | 0 | 0 | 0 | -0.7
178783664 | 95841556 | 43550999 | 1.015 | 1.016 | 12.3 | 1.4 | _16f48c80-9f31-4b45-b59e-668ee2cab5e3 | -6.2 | -1.6 | 6.2 | 0.1
1787993163 | 67123443 | 12779808 | 1.049 | 1.055 | 18.9 | 3.5 | _e08e49a2-8472-4451-80c0-5c591314ea14 | -92.7 | -24.5 | 92.9 | 22.4
1788004235 | 16417388 | 39813462 | 1.026 | 1.026 | 0 | 0 | _428f9e5f-2b21-44ec-82da-a816cc5ec146 | -3 | 1 | 3 | -1
178804984 | 13382250 | 20833958 | 1.016 | 1.007 | 56.7 | 1.9 | _187adc4d-be71-46e2-aa4a-904d3187eb98 | 142 | 60.4 | -141.5 | -59.8
1788180381 | 31750648 | 31606642 | 1.018 | 1.015 | 6 | 0.5 | _9abf09fa-7855-4609-80cd-582488e5aa3d | 4.7 | 0.5 | -4.7 | -0.9
1788244574 | 81888131 | 12729340 | 1.018 | 1.018 | 6 | 0 | _43d7b7d9-7586-45bb-9a66-e2bd291da931 | -6.8 | -1.8 | 6.8 | 1.8
178840351 | 79985398 | 79847565 | 1.047 | 1.05 | 30.5 | 2.8 | _c65d48f3-8d45-42c9-9b94-9125da600b53 | 57.1 | -38.8 | -56.9 | 36.7
1788862712 | 30081069 | 31524289 | 1.028 | 1.03 | 4.7 | 0.2 | _d8600569-28bd-4d2a-a5c1-cd8287d94f16 | -2.2 | -0.1 | 2.2 | -0.1
1788990631 | 13103488 | 44773149 | 1.009 | 1.009 | 3.8 | 0.3 | _a0b86319-8ba7-43d6-81e6-a493f7891839 | 2 | -0.9 | -2 | 0.6
1789051479 | 13178823 | 55435147 | 1.041 | 1.041 | 11.5 | 0.4 | _54431663-7c0d-43c1-815d-b1fdebfc4e48 | -32.8 | -1.5 | 32.8 | 1.1
1789140185 | 19498626 | 15019660 | 0.969 | 0.969 | 0 | 0 | _a183e110-9435-49f1-acaa-253f38424720 | 0 | 0 | 0 | 0
1789152266 | 13350030 | 15749611 | 1.037 | 1.03 | 17.3 | 0.3 | _e4b132db-8d5b-416d-beb8-0eb7d55ebdeb | 7.1 | 0.8 | -7 | -1
1789174185 | 10872640 | 18505069 | 1.067 | 1.06 | 65.2 | 0.1 | _c1265051-ad3c-4bca-9701-db10ac3f26cb | 50.2 | 6.2 | -50 | -5.5
178957030 | 17180380 | 30303927 | 0.994 | 0.994 | 0.8 | 0.5 | _db42e79e-548f-4f68-b1bb-cc3e8f557c43 | 0 | 0 | 0 | -0.5
1789961217 | 17212247 | 10196903 | 1.055 | 1.057 | 32.6 | 34.1 | _27836c2d-56c8-4b81-ae63-4c9e4afa1b1e | 578.8 | -59.7 | -574.9 | 67.9
1790134669 | 15406350 | 37717278 | 0.984 | 1.002 | 51.4 | 0.1 | _fc9af116-6730-4134-9ef5-c38aea7503cb | -27.4 | -6.2 | 27.7 | 7
1790138869 | 52079993 | 87949177 | 1.052 | 1.053 | 8.3 | 0.7 | _7cd24f73-d2c4-49ca-9ae6-f9cb3b453cb6 | -32.6 | -7.9 | 32.6 | 7.3
1790313561 | 13981815 | 20731213 | 1.03 | 1.017 | 8.1 | 0.4 | _a6e93ad5-56ac-48bf-8162-f088492d19fa | 2.8 | 3.8 | -2.8 | -4.1
1790797815 | 95702170 | 20552949 | 1.018 | 1.029 | 19.5 | 0.2 | _af3c8e15-589c-48c9-b58b-e078d03b81a4 | -11 | -3 | 11.1 | 3
1791002825 | 64433213 | 21398589 | 0.997 | 1.006 | 21.6 | 0.5 | _faa1835e-10b7-4bd9-9ae7-597ec05fbc01 | -11.5 | 2.2 | 11.7 | -2.2
1791190965 | 14436879 | 98797161 | 1.08 | 1.066 | 16 | 77.5 | _454e6279-c11c-40b8-9fb4-d7159b0c5e9c | 457.2 | 20.8 | -454.5 | -62.8
179155698 | 43658886 | 17013925 | 1.036 | 1.039 | 23.8 | 14.1 | _f58935a2-9cc0-4702-ac7d-288a54603db5 | -25.1 | -11.7 | 25.1 | -2.2
179187500 | 11599524 | 39205132 | 1.066 | 1.064 | 18.6 | 10.8 | _e3f193fe-7a46-4726-a8e0-10418649eee5 | 298.9 | 10.6 | -298.6 | -17.6
1791967295 | 16908533 | 14189380 | 1.032 | 1.032 | 0.2 | 0.5 | _9c962f03-a00e-42d4-ad42-f3c47612b7c8 | -0.3 | -0.8 | 0.3 | 0.2
1792099338 | 69563661 | 21733871 | 1.041 | 1.041 | 5.7 | 0 | _d55674d7-46ef-43a0-8ae2-0f6c536152fa | -6.9 | 0 | 6.9 | 0
1792169353 | 10324393 | 62315322 | 0.997 | 1.002 | 18 | 0.2 | _63781033-16ca-4149-8f61-841087a2f1aa | -8.9 | -4.5 | 8.9 | 4.4
179219907 | 10307186 | 17510595 | 1.02 | 1.019 | 20.9 | 0 | _c0bb47f0-c444-49c7-a1de-9d2d2f80525d | 12.3 | 8.2 | -12.3 | -8.2
1792408837 | 12509641 | 17208842 | 0.984 | 0.98 | 42.2 | 0.2 | _49582e91-89d6-4991-b123-89fc1390c867 | 13.9 | 1.3 | -13.9 | -1.4
1792486674 | 11844869 | 18994876 | 1.025 | 1.024 | 5.4 | 0 | _6245227a-4a12-430b-93df-ad9bcc6241b5 | 3 | 1 | -3 | -1
1792823548 | 24166613 | 20766847 | 1.024 | 1.024 | 29.4 | 0 | _07b9f9bd-c97e-4f75-9f9d-0a719f84873c | -6 | -3.8 | 6 | 3.8
1793035120 | 28711308 | 14444166 | 1.009 | 1.012 | 18.3 | 0.7 | _e07b79f4-5d73-46a5-a554-30b41c80e94a | -12.3 | 1.1 | 12.3 | -1.6
1793617473 | 10024240 | 16153969 | 1.049 | 1.05 | 11.8 | 0.7 | _ebb23436-5806-46c2-bb2f-39a7342fe393 | -27.2 | -21.1 | 27.2 | 20.4
1794081057 | 16486344 | 12342874 | 0.992 | 0.992 | 0.6 | 0.3 | _58bfc5e3-d1a6-4ee4-96b9-35b678a83e19 | 0 | 0 | 0 | -0.3
1794471581 | 16049473 | 14586167 | 1.035 | 1.035 | 0.3 | 0.2 | _919526f2-ac19-4553-8358-e6795d07c492 | 0 | -0.2 | 0 | 0
1794588239 | 11512759 | 13741344 | 1.03 | 1.029 | 6.8 | 1 | _9c7440ba-0586-4334-bd46-f0c877756549 | 2.5 | 3.7 | -2.5 | -4.7
1795048446 | 18671256 | 18306224 | 1.019 | 1.016 | 38.5 | 0.2 | _21ea1bb4-d9f4-40ba-a7c6-58d81d330eca | -10.8 | 6.3 | 10.9 | -6.3
1795213503 | 24784926 | 19711761 | 1.05 | 1.054 | 21.1 | 2.8 | _40961acf-411c-4bcd-ae45-5540b747b3f4 | -106.6 | -15.5 | 106.8 | 14.1
1795254902 | 37083941 | 75566397 |  |  |  |  | _cd553160-e045-4930-b2a0-bae3d048341e
1795730989 | 18203981 | 15267314 | 1.031 | 1.027 | 17.2 | 5.1 | _50edb650-9ea8-435d-ab41-ab49d175be31 | 50.8 | 23.5 | -50.7 | -28.2
1795748293 | 77506143 | 29662607 | 1.024 | 1.001 | 16.7 | 0.7 | _d64d6f09-2e5d-4424-9696-192b5195c11d | 14.7 | 13.4 | -14.5 | -13.6
1795849665 | 14199321 | 12618720 | 1.052 | 1.052 | 2 | 1.6 | _f645b3ce-a255-4e03-9f46-4fa4c08d5cc9 | 0.2 | -1.6 | -0.2 | 0
1795948614 | 82636120 | 10297987 | 0.991 | 0.989 | 14.7 | 0.2 | _a1ac1ae9-27c0-48fb-84a9-2abd84b9d747 | -4.9 | 3.7 | 4.9 | -3.8
1796011960 | 42358047 | 14436936 | 1.047 | 1.045 | 8.4 | 0.2 | _986e1c6c-b141-4e53-87d7-cb3383b89d4f | 4 | -0.2 | -4 | 0
1796790935 | 17809581 | 10151310 | 1.038 | 1.039 | 4.6 | 0.7 | _0e1f2a58-482b-4786-960a-dc1910c737e8 | -4 | -0.9 | 4 | 0.2
1797458720 | 13486746 | 1094341 | 1.024 | 1.029 | 9.5 | 4.8 | _00f9b5ef-8815-403e-bc84-adbb9452cb1c | -45.8 | -13.2 | 45.8 | 8.9
1797515486 | 27462708 | 82432982 | 1.018 | 1.023 | 34.7 | 0.2 | _18cf3f27-5be3-43b7-aa19-dd8541e9cf53 | -18.8 | -4.4 | 18.8 | 4.3
1798222772 | 13939341 | 57617128 | 1.027 | 1.027 | 11 | 15.9 | _bf58d30b-d318-420e-9a79-fd0c11dbb77b | 0.1 | -15.9 | -0.1 | 0
1798426699 | 14028583 | 17793368 | 1.069 | 1.077 | 25.3 | 29.3 | _195f21e1-0644-48d5-85a1-e93000300d1a | -405.7 | -55.1 | 407.1 | 40.2
1798692263 | 14475720 | 56362277 | 1.063 | 1.069 | 24.4 | 4.3 | _4feedca7-b5a3-4651-8e9d-ab44fc415d11 | -131 | -17 | 131.5 | 15.8
1798970933 | 20718814 | 33509029 | 1.056 | 1.053 | 9.6 | 4.3 | _313610a3-6044-47ef-9951-28aba95186c8 | -34.4 | 19 | 34.5 | -22.9
1799078670 | 71648669 | 11007925 | 0.965 | 0.966 | 22.5 | 0 | _b156ea71-613b-4b48-966b-0e2d254964e2 | -13 | -2.4 | 13 | 2.4
1799236204 | 14601071 | 98550960 | 1.043 | 1.043 | 0.1 | 0.1 | _8178e53c-0f73-4a84-a808-5e72e362cf40 | 0 | 0 | 0 | -0.1
1799464046 | 15353962 | 11820674 | 1.021 | 1.025 | 36.1 | 0 | _36ec5633-d693-4d21-8894-fb67e94250f3 | -18.9 | -11.2 | 19 | 11.3
1799516533 | 74420238 | 16548502 | 1 | 1 | 30.1 | 0 | _8d1a1c53-15fb-4fc7-b918-4849cc401dc8 | -15.7 | -5.7 | 15.7 | 5.7
1799554636 | 13610835 | 99217983 | 0.981 | 0.989 | 15.4 | 0.1 | _fba531ff-3bfa-4605-b05e-f18bf0a00cfa | -15.1 | -6.3 | 15.1 | 6.4
179964833 | 41724403 | 16632864 | 1.048 | 1.048 | 29.7 | 26.9 | _28d9c6b7-9513-4f45-abf2-ad139a9ff68d | 433.9 | -44.6 | -432.3 | 34.1
1799674253 | 55435147 | 20682682 | 1.041 | 1.04 | 10.7 | 2.2 | _d6dff8ee-cdad-40c6-aa48-3e024045a2b4 | 45.9 | -2.8 | -45.9 | 0.8
1799992146 | 15267314 | 14380177 | 1.027 | 1.024 | 9.3 | 2.6 | _6e6aeaa9-e5c2-4c4a-bcc1-b1018d605960 | 25.5 | 18.9 | -25.5 | -21.3
1800774929 | 26928984 | 83158210 | 1.007 | 1.013 | 9.4 | 0.3 | _555bdc0f-d6c9-4dba-bf62-9fc59e3801ae | -7.9 | -0.4 | 8 | 0.3
1801561743 | 14926515 | 16915624 | 1.025 | 1.029 | 5.9 | 0.5 | _268000cb-3035-459e-b2c5-7945a5ab0856 | -4.7 | -2.2 | 4.7 | 1.7
1801615024 | 14153750 | 34637123 | 1.027 | 1.035 | 34.9 | 0.4 | _d7e0686b-70f4-4eac-824b-47fb9b1dd819 | -19.3 | -3.3 | 19.4 | 3.2
1801625855 | 53125576 | 27911872 | 1.017 | 1.017 | 0.1 | 0 | _f5b09c2c-3353-4621-a925-9315327dbfd6 | 0 | 0 | 0 | 0
1801943513 | 12150670 | 15529679 | 1.007 | 1.005 | 12.9 | 0.2 | _94dea8ac-a639-45e9-a5f3-cf4ed8ab8d35 | 16.8 | 1.8 | -16.8 | -1.9
1802055862 | 20126788 | 36737894 | 0.99 | 0.991 | 15.8 | 0 | _83f87448-8fdf-4878-96a9-7ced935e0f5b | -5.2 | -0.5 | 5.3 | 0.4
1802398133 | 11196428 | 14888569 | 1.054 | 1.054 | 17.7 | 13.5 | _4f8a7541-f3f2-496f-8e86-049698f4cb2a | 43.3 | -7.3 | -43.3 | -6.2
1803038658 | 46369120 | 12597588 | 1.044 | 1.035 | 37.6 | 0.3 | _427ef882-7634-4f26-912f-3996a25ee71c | 30.2 | 6.4 | -30 | -6.2
1803258666 | 81908498 | 69400598 |  |  |  |  | _a8f6b14a-dcba-46db-8695-695ca2441989
180402931 | 24929350 | 15505270 | 1.07 | 1.07 | 9.6 | 40.3 | _124aaf39-d692-46f9-9b04-70b11ee9fda8 | 206.6 | -28.7 | -206.3 | -6.6
1804120266 | 26946439 | 16556699 | 1.016 | 1.003 | 21.4 | 1 | _35e4ff69-4f94-4698-821e-1a667aeaceb7 | 13.7 | 0.3 | -13.6 | -0.8
1804168030 | 22459336 | 13559652 | 1.028 | 1.024 | 24.7 | 1.4 | _28ed5f92-cfb5-4025-8057-a5c4756bd3b6 | -14 | 6.6 | 14.1 | -7.7
1804178458 | 17672996 | 63900657 | 1.065 | 1.061 | 5.1 | 34.1 | _991946ba-685a-450e-8b95-5e851768df77 | -47.2 | 17.7 | 47.3 | -51.4
1804301589 | 17919839 | 11915912 | 1.009 | 1.009 | 0.6 | 0.2 | _1f60a015-c0ed-4fd4-9ab3-a01748264910 | 0 | -0.2 | 0 | 0
1804540041 | 17333987 | 19362403 | 1.025 | 1.023 | 1.9 | 0.3 | _36f74efe-2ef0-4e02-9cfd-b3629d4cc933 | 0 | 0.7 | 0 | -0.9
180471797 | 16768066 | 15542489 |  |  |  |  | _a8003086-b91e-4962-87af-3b70218580cb
1805065730 | 12996223 | 58554608 | 1.008 | 1.004 | 18.8 | 0.1 | _72741bf4-fb31-4bf5-a745-a95b6cb3ed26 | 10.4 | 0.7 | -10.4 | -0.7
1805198088 | 50221955 | 93637973 | 1.025 | 1.023 | 2.8 | 1.4 | _5a7230f6-9b87-4e5b-adbb-8567cfa46a8e | 0 | 0 | 0 | -1.4
1805338938 | 17110648 | 62315322 | 0.996 | 1.002 | 23.7 | 0.1 | _751e7b4d-5bcf-44ea-a303-890ffe3a3bc0 | -11 | -7.9 | 11 | 7.9
1805379825 | 60033366 | 14006625 | 1.018 | 1.015 | 13.9 | 0.2 | _8d4f7368-b5d5-4a7d-9d4a-cc3d276cb498 | 17.8 | 3.1 | -17.7 | -3.2
1805466073 | 10736567 | 83707855 | 1.041 | 1.038 | 14.3 | 5.9 | _a6a39b48-e095-4697-a39a-227cb55d2205 | 53.9 | -0.5 | -53.8 | -4.6
1805530266 | 14579796 | 80214216 | 1.023 | 1.02 | 20.9 | 0 | _966b2b70-e98d-4997-a8b3-f20917a4541f | 3 | 3.9 | -3 | -3.9
1805792778 | 54042926 | 15246096 | 1.051 | 1.051 | 0.8 | 0.1 | _ff8574c9-bfb5-4ce7-aeef-28ae53b69293 | -29.4 | -7.5 | 29.4 | 7.4
1806108773 | 56179864 | 90548143 | 0.987 | 0.988 | 12.2 | 0.2 | _830b363e-826b-42a7-8486-5401935dfcb4 | -6.8 | 0.6 | 6.8 | -0.8
1806665302 | 16245298 | 25940661 | 1.061 | 1.065 | 43.8 | 25.4 | _431828b3-e97c-48e8-9728-ea4ef7fd48f5 | -674.8 | 18.7 | 678.4 | -9
1806904546 | 16049473 | 25023248 | 1.035 | 1.028 | 43.6 | 0.3 | _d88ab51d-b581-47b6-9252-d00a703ab7b6 | 19.2 | -1.1 | -19 | 1.1
1806990246 | 55435147 | 46303980 | 1.041 | 1.043 | 39.1 | 3.8 | _2c535a20-27f3-42f4-a862-b5bf6d781d59 | -167.4 | 13.7 | 168.2 | -12.4
1807413111 | 14130553 | 18790481 | 1.028 | 1.028 | 0.1 | 0 | _61547013-397a-436c-bee5-2f2951635f2e | 0 | 0 | 0 | 0
1807835372 | 67431388 | 10835642 | 1.072 | 1.073 | 1.8 | 33.9 | _d7a1a31b-f17f-4064-ac26-6a827e620af8 | -20 | -18.8 | 20 | -15.1
1808262355 | 72589582 | 18480453 | 1.021 | 0.994 | 53.5 | 0.2 | _b1040d12-2905-416d-9e32-c0c46a511baa | 29.4 | 4.6 | -28.9 | -3
1808325358 | 61992555 | 52276994 | 0.978 | 0.998 | 33.8 | 0.1 | _425f3211-3c9f-4eee-bc0f-05965ad8e9c2 | -18.6 | -7.4 | 18.8 | 7.9
1808505637 | 72149334 | 16141048 | 1.039 | 1.039 | 3.1 | 0.2 | _1fe63007-919a-4882-b69b-236d073b55d5 | -2.8 | 0.1 | 2.8 | -0.2
1808562431 | 34987752 | 63146732 | 1.021 | 1.028 | 15.2 | 0.1 | _8c68728c-14c1-49de-9e7c-e93fdc9094de | -5 | -6.8 | 5.1 | 6.8
1809014571 | 14741498 | 17168117 | 1.031 | 1.031 | 0.4 | 0.1 | _98befb0c-63f2-4a16-bbbb-f2910482b04a | 0 | -0.1 | 0 | 0
1809112656 | 20108966 | 14613719 | 1.058 | 1.058 | 15.6 | 0.7 | _d7b60cff-35f3-41ae-b557-0df2fd982f5f | 41.3 | 5.1 | -41.3 | -5.8
1809179711 | 15356816 | 14270067 | 1.033 | 1.054 | 39.4 | 0.6 | _f902d654-c149-42a7-b411-1da687e7ce62 | -38 | -3.5 | 38.6 | 4.5
1809244246 | 12178348 | 39304348 | 1.035 | 1.04 | 25 | 0.1 | _a18f66a5-c23e-47ef-b81f-b16e1d7399a2 | -11.5 | -1.1 | 11.6 | 1.1
1809625930 | 11732699 | 42358047 | 1.03 | 1.047 | 52.7 | 0.2 | _29bb8157-798a-4894-9bf6-dc49329758fd | -18 | -1.5 | 18.2 | 1.8
1809939896 | 21118319 | 65373281 | 1.053 | 1.053 | 4.2 | 0.1 | _a2430ff7-2b76-4659-8960-574ff8fc27ef | 0 | 3.4 | 0 | -3.5
1809992470 | 26263819 | 98797161 |  |  |  |  | _1c055287-c427-40da-8928-4dd48ce6bd9a
1810168418 | 15023973 | 13365579 | 0.995 | 0.994 | 5.4 | 0.2 | _1675c11f-89a5-4523-8498-3fcf0ea48142 | 3.2 | -0.9 | -3.2 | 0.7
1810893482 | 25824143 | 81420275 | 1.021 | 1.021 | 0 | 0 | _9707c469-c2ff-4b2b-9d86-d1a1472e3750 | 0 | 0 | 0 | 0
1810983477 | 94438543 | 15681158 | 1.066 | 1.067 | 37.3 | 0.7 | _cc20e44d-4e48-40dc-93e9-b7be44786b36 | -618.5 | -32.5 | 618.6 | 32.5
1811177140 | 15343372 | 25940661 | 1.076 | 1.065 | 31.3 | 28.5 | _04de4c46-e5c0-4ffb-b098-e8dec6402ed9 | 471.9 | 67.4 | -470 | -77
1811382624 | 36889335 | 20399474 | 1.026 | 1.02 | 18.8 | 0.2 | _bd2e4db4-73f5-4286-90e4-a2a37a0d64bd | 9.6 | 11.6 | -9.6 | -11.7
1811592852 | 24929350 | 32966257 | 1.07 | 1.072 | 9.2 | 50.1 | _b2b1e27f-ef85-4000-9a35-525cdd3d6f2a | -140.5 | -23 | 140.8 | -24.1
1811701589 | 16448808 | 20560291 |  |  |  |  | _de72e5d1-bf98-4413-9672-90ed16faf60f
1812117975 | 94069608 | 34674932 | 0.979 | 0.98 | 0.8 | 0.3 | _e52e6756-5e1f-4f84-b462-8e7b0a511c5c | 0 | -0.5 | 0 | 0.2
1812121930 | 77889390 | 13688137 | 1.043 | 1.042 | 23.7 | 1 | _ed75d04b-5845-4640-beb4-3984266bb66c | 48 | 9.9 | -48 | -10.8
1812601204 | 15766354 | 13366160 | 0.985 | 0.965 | 13.7 | 0.3 | _f1f72ecd-9625-4fa8-b8ad-4af5c80a0933 | 8.9 | 3.2 | -8.8 | -3.2
181304715 | 20105075 | 20257778 | 1.017 | 1.005 | 18.8 | 2.2 | _cab1a465-07a0-4d64-a199-60fa056b67c0 | 9.8 | 5.1 | -9.8 | -7.1
1813259958 | 13128141 | 76725409 | 1.003 | 1.003 | 6.9 | 0.1 | _1630734a-4e3e-4320-a79d-81b8d3c23a22 | -5.8 | 2.5 | 5.8 | -2.6
181333287 | 32247093 | 13916789 | 1 | 1.008 | 26.8 | 0.6 | _2f9bd390-abbc-4306-beaa-a45c7075e207 | -24.4 | 2.7 | 24.7 | -2.6
1813691146 | 50964360 | 45656418 | 1.013 | 1.019 | 8.6 | 1.9 | _fcefc8fa-8b5a-411f-ba4f-cacf85bf4410 | -3.7 | -3.3 | 3.7 | 1.5
1814303022 | 11941090 | 72215095 | 0.961 | 0.992 | 38.5 | 1.3 | _3710f491-9e92-49f4-98d8-a4379bd5a8ed | -31.7 | -16.1 | 32 | 16.7
1814627863 | 10751110 | 15238738 | 0.987 | 0.983 | 8 | 0.1 | _4716ec63-d07b-428b-a18b-b010c6c5415d | -0.6 | 3.8 | 0.6 | -3.9
1815103670 | 12839416 | 51613090 | 1.072 | 1.079 | 12.7 | 44.8 | _f04bbe5e-6bf5-4eed-b6d9-7381c9379c7b | 232.5 | -99.9 | -232.1 | 61
1815609988 | 13375247 | 18048370 | 1 | 1.008 | 28.9 | 0.4 | _5f938bbe-6db5-44b3-b6ae-359d7c6fe1db | -10.7 | -12.3 | 10.7 | 12.1
1815685523 | 18641830 | 16153969 | 1.059 | 1.059 | 22.5 | 2.9 | _5ffb1d06-37e1-43bd-b16b-cd01ea358072 | 76.4 | -17.4 | -76.2 | 15.2
1815821788 | 17905597 | 51235408 | 1.044 | 1.043 | 3.3 | 6.9 | _c6bb4f4e-f13c-4dbb-9e8f-f83c74a69e69 | 0 | 0 | 0 | -6.9
1816002405 | 97295693 | 99207041 | 0.989 | 0.989 | 0.1 | 0.1 | _2cb9c135-ee0f-4192-974a-7623aaa71513 | 0 | 0 | 0 | -0.1
1816252796 | 11880775 | 17235635 | 1.039 | 1.032 | 8.8 | 1 | _2cabbaa9-4aa0-4ce9-8745-406de59664bf | -3.8 | 4.8 | 3.9 | -5.7
1816559239 | 20806860 | 18366207 | 1.064 | 1.064 | 27.8 | 1.7 | _8f2cb4a1-1128-4f73-94c8-8295a8a6d737 | 84.5 | -18.3 | -84.4 | 17.2
1817597342 | 12208674 | 13919260 | 0.959 | 0.957 | 20.8 | 0 | _6c043258-bea8-46e3-b813-bd5f87e3b4f1 | 10.6 | 0 | -10.6 | 0
1818334831 | 21142638 | 15585456 | 0.991 | 0.991 | 0.1 | 0 | _05648ed6-8373-451d-8c76-b376bd28b58e | 0 | 0 | 0 | 0
18184738 | 11785110 | 18915499 | 1.032 | 1.032 | 0.2 | 0.1 | _4de26e9c-2a9b-418e-ac6e-60f61e3f994c | 0 | 0 | 0 | -0.1
1818559883 | 78600382 | 19075845 | 1.011 | 1.011 | 0.1 | 0 | _fa9b0e58-afa3-45be-a083-5073e06f5dd6 | 0 | 0 | 0 | 0
1818708082 | 94683018 | 97977453 | 1.004 | 1.004 | 22.9 | 0 | _16fbc546-0e2f-48b7-b37a-93341ec381e6 | 12.2 | -4.3 | -12.2 | 4.3
1818736028 | 19193652 | 51293440 | 1.053 | 1.053 | 29.7 | 0.9 | _4fcf2a5f-66a7-4f02-8adc-c0dbc00fb458 | -125.7 | 29.4 | 125.8 | -29.7
1818854301 | 19069254 | 69909209 | 1.011 | 1.015 | 5.1 | 0.2 | _3747e41d-0d2e-46a6-9011-38762e99b960 | 0.9 | -2.6 | -0.9 | 2.4
1819446500 | 12655960 | 21256163 | 1.01 | 1.006 | 23 | 0.2 | _74f3584d-01dd-4f20-83dc-88b5f9e9ecfd | 3.5 | 0.1 | -3.5 | -0.2
1819866935 | 53883527 | 17058487 | 1.051 | 1.051 | 16.8 | 2.5 | _44ddcd94-4785-47c1-8af8-b44690304b49 | 37 | 14 | -37 | -16.4
1819886236 | 17908594 | 14175204 | 0.998 | 0.998 | 0.5 | 0 | _3c184f59-8b87-436a-a316-22db625cc325 | -0.2 | 0 | 0.2 | 0
1819962061 | 12030405 | 84250041 | 1.015 | 1.018 | 32.7 | 0.1 | _83f20cbf-70b1-445f-b0eb-9da759f3f97b | -21 | 1 | 21 | -0.8
1820001735 | 16768066 | 15542489 |  |  |  |  | _1d3a99cb-9741-4578-b273-0aef969114de
1820152709 | 14552231 | 46898436 | 1.038 | 1.049 | 39.9 | 0.5 | _d17e1e8c-82de-4d63-927b-ac59be6c93e0 | 5.4 | -13.9 | -5.3 | 13.6
1820414993 | 67907674 | 11826320 | 1.005 | 1.005 | 11.3 | 0.2 | _2be8c96d-327e-4a13-9291-d21897f223c9 | -6.7 | 1.7 | 6.7 | -1.8
1821075010 | 37179251 | 16792040 | 1.051 | 1.051 | 1.1 | 0.3 | _1c3548fc-5a7b-437d-839e-2185dd1d44d5 | 1 | -0.3 | -1 | 0
1821533268 | 11849971 | 11915912 | 0.999 | 1.009 | 12.4 | 0.6 | _d8475f10-904c-4513-b12f-c4ab6c147627 | -6.9 | 0 | 7 | -0.4
1822030663 | 79102336 | 69450042 |  |  |  |  | _90db1f34-3103-444c-b2cb-56ef3c0a724b
182225454 | 20348582 | 32601574 | 0.99 | 0.989 | 6.3 | 0.1 | _164aad55-1752-4fe8-affc-08ef2febccb9 | 3.1 | 0 | -3.1 | -0.2
1822353800 | 18325090 | 74645293 | 1 | 1 | 6.6 | 0.2 | _485e03c5-538d-4a8e-aaf9-6ad7039e5247 | 3.8 | -1.2 | -3.8 | 1
1822407320 | 92450302 | 13597429 | 1.03 | 1.028 | 5.7 | 0.8 | _e4980af3-a7a8-4aa2-bbd7-51e79661df2c | -0.6 | 1.2 | 0.6 | -2.1
1822546668 | 10550144 | 13101102 | 0.967 | 0.962 | 31.9 | 0.1 | _097eb1a0-6291-4dfe-a798-ca587d0d1098 | 16.6 | 1.4 | -16.5 | -1.3
1822779348 | 61357284 | 29417912 | 1.026 | 1.028 | 7.3 | 0 | _78f8fb66-aeec-488e-a29c-bcfbf735ce6b | -6 | 0 | 6 | 0
1823272042 | 68330941 | 12208674 | 0.959 | 0.959 | 0 | 0 | _bbb35b19-3597-4324-bb7c-c1816d479cd5 | 0 | 0 | 0 | 0
1823658164 | 13481769 | 74631085 | 1.005 | 1.005 | 26.1 | 3.9 | _52cffd04-4003-4b5f-95b6-06a17bd6dd8c | -50.3 | 13.1 | 50.4 | -16.4
1823695282 | 11729309 | 93223273 |  |  |  |  | _96e0e4f9-95fe-445c-814c-260504402b68
1823838102 | 17235090 | 13841660 |  |  |  |  | _2cf12ccf-fcb9-4802-bab2-fa41fc86a381
1824151713 | 18325090 | 18682747 | 1 | 1 | 18.2 | 0.3 | _abfbd765-e56c-45ba-836b-ea240fe5663a | -8 | 3.4 | 8.1 | -3.5
182484022 | 19444006 | 15602041 | 0.972 | 0.97 | 21.4 | 0.1 | _b3d0ed43-7332-450a-b0ec-b8fbbfeeac8b | 11.4 | 0.8 | -11.3 | -0.8
182494843 | 57536851 | 12709619 | 1.02 | 1.018 | 14 | 0.4 | _632325ca-4b6b-487a-a886-3e0976e2e7a5 | 8 | -1.4 | -8 | 1.1
1825000528 | 16153426 | 20469061 | 0.955 | 0.961 | 23.1 | 0.1 | _733f820e-a985-471b-babc-249843ff6dae | -13.3 | -1.6 | 13.3 | 1.7
1825252655 | 12864874 | 20592073 | 0.999 | 1.011 | 43.9 | 0.1 | _4722d8a3-f573-4dc5-bd89-6a2fb465a7f7 | -33.4 | -3.9 | 33.6 | 4.9
1825295458 | 30001125 | 15856536 | 1.025 | 1.025 | 5 | 0.1 | _7fc913e1-4331-45ef-a96a-597a45d54bb3 | 3.3 | 3.7 | -3.3 | -3.8
1826264276 | 10307186 | 81877132 | 1.02 | 1.01 | 35.6 | 0 | _52ab4ff3-84a3-44fd-8113-f1637915776d | 16.5 | 8.7 | -16.4 | -8.5
182691198 | 45481526 | 18213038 | 0.999 | 0.997 | 6.9 | 0.2 | _14949fb3-1b1e-4cf7-b563-71c431d24ba6 | 4.1 | -0.1 | -4.1 | 0
1826934581 | 12104692 | 10350968 | 0.965 | 0.965 | 1.1 | 0.2 | _d1a94f5d-b82c-4254-bd05-872a7b50b138 | 0 | -0.2 | 0 | 0
1827496462 | 13335096 | 79775916 | 1.018 | 1.019 | 31.9 | 0 | _bbadf6d3-eea8-4f7f-b28a-b39ddf3fb25b | -8.5 | 0 | 8.5 | 0
1828125714 | 19699017 | 50316819 | 1 | 0.995 | 7.7 | 0.6 | _e0f5b853-87e8-43fe-9ea5-c367bb0583ec | 6.1 | 2.2 | -6.1 | -2.7
1828389037 | 18616990 | 15495258 | 1.061 | 1.067 | 3.7 | 43.2 | _dfd29385-4cc0-43da-adc2-85c9193707f7 | -258.2 | -40.7 | 259.1 | 6.4
1828630960 | 19653098 | 19347205 | 1.033 | 1.033 | 4 | 1.6 | _d14fd3fe-81f3-4d49-9fbc-41e1df8857d8 | -14.3 | 0 | 14.3 | -1.6
1828682885 | 36889335 | 21231109 | 1.026 | 1.024 | 10.9 | 0.2 | _50e6324d-18f0-45f1-ac55-708673d8b315 | 10.5 | 1.8 | -10.5 | -2
182871430 | 57200770 | 75786134 | 1.02 | 1.023 | 9.3 | 0.2 | _f7d75620-8504-443b-9193-83ce586c9cc8 | -5 | 0 | 5 | -0.2
1829025695 | 12359807 | 36900322 | 1.045 | 1.045 | 0 | 0 | _c7eb1486-ceca-4c7d-b9c9-c9b40dd96130 | 0 | 0 | 0 | 0
1829911958 | 17252998 | 11844869 | 0.998 | 1.025 | 41.3 | 0.2 | _eafdee68-50ea-478d-85e6-4dca9831f689 | -23 | -5 | 23.4 | 5.8
1830451177 | 72881891 | 13642796 | 1.035 | 1.034 | 6 | 0.1 | _c618c902-f9c9-490f-b04e-1d79e29f11ae | 3.9 | -1 | -3.9 | 1
1830554219 | 15274877 | 19294922 | 1.013 | 1.014 | 16.6 | 0 | _46713b58-100d-46f3-ad91-4b4001b05c1e | -9 | -3 | 9 | 3
1830960681 | 72215095 | 49789753 | 0.992 | 0.983 | 23.6 | 1 | _d91fe038-5390-4584-91a8-b461e7998ba1 | 10.2 | 1.5 | -10.2 | -2.4
1831311276 | 17880279 | 14727450 | 0.959 | 0.976 | 24.3 | 0.2 | _44ee62bb-3329-4b4a-b226-b19357a93678 | -10 | -4.7 | 10.1 | 4.7
1831381861 | 19821631 | 13621314 | 0.986 | 0.985 | 7.2 | 0.1 | _ee3f1edf-157f-4b58-960d-4ed970e0b27e | 7.6 | -0.5 | -7.6 | 0.5
1832017201 | 62369753 | 10865857 | 1.028 | 1.011 | 35.1 | 0.2 | _3cf54be4-39c8-4630-bc65-26c524ccaaa6 | 16.1 | 5.7 | -15.9 | -5.5
1832096968 | 18222096 | 16797378 |  |  |  |  | _bcb1d2f8-469d-4be6-b979-fc8eaff5ad74
1832985910 | 30262617 | 19752979 | 1.028 | 1.028 | 0 | 0.1 | _2b8c5bcb-8458-462f-a081-d2a4dd611d57 | 0 | 0 | 0 | -0.1
1833018877 | 55458784 | 10013449 | 1.072 | 1.072 | 1 | 17.9 | _539fcbd2-d117-440c-ace8-b33e0d0ebad8 | -14 | -7.5 | 14 | -10.5
1833027810 | 45926832 | 89535263 | 1.03 | 1.031 | 2.9 | 2 | _a9617f64-99a6-4f47-b4f9-46c35772249c | -0.2 | -1.4 | 0.2 | -0.6
183303619 | 13731193 | 10160053 | 1.019 | 1.019 | 1.6 | 0 | _494d4d45-d5d6-4412-b0ab-2b029b8186c1 | -0.9 | 0 | 0.9 | 0
1833251110 | 12333860 | 38739591 | 0.993 | 0.993 | 1.7 | 0.1 | _f5550030-f77c-426c-8abe-1da08e2c9a00 | 0.7 | -0.1 | -0.7 | 0
183437968 | 40203179 | 72949545 | 0.966 | 0.97 | 31.2 | 0.7 | _e160290a-21d2-4dd0-9e8e-4f471c4fff71 | -19.7 | -7.9 | 19.7 | 7.4
1834952842 | 11599524 | 13634990 | 1.066 | 1.072 | 21.8 | 38.3 | _82e6464c-c213-46ab-844c-266efc7cae5b | -528.7 | -30.9 | 530.6 | 16.5
1835031751 | 93230889 | 43679875 | 1.011 | 1.014 | 40.1 | 4.9 | _5d94cd88-f828-4f1b-89b0-70fa6d07248a | -31.9 | -1.2 | 32 | -3.4
1836602273 | 72149334 | 65456896 | 1.039 | 1.042 | 7.3 | 0.5 | _3b372fa5-0693-4bc0-a41b-e9e1c9212bea | -6.5 | -0.8 | 6.6 | 0.4
1836621938 | 18897241 | 15246578 | 1.027 | 1.027 | 34.9 | 0 | _8be7428a-e585-4ff0-a123-2cf04eda6390 | -12 | -4.2 | 12 | 4.2
1836847453 | 13430933 | 18069614 | 1.05 | 1.049 | 35.1 | 0 | _8eb1ca2b-dfc3-44ae-ace1-078787be1cbb | 31.2 | -6.3 | -31.1 | 6.5
1837299771 | 16987382 | 24697697 | 1.058 | 1.048 | 11.8 | 0.8 | _2652d881-2bc7-42d4-bc0a-bfdd8ed5b94c | 10.6 | 16.4 | -10.6 | -17
1838001834 | 24929350 | 17285394 | 1.07 | 1.08 | 14 | 75.4 | _aa861ac5-03fb-4770-8419-7c2ed52848df | -512.2 | -29.2 | 515.4 | -3.1
1838105338 | 12104692 | 12299933 | 0.965 | 0.987 | 52.2 | 0.2 | _ee183a72-2594-48d0-913f-83d4165e3c45 | -15.8 | -7 | 16 | 7.4
183847505 | 10835642 | 15495258 | 1.073 | 1.067 | 22.3 | 24.8 | _d251b76c-0c80-4e8f-b6b5-916c65ec2791 | 343.5 | 24.9 | -342.6 | -41.1
1838677273 | 38059892 | 80992052 | 1.014 | 1.016 | 6 | 4 | _356b52c8-5bd8-4037-aaa7-97f341cd4a1e | -14.2 | -10.9 | 14.2 | 7
1838860013 | 14343773 | 56636115 | 1.027 | 1.029 | 14.1 | 4 | _79e8490d-22dd-47da-8911-3167b3a7a980 | -39.1 | -2 | 39.1 | -1.6
183902716 | 15166262 | 57107131 | 1.057 | 1.063 | 12.9 | 7.8 | _1d766e63-5e54-4afa-bb65-0656c3204f70 | 5.5 | -37.8 | -5.4 | 30.2
1839251835 | 10206016 | 21324082 | 1.01 | 1.007 | 14.2 | 0.4 | _4f038f23-4206-464b-b0e7-c585d50a0cbd | 7.6 | -0.3 | -7.6 | 0
1839336147 | 43068052 | 89380455 | 1.007 | 1.001 | 9.2 | 0.4 | _c965e0c0-eec3-4606-910d-8bad570c122e | -1.7 | 8.2 | 1.7 | -8.5
1839429293 | 27448082 | 63755498 | 1.057 | 1.057 | 5.4 | 3.9 | _8dd136c5-f27c-4e5b-bc64-d01258d2b1ad | 15.6 | -3.6 | -15.6 | -0.3
1839708708 | 13210947 | 13938329 | 1.025 | 1.026 | 5.9 | 0.1 | _46bcb458-311a-41ad-ba2b-2b7a28559a2e | -3 | -1.1 | 3 | 1
1839761313 | 13430933 | 20869015 | 1.05 | 1.05 | 0.1 | 0.1 | _b76754cc-ff11-4938-85e9-22345d2855f8 | 0 | -0.1 | 0 | 0
1839781442 | 10504318 | 17742404 | 1.018 | 1.023 | 31.6 | 0.1 | _e7be0d01-3161-4c3b-bc5b-f582c72af82c | -14 | -9 | 14 | 9
1840416515 | 14249078 | 28985716 | 1.009 | 1.008 | 12 | 0.3 | _28a3e9db-20d0-4c23-b7e4-4c11d782d545 | -3.7 | 2.6 | 3.8 | -2.8
1840717800 | 11787641 | 11053798 | 1.003 | 1.003 | 12.5 | 0 | _b48110ce-f19b-45f2-8136-b91205faa0e7 | -3 | -1 | 3 | 1
1841013806 | 78300375 | 14713943 | 1.027 | 1.026 | 2.6 | 0.2 | _1b7af97e-a8c0-4556-b9c6-e83dc9ca2adb | 1.8 | 0.3 | -1.8 | -0.5
1841057110 | 12207496 | 15609775 | 1.025 | 1.041 | 65.1 | 0.1 | _5236e8d1-6921-433e-96fd-d081d222d3bd | -32.1 | -3.6 | 32.4 | 4.4
1841105712 | 13173158 | 18732104 | 1.02 | 1.014 | 10.9 | 0.2 | _0e18cfca-a734-4181-93f6-bc7609de5a18 | 11.5 | 4.1 | -11.5 | -4.2
1841146873 | 87159833 | 56955534 | 1.026 | 1.019 | 36.3 | 0.1 | _ef5a67de-3bb5-4c1e-9964-48d2d312b376 | 9.3 | 7.5 | -9.2 | -7.5
1841906279 | 46147439 | 54501456 | 0.993 | 0.993 | 1.5 | 0.6 | _401a6bf2-159f-4e1f-afb2-e1b2a6524306 | 0 | -1 | 0 | 0.4
1842147514 | 11804005 | 23294293 | 1.04 | 1.04 | 8.7 | 0 | _534b16fa-4a8f-4b9a-bed5-81b47c5595d0 | -3.8 | -0.9 | 3.8 | 0.9
1842475537 | 11773616 | 44819485 | 1.023 | 1.022 | 15.6 | 0 | _e7df99c8-50fa-4ec7-8a49-70726c93ec51 | -10 | 7.4 | 10 | -7.4
1842541971 | 20412559 | 48437753 | 1.009 | 1.006 | 32.8 | 0.1 | _71312b33-394f-4fc2-afb7-94cbffd50873 | 11.4 | -0.7 | -11.3 | 0.7
1842723698 | 10810955 | 11560998 | 1.029 | 1.027 | 39.7 | 0 | _8f1777ee-ed02-4913-afbe-48b8584a2005 | 6 | 18.8 | -6 | -18.8
1842919787 | 10875211 | 13473241 | 1 | 1.005 | 20.4 | 0.1 | _ab31ac9e-c8c3-43a1-aec0-208c690fc383 | -9.7 | -5.3 | 9.7 | 5.3
1842923074 | 15770920 | 77346769 | 1.005 | 1.005 | 3.2 | 0 | _0f18e36f-d4de-4fe0-b94a-60c0d7f2b11a | -3 | -1.3 | 3 | 1.3
1842945563 | 12734347 | 19758958 | 1.024 | 1.041 | 50.8 | 0.3 | _654313d0-82b9-479e-8eaa-5b0beb969128 | -20.7 | -18.5 | 20.9 | 18.6
1842953810 | 56179864 | 18477499 | 0.987 | 0.986 | 22 | 0.1 | _76c82c87-65e6-429d-bc35-baaa281a72ed | 7.6 | -1.4 | -7.6 | 1.4
1842992728 | 18089258 | 13232681 | 1.02 | 1.021 | 22.2 | 1.1 | _a10127ed-598b-4117-ae71-b3dfde03c099 | -12.8 | -2.8 | 12.8 | 1.7
1843456297 | 17252998 | 67030368 | 0.998 | 0.984 | 13.8 | 0.4 | _bd81c650-01e0-4847-a2c4-c235976068eb | 7 | 1 | -6.9 | -1.2
1844022106 | 18133830 | 19883765 | 1.043 | 1.043 | 0.8 | 0 | _441dd8e2-59bf-4a98-bcf2-4fd916681c6e | 17.3 | 22.8 | -17.3 | -22.8
1844074049 | 53859371 | 70797158 | 1.049 | 1.049 | 0 | 0 | _05d08d58-90d3-47bb-ace6-0cf7396defa2 | 0 | 0 | 0 | 0
1844101734 | 20718814 | 12972051 | 1.056 | 1.052 | 50 | 4.7 | _8b645da3-4a49-499d-a39d-c45b380c5d2b | 177.4 | -16.2 | -176 | 18.3
1844478515 | 16768343 | 13610835 |  |  |  |  | _5177e7a8-2cd2-4608-a0fb-80743f87c6d1
184495460 | 17976946 | 98762495 | 1.022 | 1.025 | 25.5 | 0 | _ceb2f6b2-1a99-4399-bb4d-ca0830cf9a29 | -19 | -4.1 | 19 | 4.1
1845066183 | 11609241 | 19172736 | 1.062 | 1.062 | 0 | 0 | _e189a3d1-cb27-45bd-a753-fabaf4525dc5 | 0 | 0 | 0 | 0
18451837 | 13429346 | 16128412 | 0.972 | 0.995 | 43 | 0.2 | _c3027c41-c640-4ee1-8a40-9d1be10f6577 | -22.1 | -4.3 | 22.5 | 5
1845490404 | 14643661 | 15972335 | 1.02 | 1.02 | 0 | 0 | _62fd8dc0-26b7-4c02-aeca-4eb2b71c117a | 0 | 0 | 0 | 0
184562847 | 13534364 | 14061399 | 1 | 1.023 | 52.1 | 0.1 | _ba452ffb-de02-424a-aa2f-ae414cf3b5e4 | -30.5 | -23.8 | 30.8 | 24.8
1845723 | 19568391 | 74574262 | 0.935 | 0.935 | 1.2 | 0.4 | _83b40ac2-224a-4a15-9da0-17c205d9eb05 | 0 | 0 | 0 | -0.4
1846074095 | 32106733 | 10169991 | 1.016 | 1.016 | 0 | 0 | _e1ebe9f0-d85b-47c9-9e4e-fc9674231d36 | 0 | 0 | 0 | 0
1846120167 | 18244186 | 13750549 | 0.99 | 0.996 | 18.3 | 0.2 | _11531bcb-efd0-448e-9360-da148ca7812f | -10.3 | 0 | 10.4 | 0
1846337613 | 83084568 | 17423320 | 1.034 | 1.035 | 3.1 | 0.1 | _500deb44-9edd-4068-b865-663fe51a0f3e | 0 | -1.1 | 0 | 1
1846612590 | 760405 | 16987382 | 1.046 | 1.049 | 9.4 | 0.4 | _13aeb6fc-9a66-4bf5-b3a0-feaaac218672 | -12.7 | -4.7 | 12.7 | 4.4
1846697717 | 20300152 | 19306788 | 1.039 | 1.038 | 14.3 | 2.9 | _d560c11d-6426-4467-afc2-ed5f8e648529 | 11.6 | 2.1 | -11.6 | -5
1847012660 | 14876714 | 46217948 | 1.029 | 1.04 | 10.1 | 0.4 | _98fde4d3-5341-44e9-9d2d-4714cff95607 | -2.2 | -2.9 | 2.2 | 2.5
1847035308 | 76907999 | 12557378 | 1.007 | 1.006 | 12.6 | 0.3 | _8ccee8e2-17c0-46a8-b443-80128a8dcddd | -8 | 2.6 | 8.1 | -2.7
1847243616 | 18939023 | 20242891 | 1.061 | 1.065 | 0.1 | 6.3 | _c92a9bef-bd46-4700-8e44-6aad07e0f6e7 | -36.8 | -19.8 | 36.8 | 13.7
1847396123 | 65857009 | 20407083 | 1.052 | 1.052 | 8.6 | 0.5 | _00070ee8-22d8-4479-8a8e-eca00667bbc5 | 8.7 | 9.5 | -8.7 | -10
1848073107 | 16979060 | 17941583 | 1.036 | 1.035 | 8 | 0.5 | _241357f9-a47f-47bf-9b97-d25847ccf109 | 3 | 1 | -3 | -1.5
1848279173 | 14861926 | 86425887 | 1.037 | 1.037 | 9.1 | 0.4 | _c2f89801-4996-472b-aebd-50678a6b4599 | 47.8 | 6.2 | -47.8 | -6.6
1848414779 | 12248436 | 16070866 | 1.011 | 1 | 42.3 | 0.4 | _6f71c61a-ec50-4f78-9fbd-8cfb9e3366bc | 32 | 10 | -31.8 | -9.8
1848476686 | 11271868 | 13425919 | 1.032 | 1.034 | 7.9 | 0.1 | _34fc89d7-1bb3-482e-853e-135a3a6aae52 | -7.5 | -2.1 | 7.5 | 2
1848912239 | 18508240 | 72984679 | 0.946 | 0.98 | 42.2 | 0.2 | _b56e307a-3396-4423-b52d-f17779bead01 | -11.3 | -15.5 | 11.5 | 16
1849223598 | 13817264 | 17362322 | 0.962 | 0.966 | 14.9 | 0.3 | _f583cf75-1bd4-4576-af44-8d23ce86fefc | -8 | 0 | 8 | -0.3
1849537509 | 15378869 | 90307171 | 1.038 | 1.055 | 34.5 | 3.7 | _abd49ef7-a45e-441c-8754-3fd989a8057c | -49.7 | -82.6 | 50 | 80.6
1849673125 | 17754144 | 18118239 | 0.964 | 0.958 | 7.3 | 0.2 | _8a7635b7-c251-4baa-8c52-9a234d9dd576 | 4 | 1 | -4 | -1.2
1849777777 | 14196204 | 35087281 | 1.047 | 1.049 | 35.6 | 0.1 | _e0cd70e2-6be2-429b-8d19-c11ab4da55db | -14.9 | -10.6 | 14.9 | 10.6
1850032510 | 54826374 | 32790449 | 1.055 | 1.049 | 34.9 | 6.7 | _423ebdc8-a8a4-4b7d-bce3-373717cb2b73 | 49.1 | 8.2 | -49 | -14.2
185023183 | 14833288 | 24499670 |  |  |  |  | _81ae6fc6-e261-4bd3-bf4e-fafe60fa2251
1850469834 | 15506478 | 10896638 | 0.985 | 0.99 | 55.6 | 0 | _b7578785-6ce9-493a-a802-0a732b757e2d | -29.3 | -3.7 | 29.4 | 3.9
1850477706 | 10597036 | 13066290 | 1.013 | 1.013 | 0.2 | 0.1 | _ddcd8314-5672-4d11-9764-b238158b61d5 | 0 | -0.1 | 0 | 0
1850844501 | 16158047 | 31365975 | 1.062 | 1.06 | 23.2 | 3.9 | _4a8700ce-0af6-4f89-982b-cefb1a44ec2b | 91.2 | 7.1 | -91.1 | -10.1
1850871179 | 59591105 | 12305414 | 1.042 | 1.04 | 17.7 | 0.3 | _dbf85d29-64c8-4f58-962a-f1577a6caa27 | 11.2 | -1.5 | -11.1 | 1.5
1850994843 | 15949486 | 46814487 | 1.032 | 1.029 | 20.6 | 0 | _3fff6ca9-f546-44df-8efb-b4ae280fe5ef | 8.1 | 9.8 | -8.1 | -9.7
1851147048 | 10316648 | 20890260 | 1.027 | 1.038 | 23.2 | 8 | _4f93ae75-3bba-4048-b0f1-c9ad1be40973 | -77.9 | -16.4 | 78.2 | 10.8
1851773880 | 34571807 | 11442277 |  |  |  |  | _3ea9bf00-040f-47e5-ab75-97be702f7bd9
1851996194 | 64624609 | 57920718 | 1.027 | 1.027 | 2.5 | 0.9 | _d575f4d5-2fb6-478e-8468-6cd8925daa4a | 0 | 0 | 0 | -0.9
185213757 | 21304002 | 80786126 | 0.973 | 0.98 | 19.3 | 0.2 | _941fa6f8-f83c-4255-8ead-52e20cddf333 | 4.5 | -5.6 | -4.5 | 5.5
1852223961 | 54404125 | 14050532 | 1.032 | 1.038 | 63.5 | 0.3 | _6c82d1a5-acde-4d40-a408-ed3b416a1044 | -27.8 | 1.7 | 28 | -1.5
185223750 | 17898369 | 13599361 | 1 | 0.996 | 10.8 | 0.3 | _a5d7880d-146d-41d2-a31d-e5ff96153ef3 | 4.4 | -1.1 | -4.4 | 0.9
1852299545 | 91432929 | 17869247 | 1.087 | 1.087 | 5.6 | 23.6 | _66c40066-6509-4d1b-a8a8-50cccec7b632 | 389.9 | 61.7 | -389.8 | -85.2
1852333280 | 10597036 | 13103488 | 1.013 | 1.009 | 27.3 | 0.2 | _b34dd873-9037-43f5-8869-7d0f2c1a7ff5 | 23.6 | 3.4 | -23.6 | -3.4
185249427 | 18841362 | 15529679 | 1 | 1.005 | 16.7 | 0.5 | _5209d2b1-b827-48eb-a6d0-6a66c1d4c771 | -16.8 | -2.1 | 16.8 | 1.9
185265442 | 19010982 | 53666232 | 1.066 | 1.067 | 12.2 | 1.4 | _b9a2a088-e62c-47ea-888b-d9c6f638aaa1 | -57.3 | -15.1 | 57.4 | 13.9
1852909692 | 18681011 | 64944344 | 0.956 | 0.958 | 14.6 | 0 | _5a39f976-2faa-41fb-b012-a083d53ecc63 | -13.3 | -1.9 | 13.3 | 1.9
1852947615 | 10599996 | 52778059 | 1.023 | 1.024 | 67.4 | 0 | _858c1eed-416f-430f-9bad-1b919e3ed8a1 | -13.4 | -3.9 | 13.4 | 3.9
1853318527 | 20081751 | 12299830 | 1.064 | 1.064 | 0.3 | 0.1 | _0e2997c2-7c84-4bfb-955a-fbd49531353b | -13.8 | -1.1 | 13.8 | 1
1853434576 | 51595766 | 11708270 | 1.001 | 1.001 | 3.2 | 0.5 | _7f36bcbe-1865-4fcc-9f1d-f1c3c4f0d958 | -1.3 | -0.1 | 1.3 | -0.4
1853513887 | 20706904 | 12298586 | 1 | 1.016 | 19.2 | 0.2 | _e7770083-02ed-4607-be0c-9e149a7958d2 | -22.3 | -4.5 | 22.5 | 5.2
1853842368 | 69586080 | 16161882 | 0.999 | 1.012 | 17.9 | 0.3 | _eccd2e5c-49f1-4a12-bdb2-7b5845d18889 | -11.1 | -7.4 | 11.1 | 7.3
1854055434 | 19027376 | 74387994 | 1.001 | 0.982 | 33.9 | 0.1 | _f3d380b9-3113-4fa4-9994-555cd15138f7 | 22.4 | 6.5 | -22.2 | -5.9
1854240573 | 20322016 | 17686481 | 0.989 | 0.989 | 0.4 | 0.2 | _988cc7d4-821d-4262-bc02-34414b4e9a37 | 0 | 0 | 0 | -0.2
1854379110 | 13499555 | 17517749 | 0.998 | 0.988 | 19.2 | 0.5 | _7db4291c-f28d-4d44-bdaa-27a37572e273 | 16 | 4 | -15.9 | -4.2
1854524035 | 2017827 | 19589971 | 1.022 | 1.038 | 44.9 | 0.2 | _09355d51-f632-47f9-8085-7cec7cc196a4 | -30.5 | -2.4 | 30.8 | 3.5
1854636460 | 14872026 | 32682812 | 1.027 | 1.026 | 8.6 | 0.1 | _efe29160-c9c3-419f-96f0-db69e87f97f5 | -1 | 3.7 | 1 | -3.7
1854778207 | 15709408 | 50933358 | 1.064 | 1.048 | 78.9 | 25 | _7ed3c555-f6c7-428d-8c57-be53f1f0d0db | 1230.9 | 117 | -1218.5 | -8.3
1854779132 | 20587105 | 74079805 | 1 | 1.014 | 22 | 0.3 | _564baf64-0ce3-49c6-a9f9-ce59d36e1c16 | -12.7 | -1.1 | 12.8 | 1.3
1855282788 | 40657097 | 16770429 | 0.999 | 0.995 | 16.3 | 0.2 | _3f1ad255-68f2-4359-b16a-3bec5be33b2d | -4.1 | 6.9 | 4.1 | -7.1
1855642859 | 20972068 | 71549785 | 0.966 | 0.966 | 7.1 | 0.1 | _c3cb561e-8c94-4b69-85ad-3cdd34f2178f | 1.8 | -0.1 | -1.8 | 0
1855985302 | 38918653 | 69846597 | 1.003 | 0.999 | 25.7 | 1.2 | _8da6bc7b-7bd2-4fac-9095-74a5c4f51c9d | 11.2 | 0.2 | -11.2 | -1.3
1856028236 | 11705711 | 10032244 | 1.003 | 1.002 | 3.3 | 0.1 | _87ec49d0-683d-4c23-ae72-70ca715a5e8d | 1 | 1.4 | -1 | -1.5
1856320964 | 18144745 | 79832256 | 1.017 | 0.984 | 0.1 | 0.4 | _0413b37f-6b5a-47ae-91c8-a21a3dbcb3d5 | 11.8 | 3 | -11.5 | -2.9
1856350459 | 14016917 | 10916779 | 1.065 | 1.054 | 11.5 | 0.1 | _a16f5c30-cf8a-40f7-b89e-95d5afcc68d0 | 4.3 | 9.5 | -4.2 | -9.5
1856617667 | 55298467 | 58297396 | 0.983 | 0.983 | 0 | 0 | _32cc87ed-c8b1-4bf5-add5-599f64f296e4 | 0 | 0 | 0 | 0
1856796195 | 55731862 | 54404125 | 1.022 | 1.032 | 23.8 | 0.6 | _ee46f9b6-a6aa-4471-8a3e-14add47929b7 | -11.1 | -4.5 | 11.2 | 4
1857405139 | 12177103 | 21128409 | 1.005 | 1.004 | 9 | 0.1 | _b60186a7-397e-4101-b908-fb45e19c0e0e | 6.9 | 2.8 | -6.9 | -2.8
1857501461 | 65373281 | 10461083 | 1.053 | 1.049 | 14.4 | 0.4 | _706953db-c916-49ab-8237-39f83fad515c | 7.2 | 1.5 | -7.2 | -1.9
1857950320 | 15110933 | 91085223 | 1.066 | 1.065 | 26 | 11.4 | _3b303018-3e2f-46b5-9159-75052c5a2640 | 82.9 | 12.9 | -82.9 | -24.2
1858090398 | 16254554 | 10573151 | 1.038 | 1.037 | 11.4 | 1.3 | _c072a81d-cc9e-485a-8722-586760730fd1 | 7.7 | 1.9 | -7.7 | -3.2
1858453770 | 15166262 | 13688242 | 1.057 | 1.068 | 21.1 | 5.1 | _94911f82-5978-4a15-a35a-53686f892146 | -109.4 | -31.4 | 109.8 | 29.1
1858525704 | 12587761 | 11105629 | 1.04 | 1.04 | 0.4 | 0.1 | _27f5a017-e0d4-4fb9-b479-8d8ed0cc840c | 0 | 0 | 0 | -0.1
1858716495 | 83084568 | 17423320 | 1.035 | 1.035 | 1.3 | 0.5 | _e22ee4b7-8b32-4ef8-95c2-c54825a59344 | 0 | 0 | 0 | -0.5
1858918269 | 55348680 | 15389462 | 0.974 | 0.971 | 11.1 | 0.1 | _d01e76a7-f270-477f-96d3-3591ff4ba7c1 | 5.2 | 1.2 | -5.2 | -1.3
1858948363 | 51235408 | 19320655 | 1.043 | 1.042 | 32.5 | 1.4 | _590cddb1-b36c-4a8d-92c5-ae539bdfe1b8 | 125.1 | 3.1 | -124.9 | -3.5
1858962905 | 40203179 | 20294254 |  |  |  |  | _426e88c5-2d81-469b-972f-3b513cf1863d
1859207273 | 14916323 | 12825103 | 1.001 | 0.991 | 30.9 | 0.1 | _2ea72931-e48c-43af-be6e-7407bedf5c0a | 16.5 | 4.2 | -16.4 | -4
1859540437 | 19222086 | 44840322 | 1.05 | 1.047 | 5.9 | 3.4 | _07c764c1-dbb0-40c9-930c-bc44121e5c7d | 13.6 | 21.2 | -13.6 | -24.5
1859834835 | 21188673 | 12872113 | 1.047 | 1.047 | 7.9 | 35.1 | _63a3f507-f0c9-4dac-9e01-d8446add74c7 | -6.6 | -14.4 | 6.6 | -20.7
1859959583 | 13576060 | 10933688 | 1.06 | 1.054 | 10.9 | 6.1 | _8c12f5a5-f395-4c3c-80ce-0a2814607cb1 | 27.6 | 9.1 | -27.6 | -14.9
186020067 | 10347141 | 69621551 | 0.992 | 1.025 | 49 | 0.3 | _ff7ff143-e534-441f-a595-1252c7c3f3ad | -27.3 | -5.1 | 27.8 | 7.2
1860260147 | 65214063 | 20258008 | 1.057 | 1.059 | 13.6 | 2.6 | _eb0c051b-4560-4df8-b77b-e235a0a97756 | -59.6 | -10.3 | 59.7 | 8.1
1860418879 | 20458619 | 17408366 | 0.996 | 1.005 | 53.4 | 0.2 | _c7f891a8-1986-46fc-a736-54ecff80d2ac | -28.5 | -8.9 | 28.6 | 9.3
1860482741 | 20048958 | 12242100 | 1.021 | 1.022 | 33.6 | 0 | _334a5ddd-b5e0-4db2-a7f3-0656c7e348db | 23.8 | -12.1 | -23.7 | 12.3
1860483763 | 29961973 | 43051461 | 1 | 0.995 | 20.4 | 0.2 | _934260f0-7bbb-4ef8-a642-817a37bcc39f | 9.7 | -1.7 | -9.7 | 1.7
1860865583 | 11747788 | 96882671 | 1.065 | 1.065 | 22.9 | 1.4 | _fc84b92f-0aa2-48e8-9766-6275bc7082e0 | 208.9 | -15.3 | -208.8 | 15.2
1861522525 | 96135448 | 16299852 | 1.052 | 1.052 | 0.4 | 1.5 | _542581c5-4965-405f-a6cb-81c8a8c5a164 | 0 | -1.5 | 0 | 0
1861582547 | 98573727 | 19373737 | 1.06 | 1.064 | 35.6 | 3.2 | _1325a851-0881-4502-90bf-ab9cfb209091 | -136.1 | -2.7 | 136.5 | 2.1
1861835332 | 53139763 | 18591408 | 1.042 | 1.042 | 0.1 | 0.1 | _ef67907a-ea6e-4dec-819a-315a14103f28 | 0 | 0 | 0 | 0
1861868773 | 58793407 | 11781584 | 0.992 | 0.992 | 27.2 | 0.9 | _8b53ba41-288d-4208-a790-496bacba9383 | -17.9 | -6.2 | 17.9 | 5.3
1861948085 | 10532912 | 91245265 | 1.017 | 1.011 | 35.4 | 0 | _8ab5a5a0-60a2-4304-ba9f-fd8d2b9446e8 | 26.3 | 6.6 | -26.2 | -6.4
1862142050 | 20803755 | 35222415 |  |  |  |  | _149b9305-e5e5-4ed3-b4e0-e064fd278580
1862254586 | 10573151 | 16272241 | 1.037 | 1.037 | 1.5 | 0.8 | _6d8f9e3f-c5a7-45fd-b3c0-71cbbdfb6de0 | 0 | -0.8 | 0 | 0
1862445713 | 85680689 | 18118239 | 0.958 | 0.958 | 3.5 | 0.1 | _bf7dccf6-4ea1-4de0-848c-c4ddfe08e4bb | -2 | 0.1 | 2 | -0.2
1862971494 | 64061624 | 19380722 | 1.088 | 1.088 | 0.7 | 0.8 | _211372c4-5254-46b3-897e-b0d8313cd2a4 | 0 | -0.8 | 0 | 0
1864096928 | 15406350 | 41386648 | 0.995 | 0.995 | 0 | 0 | _7ade3559-246b-48f0-895d-ab658edfbc68 | 0 | 0 | 0 | 0
1864276588 | 12207496 | 28821236 | 0.996 | 0.998 | 17.5 | 0 | _1e5b6553-7792-432b-a6ad-b26671d880c8 | -10.4 | -4.5 | 10.4 | 4.6
1864423427 | 31933326 | 14960167 | 1.008 | 1.011 | 29.9 | 2.9 | _a0b31e6a-8b99-4944-9fff-d0c062d04acb | -14.3 | -3.6 | 14.4 | 0.8
1864716872 | 21623705 | 42130991 | 1.076 | 1.083 | 8.6 | 19 | _98ec4749-fb64-4c0f-9873-7748d8faa018 | -58.8 | -120.2 | 58.9 | 102
1864744693 | 11051446 | 69753343 | 0.997 | 0.998 | 23.9 | 0.1 | _9641d403-ede6-4e1d-b8df-a0c42c4cd1ce | -8 | 1.9 | 8 | -1.9
186491736 | 20556692 | 13325664 | 1.077 | 1.069 | 63.2 | 4.1 | _78199c7f-6dd5-4440-9f83-be6543577ac1 | 193.3 | 9.6 | -192.1 | -8
1865171574 | 14436115 | 44417695 | 1.047 | 1.049 | 3.8 | 0.1 | _becaecf7-dda7-4a54-ad79-a4620cb3b45d | 0 | -2.2 | 0 | 2.1
186542759 | 18260620 | 20649645 | 1.006 | 1.003 | 40.1 | 3.3 | _535f175e-df92-4c9a-8a85-c59cf053e918 | 12 | 1 | -12 | -4.3
1865851663 | 92450302 | 69458493 | 1.03 | 1.036 | 20.9 | 0.4 | _3d00f628-ad83-4113-9472-ea28d2e2e5b0 | -6.1 | -4.9 | 6.1 | 4.5
1866234880 | 81188009 | 11792307 | 1.018 | 1.018 | 25.2 | 0.3 | _f127bbce-093c-48f4-aee2-94bc79215696 | 11.5 | -4.5 | -11.5 | 4.4
1866442215 | 54848010 | 11053798 | 0.997 | 1.003 | 31.5 | 0.1 | _6f22f14d-bdd9-4195-9712-88e2718b1980 | -8.2 | -3.9 | 8.2 | 3.9
1866447813 | 67825527 | 32048830 | 1.037 | 1.037 | 3.3 | 0.1 | _54e53d0f-bcc1-4fae-b097-2b355c737e13 | 3 | 0 | -3 | -0.1
1866499461 | 94997414 | 92971180 | 1.038 | 1.036 | 14.8 | 0.1 | _d27ccd70-6b20-4add-b471-d00565f75191 | 10.4 | 3 | -10.4 | -3
1866522058 | 81869553 | 64944344 | 0.953 | 0.958 | 15.5 | 0.2 | _ab4929c8-392d-4bd4-bbfd-80f88de5137a | -10.4 | 0.8 | 10.5 | -0.8
1866686154 | 19803534 | 18051636 | 1.026 | 1.026 | 0.2 | 0.1 | _866215f7-729d-433f-ac81-09d62667a714 | 0 | 0 | 0 | -0.1
1866772995 | 91588062 | 96353754 | 1.014 | 1.014 | 18.9 | 0 | _6cb778ef-01a2-499a-a37a-2f2fa3691736 | 4.2 | -3 | -4.2 | 2.9
1867079355 | 18130437 | 18000645 | 1.001 | 1.005 | 23.3 | 0.1 | _b8284974-d862-4369-b9fc-a94226b371c8 | -8 | -0.3 | 8 | 0.2
1867183570 | 18877312 | 56517143 | 0.968 | 0.965 | 3.7 | 0.2 | _eefaaab8-aaa5-4510-b365-1cca1bfab344 | 0.2 | 1.8 | -0.2 | -2
1867577005 | 69687220 | 13698677 | 1.039 | 1.039 | 0.4 | 0 | _77e61279-8e00-4ab0-8a73-fcc8a45fc8b8 | 0 | 0.2 | 0 | -0.2
1867842424 | 14627907 | 58241784 | 1.016 | 1.016 | 5.5 | 0.1 | _6954f268-1123-48db-b7c8-548d427af568 | -2.4 | -0.1 | 2.4 | 0
1868661002 | 19573251 | 16328256 | 1.033 | 1.014 | 51.8 | 0.5 | _10d931c9-4c5c-4fe8-8ac0-b2a8e11567c5 | 50.1 | 1.8 | -49.2 | 0.1
1869195449 | 12133681 | 10371171 | 1.039 | 1.039 | 1.2 | 0.1 | _677e1309-5b85-45c7-868c-7adcc3cd9a1b | 0 | 0.2 | 0 | -0.3
1869318700 | 14094030 | 89430694 | 1.019 | 1.019 | 0.3 | 0.1 | _698b4dac-4472-440c-bdc7-ab335b02380f | 0 | 0 | 0 | -0.1
1869470066 | 19087821 | 17688516 |  |  |  |  | _d42789c0-170d-4561-8a95-e8ae9c2b71d8
1869827236 | 20210194 | 82950601 | 0.973 | 0.995 | 33.2 | 0.3 | _3f58d205-4288-474a-a14a-2b299e442fd7 | -18 | -3.1 | 18.3 | 3.7
1869858924 | 73051390 | 14905831 | 1.019 | 1.019 | 0.4 | 0.4 | _b18e1d56-eb88-443e-90f9-799d3f47e512 | 0 | -0.4 | 0 | 0
1869889542 | 61456034 | 73208756 | 1.002 | 1.005 | 31.3 | 0.1 | _45437f20-15a6-45c7-b0d9-e95d974eea22 | -25.9 | -1.1 | 26 | 1.1
1870033362 | 21409770 | 12248436 | 1.005 | 1.011 | 44.6 | 0.1 | _a740ef8e-ff92-4d60-95b1-c5a15f79234f | -39.2 | -8.5 | 39.3 | 8.8
1870441745 | 33343909 | 99303152 | 1.061 | 1.047 | 28.1 | 14.9 | _eda44a41-97a5-4e81-bdf4-88ac7147d9ea | 54.3 | 1.1 | -53.9 | -14
1870472744 | 82950601 | 18487487 | 0.995 | 0.982 | 35.8 | 0.2 | _ab80edc0-8c74-4e41-954c-b8de7016b96a | 20.7 | 3.5 | -20.5 | -3.2
1871387776 | 10450601 | 12567779 |  |  |  |  | _1bffc8f9-1e35-4e0c-96fb-f5615698b612
1871636085 | 68552719 | 37136491 | 1.042 | 1.037 | 11.4 | 0.5 | _13c2f88b-8b47-410a-8ca3-cfbdc9a5363a | 10 | 1 | -10 | -1.4
1871857768 | 12251462 | 18972204 | 0.993 | 0.993 | 31.3 | 0 | _8026e7ae-c333-4e73-b452-ac82a5b42768 | 19 | 2 | -19 | -2
1871888554 | 57176976 | 66632789 | 1.08 | 1.08 | 0.6 | 0.1 | _8029a10f-43a1-4993-8fcd-d7a4c60be062 | 1.2 | 1.6 | -1.2 | -1.7
1871904413 | 14681017 | 18483651 | 0.989 | 0.994 | 10.6 | 0.5 | _f7640c9d-5e77-46d7-9bef-1dab34fc9fa9 | -10 | -1.4 | 10 | 1
1872257040 | 12631438 | 11785755 | 1.042 | 1.046 | 19.8 | 4 | _8521ed48-bccf-4b87-81fb-e64560b9158f | 64.8 | -32.2 | -64.6 | 29.2
1872280052 | 49722353 | 92038323 | 1.01 | 1.02 | 36.4 | 0.1 | _b34b30b7-4354-4865-b213-864228aafaf3 | -10.9 | -4 | 11 | 4
1872554560 | 62263937 | 52079993 | 1.052 | 1.052 | 1.3 | 1 | _b4f2112f-c607-47b4-86aa-1b5c15644f59 | 0.3 | 4.2 | -0.3 | -5.2
1873005883 | 10417883 | 93804871 | 1.012 | 0.998 | 28.9 | 0.2 | _0ab32f1d-f57c-48a6-be26-37dd891f5b1d | 15.6 | 4.4 | -15.5 | -4.3
1873180683 | 60063899 | 28148201 | 1.012 | 1.015 | 19.9 | 2.6 | _cb824658-77c9-4efe-8fbe-2bc10f70a679 | -19.7 | -5.4 | 19.7 | 2.9
1873319930 | 92116718 | 38680288 | 0.996 | 0.996 | 0 | 0 | _f5d59ed2-3839-4545-ad90-915ff36c69d0 | 0 | 0 | 0 | 0
1874215148 | 38918653 | 46029956 | 1.003 | 0.976 | 45.2 | 0.2 | _9c246ae6-7777-4023-bc41-614b30be81af | 27.9 | 11.3 | -27.5 | -10.2
1874501766 | 70546735 | 11915073 | 1.02 | 1.02 | 0.6 | 0.1 | _eb1bc6c6-6c20-45f2-9892-dc7221770647 | 0.1 | -0.1 | -0.1 | 0
1874607386 | 35267846 | 18916894 |  |  |  |  | _b6f0632f-e971-45ec-80cf-d9320b34bc62
187482217 | 13245381 | 12386933 | 1.061 | 1.059 | 16.1 | 1.6 | _684fcfe9-920b-464e-a026-001568b65cd2 | 48.4 | 10.5 | -48.3 | -11.9
1874857926 | 34870074 | 18269099 | 1.017 | 1.017 | 1 | 0.5 | _bad42676-4b79-4279-8ac6-5d565d220bdb | 0 | -0.5 | 0 | 0
1874911107 | 20233495 | 51293440 | 1.011 | 1.011 | 32.1 | 0.4 | _5824f66c-0356-417c-964a-d40d0091a3ea | 384.3 | 14.8 | -384.2 | -13.6
1874915221 | 21398589 | 91003741 | 1.006 | 0.999 | 23 | 0.3 | _7b015e27-2655-4508-aa62-6546fc36056c | 12.4 | 2.1 | -12.3 | -2.2
1874926917 | 34314603 | 17794722 | 1.022 | 1.012 | 18.8 | 0.3 | _b6883a25-2be6-499b-8d18-905caf4ec77f | 9.2 | -0.4 | -9.1 | 0.3
1875221841 | 19521470 | 24866681 | 1.041 | 1.041 | 0 | 0 | _bf558292-2483-41d9-b3e8-13c7f96eed04 | 0 | 0 | 0 | 0
1875289299 | 15586710 | 10718019 | 1.015 | 1.015 | 0 | 0 | _dae968a5-be1a-427a-bca4-4260fe685960 | 0 | 0 | 0 | 0
1875901023 | 18406898 | 20992962 | 1.049 | 1.049 | 23.3 | 0.3 | _9258833a-6732-4567-9627-e513b9468a69 | 10 | 6 | -10 | -6.3
1876146573 | 17742404 | 60476527 | 1.023 | 1.026 | 28.7 | 0.7 | _e9dd1ee8-31a0-4a85-adf4-2c1c09995fed | -17.5 | 4 | 17.7 | -4
1876292461 | 10080311 | 17190528 | 1.017 | 1.017 | 3.6 | 0.7 | _f49a792c-9aa9-4564-8d3c-1b575cd9dc89 | 0 | -0.9 | 0 | 0.2
1876690454 | 63832997 | 16128412 | 1.005 | 0.995 | 26.7 | 0.6 | _5ee4f4a4-522b-4658-a556-3af119d3f131 | 17.6 | 3.4 | -17.5 | -3.6
187705850 | 16618918 | 18623024 | 1.02 | 1.02 | 22.6 | 0 | _603a2211-bd5b-4885-be23-40cab2b9386e | 62.1 | 0 | -62.1 | 0
1877146998 | 15082225 | 74105967 | 1.018 | 1.016 | 54.2 | 26.7 | _41ff1398-ff45-4371-8799-28b9f730f495 | 237 | 80.6 | -236.9 | -105.9
187746656 | 97448553 | 11796082 | 0.994 | 0.986 | 57.2 | 2.6 | _7922a2ad-cda1-407b-8929-a3891c095710 | 26.4 | 10.6 | -26.2 | -12.9
1877486021 | 27677502 | 60281124 | 0.994 | 0.995 | 12.3 | 0.1 | _09a7a277-50c7-4a88-be9b-994fed3f8eca | -7.6 | 1.9 | 7.6 | -2
1877781300 | 11641030 | 65767077 | 0.984 | 0.992 | 21.1 | 0.7 | _d71ace1b-fc09-469e-b2be-4435c865e0fd | -9.9 | -0.9 | 9.9 | 0.3
1877871416 | 14548244 | 91497175 | 1.033 | 1.031 | 12.4 | 0.7 | _fc3532bc-418b-4ce0-a04d-3d1adfb8ae2c | 13 | -0.3 | -12.9 | -0.2
1878045651 | 90594945 | 11889732 | 1.038 | 1.038 | 14.7 | 0.3 | _d22deb99-f8c0-4e10-89f4-a982552af040 | -55 | -10.4 | 55 | 10.1
187819439 | 14787752 | 19699931 |  |  |  |  | _79271575-4905-41d7-9d14-7790238741b5
1878692158 | 49267366 | 12803787 | 1.078 | 1.078 | 0.1 | 0.5 | _10eb1973-cc8c-4ad5-9f75-facc710f60c6 | 0 | -0.5 | 0 | 0
1878707066 | 40464657 | 13180870 | 1.026 | 1.025 | 3.3 | 0 | _8e534d32-74e8-4f26-b837-0b6fc446ef5a | 0 | 1.1 | 0 | -1.1
1878758251 | 21088085 | 44819485 | 1.018 | 1.022 | 30 | 1.6 | _dec8cb9d-070c-4d27-9f47-b16b25e71307 | -16.1 | -4.5 | 16.1 | 3
1879024278 | 25970818 | 61692925 | 0.989 | 0.989 | 1.6 | 0.3 | _6bee47cb-40ff-42a7-8ac8-afc392ad71d6 | -0.8 | 0 | 0.8 | -0.3
1879311189 | 14900532 | 9243546 | 1.037 | 1.036 | 26.1 | 19.9 | _615ba449-7f64-44e1-a26b-02b2522c7fc6 | 39.1 | -8.2 | -39.1 | -11.7
18796038 | 49569001 | 33317202 | 0.995 | 0.996 | 5.1 | 0.2 | _18f2aecc-e91d-4ef9-994b-55e89b85e061 | -1.7 | 0 | 1.7 | -0.2
1879673855 | 98573727 | 21161089 | 1.06 | 1.059 | 19.8 | 4 | _6de003a5-242f-45d1-8b3b-642ae11bb83a | 58.7 | -7.6 | -58.6 | 4.2
1880025873 | 14437270 | 99917791 | 0.965 | 0.964 | 2.2 | 0.1 | _013ddde3-1b20-4292-a812-38262a4cbefe | -0.6 | 0.4 | 0.6 | -0.5
1880035692 | 10755638 | 14123662 | 1.021 | 1.015 | 18.9 | 1.4 | _97854c81-2dfc-41fe-8392-3b8a8f8d8beb | 14.8 | 2.2 | -14.7 | -3.4
1880754673 | 13571562 | 16682543 | 1.064 | 1.064 | 32.2 | 3.6 | _7d7c7421-e263-4ddc-a2f4-cec9d581c04b | -65.8 | -11.4 | 65.8 | 7.8
188076218 | 10064526 | 47839775 | 1.002 | 0.992 | 17 | 0.5 | _fb8d1f78-4be3-4c23-8a83-1e87850474ef | 1.5 | 9 | -1.5 | -9.4
1880778914 | 27775650 | 19740440 | 1.027 | 1.027 | 0.2 | 0 | _1e4457b5-33d1-43fc-b36a-a90da2d14f37 | 0 | 0.2 | 0 | -0.2
1880805213 | 60033366 | 10495653 | 1.018 | 1.017 | 8 | 0.2 | _12098a00-031a-4854-94f2-b98d38a25469 | 7.7 | 0.9 | -7.6 | -1
1881855889 | 14845228 | 48864497 | 1.054 | 1.054 | 21 | 16.6 | _e4011e83-1cfb-4360-9dda-1da160137f0a | -78.6 | 12.4 | 78.6 | -29
1881934867 | 10496178 | 34070021 | 1.071 | 1.071 | 54.8 | 0.3 | _6e229ac5-cf13-49d2-b965-e42bbf24b025 | 749.5 | 75.5 | -749.4 | -75.1
1881965415 | 42703282 | 65456896 | 1.042 | 1.042 | 0.7 | 0.6 | _f3d8a83a-e39c-4cbb-91ba-71e7aeabfcd1 | 0 | 0 | 0 | -0.6
1882086462 | 38276734 | 22465075 | 1.045 | 1.045 | 2.6 | 5.1 | _494efd66-1f62-4ed6-832f-e6d26ddab41f | 0 | 0 | 0 | -5.1
188225293 | 13038742 | 19415195 | 1.053 | 1.053 | 12 | 0.1 | _b71a17d1-6a99-47aa-84ab-5769d066bdf1 | 47.4 | 11.7 | -47.4 | -11.8
1882643395 | 13015115 | 11814882 | 1.059 | 1.064 | 10.3 | 70 | _4c136c63-4784-48ad-b2d0-ec13a4d504e3 | -246.1 | -36.8 | 246.8 | -23.5
1882806586 | 20090827 | 59423015 | 0.997 | 0.997 | 4.8 | 0 | _4eefb089-7d26-47d9-a834-216c72f4b2a6 | -1 | -1 | 1 | 1
1882868091 | 14475720 | 10569820 | 1.063 | 1.061 | 9.2 | 1.5 | _4ad3910f-1b87-4361-bbca-9467a16fc33c | 48.4 | 9.4 | -48.4 | -10.7
1882964828 | 12177103 | 13499555 | 1.005 | 0.998 | 24.5 | 0.6 | _2992c964-c15e-4b39-99e6-f2c4b3aabc2e | 20.5 | 3.8 | -20.4 | -4.1
1882967869 | 15179165 | 18956018 | 1.009 | 1.002 | 33.5 | 0.2 | _e6eda6c4-dc21-4f9f-9402-0db9c8218cfb | 19.1 | -2.8 | -18.9 | 3.2
1882987357 | 75347345 | 18050085 | 1.027 | 1.032 | 9.8 | 0.3 | _917915f7-e2e7-4552-97ac-4f4666c61bb8 | 0 | -5.6 | 0 | 5.3
1883143928 | 10641791 | 3317747 | 1.021 | 0.988 | 24.1 | 0.2 | _c2ffdf06-cb85-4e12-a472-df86c7deca2b | -0.4 | 13.8 | 0.5 | -13.6
1883452718 | 19205267 | 16603798 | 0.96 | 0.96 | 0 | 0 | _956e5302-744d-4219-87be-534f65820f51 | 0 | 0 | 0 | 0
1883770661 | 75347345 | 16638697 | 1.027 | 1.013 | 12 | 0.2 | _46669d42-8930-4c0f-b5c3-3f62046a2729 | 1.6 | 6 | -1.6 | -6.2
1883868687 | 11376519 | 30962070 | 1.049 | 1.044 | 15.1 | 0.3 | _e99024c8-6200-404a-bb16-32074fcaee6b | 17.6 | 10.9 | -17.6 | -11.1
1884289914 | 76098432 | 15596051 |  |  |  |  | _d0ade1aa-6757-435a-b187-4a80cb0c8c7e
1884424801 | 17080428 | 61181153 | 1.042 | 1.044 | 46.6 | 12.8 | _19e52814-7d47-4356-8345-f28edd401f9a | -93.9 | 20.7 | 95.7 | -27.1
1884523061 | 89574514 | 16290528 | 1.026 | 1.025 | 27.4 | 0.6 | _27ee2775-1232-4360-a06a-8451ef2d623a | 20.9 | 4.1 | -20.9 | -4.7
1884726027 | 10590899 | 720207 | 1.053 | 1.053 | 20.1 | 0.3 | _da10ae31-96a9-457a-b35b-24a41341518b | -81.7 | -3.9 | 81.8 | 3.6
188569277 | 57107131 | 49194064 | 1.063 | 1.065 | 20.9 | 4.4 | _c3866e7d-1b97-4d82-95c7-1b7c1f3d74e3 | -65.5 | -1.6 | 65.7 | -1.9
1885725560 | 24833918 | 28689600 | 1.013 | 1.016 | 22.1 | 0 | _3624380e-b54e-45ee-a1d6-45a79ae6c44e | -12.7 | -6.8 | 12.7 | 6.8
1886224114 | 18151400 | 25405713 | 1.023 | 1.02 | 39.9 | 0.1 | _4d2a5af2-21fa-4da0-b4ba-be44790be521 | 23.1 | -4 | -22.9 | 4.3
1886334950 | 34314603 | 42536480 | 1.022 | 1.018 | 19.9 | 0.1 | _3eff7e5e-512e-4029-a238-e2fdfd75cbbd | 20 | 5.2 | -20 | -5.1
1886529391 | 51594674 | 73339820 | 0.947 | 0.973 | 35.7 | 0.4 | _b6fd0477-8e6b-407d-8fde-db3a83ddb25e | -23.9 | 1.2 | 24.6 | 0.7
1886666916 | 85272356 | 88224436 | 1.037 | 1.037 | 4.4 | 16 | _3f0cee01-c7e9-43b9-a2bc-423c82490798 | 0 | -16 | 0 | 0
188713510 | 16759359 | 17556572 | 1.04 | 1.044 | 14.4 | 0.1 | _a003d63e-344d-464d-bd94-1c0e32ba9343 | -0.3 | -3.8 | 0.3 | 3.7
1887927515 | 63911484 | 20517150 | 0.989 | 0.989 | 4.6 | 0 | _a7a06de8-f57e-4433-ada6-c688dbbc352e | 2 | 0 | -2 | 0
188806808 | 62263937 | 52079993 | 1.052 | 1.052 | 1 | 1 | _86325f06-54f4-4dd6-a0e6-3c67ef0c39ea | 0.2 | 4 | -0.2 | -5
1888473817 | 19404076 | 12125607 | 1.021 | 1.028 | 65.9 | 0 | _520e601a-122a-4c2c-a46d-5cba929a0181 | -34.3 | -3.9 | 34.5 | 4.3
1888559836 | 62263937 | 47029795 | 1.052 | 1.052 | 3.3 | 0.7 | _c535a4d7-ace8-491c-8082-ea6b523e3098 | 17.3 | 0.3 | -17.3 | -1
1888623625 | 14015661 | 17555343 | 1.003 | 1.002 | 18.6 | 0.1 | _ba7f73a8-e22a-44a4-a5d7-b9cc93869461 | 15.6 | -2.5 | -15.5 | 2.6
1888783669 | 74105967 | 12088169 | 1.016 | 1.027 | 10.4 | 7.6 | _f9975a4b-3a56-45e5-be81-85f0f15c413b | -27.8 | -25.9 | 27.9 | 18.8
1889119623 | 14868817 | 17585333 | 1.028 | 1.028 | 5.5 | 6.3 | _d2caae49-7fd1-4f6b-9295-a14f3223381d | -3 | -1.4 | 3 | -4.9
1889399876 | 14995147 | 37664520 | 1.006 | 1.007 | 68.4 | 0.2 | _e59e1e37-0fb4-4a78-8b38-37bc29288a60 | -871 | -27.2 | 871.6 | 36.7
1889485438 | 17793368 | 44747105 | 1.077 | 1.077 | 50.1 | 0.2 | _2618acec-2394-4d25-a862-24b30c121018 | -1220.9 | -150.2 | 1221 | 151.3
1889752575 | 16881150 | 13727264 | 1.039 | 1.043 | 12.4 | 5.9 | _a76d9543-56dd-43fb-8848-3b8c18413de9 | -45.8 | -9.8 | 45.9 | 4.5
1889990613 | 11826320 | 28827697 | 1.005 | 1.004 | 0.2 | 0.1 | _88f38c00-1c2c-4e2d-bdba-3eac708daa37 | 0 | 0 | 0 | -0.1
1890403816 | 63401185 | 10139495 | 1.036 | 1.031 | 33.2 | 2.9 | _e340f1ff-cf6c-4182-9ff7-d979131e7203 | 119.4 | 24.9 | -119.1 | -26.3
1891258196 | 15244141 | 27555048 | 0.982 | 0.977 | 13.6 | 0.2 | _037fa6e3-aa70-4466-b7fb-98fe6cd23b06 | 8.1 | 0.6 | -8 | -0.6
1891660987 | 16860177 | 29758747 | 1.016 | 1.024 | 26.3 | 0.2 | _75f066a1-6ba1-425f-b99e-0a2f17933767 | -9.2 | -2.2 | 9.2 | 2.2
1892351620 | 13634261 | 11564619 | 1.026 | 1.031 | 20.4 | 0.3 | _265f5eac-fe88-403b-8863-345e6668f8c0 | -11.9 | 0.8 | 12 | -0.8
1892809808 | 27161341 | 14074313 | 1.052 | 1.045 | 52.2 | 9.9 | _6b905a66-2617-4f47-8618-b50d494456b7 | 68 | -8.5 | -67.4 | 0.9
189291250 | 20791511 | 86374866 | 1.039 | 1.029 | 12.3 | 0.5 | _960e4e39-7d96-4a8f-98d7-5c9a291dac13 | 9.5 | 6.3 | -9.5 | -6.7
189320909 | 21070630 | 10933123 | 1.02 | 1.021 | 4.7 | 0.1 | _2bf45e19-ae2a-4750-bd09-bfed9eb03c25 | -2.3 | 0.1 | 2.3 | -0.2
1894040492 | 20706904 | 12298586 | 1 | 1.016 | 19.4 | 0.2 | _29e2ff5f-e146-401c-b2c7-9ae8d552449e | -22.5 | -4.6 | 22.7 | 5.3
1894534373 | 12373160 | 72560653 | 0.941 | 0.941 | 0 | 0 | _7da50018-39a6-44b0-82db-f1245a7aab9f | 0 | 0 | 0 | 0
1894720870 | 15976605 | 78114389 | 1.053 | 1.056 | 12.9 | 0.3 | _1c0425b2-578e-4a28-bc5c-aab41a8a347b | -12.9 | -1.4 | 12.9 | 1.2
1894722692 | 53125576 | 38470111 | 1.017 | 0.998 | 48.8 | 0.2 | _6696b0f4-21a8-4aff-baeb-766d34742db8 | 30 | -0.7 | -29.3 | 2.2
189508599 | 92789328 | 90142496 | 1.037 | 1.039 | 19.9 | 2 | _3e851cd0-15ea-4b3d-934a-89fc9cdff667 | -16.1 | 0.9 | 16.2 | -2.8
1895578765 | 19670261 | 11215345 | 1.014 | 1.02 | 14.8 | 0.2 | _ad54e18e-edad-4bd8-93e8-3cdfd3d81063 | -7.9 | 0.5 | 8 | -0.6
189601370 | 17602942 | 11051446 | 0.999 | 0.997 | 5.9 | 0.1 | _ac0d115e-8525-4fa6-9b6f-32a454dac66f | 0 | 1.9 | 0 | -2
1896059100 | 20896492 | 14548244 | 1.031 | 1.033 | 11.1 | 0.1 | _3a35d685-23b4-462a-aa65-748af4c2784c | -15.1 | -0.6 | 15.2 | 0.6
1896290380 | 15777228 | 15489302 | 0.966 | 0.967 | 37.4 | 0.3 | _93eba92a-9927-4409-8b93-599335aa7587 | -14.6 | -32 | 14.6 | 31.8
1896493552 | 40203179 | 72949545 | 0.966 | 0.97 | 31.2 | 0.7 | _48fcdaa9-0b15-4eab-854c-da27ed1c93be | -19.7 | -7.9 | 19.7 | 7.4
1897061728 | 15805061 | 11645186 | 0.983 | 0.983 | 1.2 | 0 | _13ee0a69-74b9-4301-94ce-398b36832cff | -0.4 | -0.2 | 0.4 | 0.2
1897940459 | 14548571 | 12484980 | 1.04 | 1.04 | 8.1 | 9.6 | _9bd4d52c-d736-4d29-b1c3-aa05b0ac849b | -30.3 | 3.3 | 30.3 | -12.9
189869409 | 54650209 | 76768369 | 1.038 | 1.038 | 0 | 0 | _a99d8ead-1ad7-48a6-90fd-98c22302270b | 0 | 0 | 0 | 0
1898784916 | 27740719 | 88483223 | 0.992 | 0.993 | 3.1 | 2.6 | _2a133cd2-d959-4ecb-a0e6-7c6fdbab39a8 | 0 | -2.6 | 0 | 0
1899142180 | 63832997 | 10494677 | 1.005 | 1.011 | 17.5 | 0.3 | _4685fd81-1073-4c96-a1c4-610ead8967a4 | 4.9 | -7.3 | -4.9 | 7.1
1899169951 | 10324393 | 17110648 | 0.997 | 0.996 | 5.9 | 0.1 | _4abe21f4-7034-4e23-8899-9a037ea6b5f1 | 2.9 | 1.5 | -2.9 | -1.5
1899385874 | 13752969 | 19444006 | 0.972 | 0.972 | 2.3 | 0.2 | _ae444cee-11e1-4d4d-81b7-afba61153c23 | -0.7 | -0.2 | 0.7 | 0
1899426720 | 62369753 | 17477724 | 1.028 | 1.028 | 0.1 | 0.1 | _c4fe681a-c8b5-4e69-b025-fd23fcde653f | 0 | 0 | 0 | -0.1
1899503034 | 12205117 | 12798907 | 1.044 | 1.044 | 6.2 | 0.3 | _e5258082-d2fb-4962-8015-1b2593710d59 | 7.3 | -1.1 | -7.3 | 0.9
1900349331 | 34907416 | 12734347 | 1.007 | 1.024 | 29.2 | 0.3 | _6bff60be-1740-492a-8b75-8af32111dc8e | -17.6 | -18.4 | 17.7 | 18.5
1900835528 | 15025588 | 15375320 | 1.025 | 1.025 | 14.1 | 0 | _cd8b62da-f19e-4ea2-a780-b83d43f3dd34 | -11.7 | 0.8 | 11.7 | -0.8
1901636715 | 14777828 | 16839262 | 0.984 | 0.984 | 0 | 0 | _3ebbafaf-88c8-4c58-bb37-fe6b1f42f954 | 0 | 0 | 0 | 0
1901707383 | 42541411 | 73661952 | 1.011 | 1.012 | 2.9 | 0.1 | _0fbe7a92-2042-465c-b7bd-c151cff5f23c | 0 | -1.9 | 0 | 1.9
1901888745 | 88838967 | 68018694 | 1.013 | 1.001 | 13.2 | 0.2 | _430ced97-c60b-47b9-a492-7c6580dc7585 | 5.6 | 5.3 | -5.6 | -5.4
1901923490 | 24784926 | 83005388 |  |  |  |  | _7fe3e98f-46c8-4c99-9cd9-79fed51e43ce
1902013373 | 19239921 | 80427193 | 1.018 | 0.995 | 33.1 | 0.5 | _42616474-85c8-4517-bd53-b379d3179acc | 18.8 | 3.9 | -18.5 | -3.7
1902077713 | 17112141 | 10472874 | 1.019 | 1.013 | 30.7 | 0.1 | _7e94f83c-facb-4869-af65-a3cf7569c769 | 23.6 | 1.4 | -23.5 | -1
1902123937 | 13871302 | 92146804 | 1.003 | 1.002 | 22.6 | 0 | _162f8389-bf67-4ce2-9a4c-88937e4c1894 | 8.4 | 1.2 | -8.4 | -1.2
1902702004 | 11163087 | 59009777 | 1.025 | 1.026 | 3.2 | 0.6 | _7613daed-865b-42cb-b9eb-fbac26d5dd36 | -3 | -0.6 | 3 | 0
1902738817 | 17168117 | 12444626 | 1.031 | 1.028 | 3.6 | 0.4 | _f984727a-1b9c-4455-b627-cee9652e6333 | -0.9 | 1.4 | 0.9 | -1.8
1903209164 | 13768282 | 20846573 | 1 | 0.989 | 52.6 | 0.2 | _8f090d5f-de96-4d5a-9600-b987b7203dbe | 20.7 | -0.3 | -20.4 | 0.7
1903326571 | 12720614 | 97893913 | 1.009 | 1.007 | 6.1 | 0.2 | _10c7a935-6f09-4df9-9da3-0ac8e6484589 | 3 | 1.3 | -3 | -1.5
1903717009 | 19900184 | 60737528 | 1.022 | 1.022 | 0.8 | 0.4 | _d2292d3a-2cfb-4b40-9979-cc3da0bdf2a2 | 0 | 0 | 0 | -0.4
1903858685 | 77173204 | 41530731 | 1.038 | 1.056 | 41.3 | 6.2 | _e550d5f8-ec18-4bd3-8c04-3eaaba3196f5 | -131.4 | -38.8 | 132.3 | 37.7
1904171944 | 16385455 | 95193235 | 1.011 | 1.011 | 5 | 0.1 | _2b768b69-6ca7-43c7-b76a-ec482094b878 | 0.6 | 1.4 | -0.6 | -1.5
1904233950 | 46846639 | 75808179 | 1.033 | 1.025 | 45.9 | 0.1 | _3701b79b-dc2a-4957-885a-4c1f5996709f | 26 | 7.8 | -25.9 | -7.5
1904580235 | 72700762 | 20581123 | 0.995 | 0.995 | 3.6 | 0.3 | _1de534d3-bb93-4ceb-abdc-091f4b3fcd87 | -1.1 | 1 | 1.1 | -1.3
1904987 | 51931523 | 19078520 | 1.011 | 1.008 | 14.6 | 0 | _7c6345bd-a19a-4554-afb1-3f9e38e612c8 | 0.2 | 5.1 | -0.2 | -5.2
190514475 | 45483885 | 20018395 | 1.015 | 1.017 | 9.8 | 0.1 | _cf8290a4-bf67-4f13-8db2-2486e9fe4d0f | 1.3 | -6.6 | -1.3 | 6.5
190519747 | 72205716 | 78478246 | 1.016 | 1.02 | 3.1 | 0 | _ff47eb72-3d25-4eff-8992-b49e4d7545bb | -26.3 | -22.3 | 26.3 | 22.4
190528022 | 14645411 | 8851112 | 1.028 | 1.028 | 0 | 0 | _be469586-9b01-4a65-b25d-0adc2f7303c2 | 0 | 0 | 0 | 0
1905301658 | 18133830 | 19883765 | 1.043 | 1.043 | 0.8 | 0 | _b5a14605-ca97-4334-909b-99ce5d30a1a4 | 17.8 | 22.8 | -17.8 | -22.8
1905309509 | 20257778 | 91245265 | 1.005 | 1.011 | 6 | 0.3 | _ec2770c7-4490-486f-be60-2e746b26d6de | -2.8 | -3.4 | 2.8 | 3.2
1905342513 | 10884415 | 65648687 | 1.005 | 1.005 | 0 | 0 | _bfbde2ba-c61a-4cbb-8ebd-ec952b47fed8 | 0 | 0 | 0 | 0
190543378 | 63404465 | 34371391 | 0.988 | 0.992 | 7.7 | 0.2 | _0afe11df-ae7a-4cbf-a246-b6d0d69fbb1d | -0.2 | -2.9 | 0.2 | 2.7
190581785 | 17688516 | 11131250 | 1.052 | 1.057 | 21.5 | 5.6 | _dfa576ae-562c-456c-a5c7-96a4abc3f2fd | -80.1 | -17.4 | 80.3 | 13
1905940219 | 14778453 | 19657950 | 1.006 | 1.004 | 26.4 | 0 | _55bde8e5-8478-4b82-95a3-3afd1faf4e38 | 23.3 | 9 | -23.3 | -8.8
190656533 | 15567470 | 83112688 | 1.021 | 1.021 | 5.5 | 5.7 | _45c59df7-8068-40b2-8c0b-8234ee2425a6 | 24.7 | -6.4 | -24.6 | 0.9
1906633551 | 16516336 | 99617264 | 1.011 | 1 | 13.5 | 0.2 | _942b906c-5a71-4353-ad5b-4d55e82e28ee | 1.1 | 6.7 | -1.1 | -6.8
190680579 | 32444241 | 10417883 | 0.999 | 1.012 | 44.2 | 0.2 | _7d6d4985-0d99-4c77-b9bd-10cbad83a698 | -11 | -2.9 | 11.1 | 3
1906932528 | 13796540 | 11715846 | 1.062 | 1.063 | 42 | 16 | _4f86b51d-f23e-4583-aa62-813a37f73442 | -108.2 | -20.2 | 108.2 | 4.4
1906948108 | 46303980 | 10767479 | 1.043 | 1.05 | 9.5 | 3.7 | _6ca6b3d8-b141-4e9c-b549-3778b75d3783 | -17.9 | -35.7 | 18 | 32.3
1906999436 | 14997651 | 14857366 | 1.033 | 1.036 | 18.3 | 0.1 | _e0546e53-1635-4862-8f33-cd7ae0ccc5a7 | -6.3 | -3.9 | 6.3 | 3.9
1907138464 | 41829563 | 97295693 | 1.004 | 0.996 | 8.5 | 0.5 | _970174d8-d842-48a8-8768-5ddd9699a1ec | 3.2 | 6.4 | -3.2 | -6.8
1907153701 | 18541559 | 54597792 |  |  |  |  | _8cb029e5-3984-4560-9e9f-364cff3aca8f
1907509844 | 18891472 | 18272210 | 1.007 | 1.004 | 12.4 | 0.1 | _d154ab11-97aa-460e-b92a-0ecad5cc2d28 | 7.2 | 0.4 | -7.1 | -0.5
1907519777 | 20457420 | 69687220 | 1.039 | 1.039 | 0.1 | 0.1 | _1c5557af-641a-4bdb-8c87-5b87f0877766 | 0 | 0 | 0 | -0.1
1907760464 | 59108460 | 10587724 | 0.993 | 0.99 | 53.1 | 1.9 | _aa739210-c21a-4dc8-9eca-fe7cec847bc6 | 38.2 | 15.5 | -38.1 | -17.2
1907996625 | 72102390 | 18531931 | 0.998 | 0.996 | 18.3 | 0 | _a5aaa2aa-f978-43a0-8158-b077fc2b776f | 17.9 | 4.8 | -17.9 | -4.7
1908229043 | 15676128 | 20708795 | 1.024 | 1.024 | 0 | 0 | _218eb9dd-ee94-4616-a63e-982c913bc669 | 0 | 0 | 0 | 0
1908233057 | 26268520 | 64715120 | 1.005 | 1.006 | 7 | 0.8 | _661c564c-b0b9-4497-9bc3-7f4241112e48 | 4.3 | -1.6 | -4.3 | 0.8
1908441353 | 80147455 | 19042157 | 1.046 | 1.051 | 7 | 0.1 | _4d6dc3cb-4fef-43bf-9c71-4f91b948957d | -8.6 | -5.1 | 8.6 | 5.1
1908881660 | 19370117 | 19817755 | 1.033 | 1.033 | 1.7 | 0 | _a439a7ea-4125-4727-8c19-6f1db355b3d8 | -0.8 | -0.3 | 0.8 | 0.3
1908969659 | 20030467 | 37083941 | 1.034 | 1.032 | 6.9 | 2.8 | _c10b7917-d0f2-4f4c-9e97-aa16d6960c2e | 48.8 | 6.7 | -48.8 | -9.3
1909233227 | 78279637 | 17280133 | 1.019 | 1.019 | 22 | 0.1 | _903dbd6c-53fb-4a9e-b272-1edbad0af304 | -8 | -3.1 | 8 | 3
1909305684 | 10118897 | 92266684 | 1.039 | 1.039 | 0.9 | 0 | _0ea0193c-3ff5-431d-97fd-9f7038b12b31 | -0.4 | 0 | 0.4 | 0
1909480502 | 18443100 | 13712969 | 1.039 | 1.039 | 9.9 | 0.7 | _1535c7f1-daf4-4946-9e99-33446f09dc8c | 45.7 | -2.3 | -45.7 | 1.7
1909592498 | 14690384 | 19740440 | 1.024 | 1.027 | 15.9 | 0.1 | _c2b4bdd5-c66b-4b3a-a691-4e1641a9157b | -9 | -3.6 | 9 | 3.6
1910095941 | 92266684 | 55188861 | 1.026 | 1.012 | 55.8 | 0.1 | _d5a0cf61-2f60-4aea-b269-546cb4939c9e | 29.9 | 10.2 | -29.7 | -9.6
1910170819 | 14969206 | 65906033 | 1.012 | 1.007 | 33.9 | 0.1 | _0416a5e1-327e-40d4-8c4f-4d1ccc8e813c | 13.3 | 1.6 | -13.3 | -1.5
1910203519 | 10877377 | 47951571 | 1.043 | 1.046 | 10.1 | 0.2 | _277651df-00b1-44ae-8e27-fc4dab1d5faa | -7.1 | -6.1 | 7.1 | 5.9
1910397672 | 20205570 | 50936846 | 1.042 | 1.042 | 5.4 | 2.5 | _0ebd15ba-4ff2-48c2-91cb-2cac4710ebb0 | -18.4 | 3.6 | 18.4 | -6.1
1910520760 | 21162036 | 48687547 | 1.054 | 1.067 | 8.8 | 44.5 | _18847c5e-5fea-40f3-8b69-c554d70cca4b | -100.9 | -82.4 | 101.1 | 40.4
1910722822 | 18355714 | 11005399 | 1.022 | 1.022 | 0.2 | 0 | _ea75974a-b79a-4387-a996-0ff5431bdbcb | 0 | 0 | 0 | 0
1911078050 | 19848766 | 39863412 | 1.025 | 1.024 | 25.9 | 0 | _88c64991-4374-47ea-b2d3-79c3b6e8e8a8 | 19 | 0.5 | -19 | -0.4
1911348120 | 89574514 | 17007824 | 1.026 | 1.024 | 52.8 | 1.1 | _02536b05-a222-426f-a4b4-93433e77d753 | 37.6 | 8.3 | -37.5 | -9.2
1911349214 | 19894141 | 89662511 |  |  |  |  | _4be8c693-ad60-4f45-bf08-566d737a7a40
1911362395 | 20878222 | 82070287 | 1.027 | 1.025 | 18.5 | 2.1 | _72e655e3-5ae3-4632-9a4c-4a9fdee509b7 | 94.9 | -1.4 | -94.8 | 0.2
1911510812 | 42263245 | 92901513 | 1.01 | 1.01 | 0.4 | 0.3 | _53983938-7235-4eeb-a192-bf16e64863d6 | 0 | -0.1 | 0 | -0.2
1911624917 | 18260620 | 26228791 | 1.007 | 1.003 | 31.6 | 0.1 | _07794dac-35c1-4116-94fa-6260efbb9d6f | 28.6 | 12.4 | -28.5 | -12.3
1911634579 | 11377485 | 77384729 | 1 | 1 | 31.4 | 0 | _0d6d9de1-280b-4d55-add2-1d21ddb67fcb | -24.3 | 2.9 | 24.3 | -2.9
191190719 | 10813081 | 74574262 | 0.935 | 0.935 | 0.3 | 0.1 | _56e6ecbb-a953-4edb-9a10-67ae07a5358a | 0 | 0 | 0 | -0.1
1913028462 | 13919012 | 89425618 | 1.048 | 1.047 | 15.3 | 0.8 | _68e6c69f-d802-4eff-be8a-5335f558d0f6 | -72.8 | 30.7 | 72.9 | -31.3
1913200134 | 69971442 | 15228144 | 1.052 | 1.051 | 27.2 | 10.5 | _eb0de50f-ffeb-43ce-a20a-e34c0e29bd68 | 39.4 | 6.6 | -39.4 | -17.1
1913237725 | 21241728 | 14050532 | 1.039 | 1.038 | 42.8 | 0.1 | _cba7b604-1c28-48ea-bf60-824b00266470 | 28 | -1.5 | -28 | 1.5
1913906000 | 65322844 | 16941906 | 0.986 | 1.004 | 21.5 | 0.4 | _e8722919-36a4-4d69-9609-46e0855de8c4 | -12.2 | -0.9 | 12.4 | 1
1913983151 | 69609315 | 55983054 | 1.019 | 1.019 | 0.5 | 0.1 | _83d354b8-de8f-45fb-958e-a86df4916937 | 0 | 0 | 0 | -0.1
1914647281 | 51227879 | 60063899 | 1.013 | 1.012 | 3.9 | 1.2 | _2fd0616f-a733-4e49-92dd-66176bafb40c | 2.8 | 0.8 | -2.8 | -2
1914667398 | 20990568 | 13892968 | 1.037 | 1.037 | 0.6 | 0.1 | _a0b1854f-c378-47d7-b9d9-778799c9b434 | 0 | 0.1 | 0 | -0.2
1914674503 | 15522528 | 27448082 | 1.033 | 1.057 | 27.4 | 11.2 | _57d5a7ed-187d-4d20-8855-3ba66dbb0d97 | -85.6 | -31.7 | 86.4 | 24.7
1914722407 | 87949177 | 92869261 | 1.056 | 1.056 | 0.1 | 0.7 | _74a14515-0143-4d68-9fa5-a92aadb354a8 | 0 | 0 | 0 | -0.7
1915018786 | 18860084 | 10435957 | 1.03 | 1.022 | 27.1 | 0.1 | _8b78c998-f7f8-4003-ad9d-626b14d2d6ee | 1 | 9.4 | -1 | -9.5
1915176735 | 18972204 | 15307948 | 0.993 | 1.014 | 39.7 | 0.2 | _f83d8f89-5174-42ee-86cd-265eb6fb8235 | -23.3 | -3.9 | 23.6 | 4.7
191553483 | 14475720 | 56362277 | 1.063 | 1.069 | 19.1 | 4.3 | _2868c428-c0a4-42a2-a173-56ba50b1409f | -127.7 | -16.7 | 128.2 | 15.5
1915835146 | 62369753 | 11820674 | 1.032 | 1.025 | 38.2 | 0 | _437d358d-9ed7-448b-9f85-db944f835c0c | 19 | 11.5 | -19 | -11.3
1915927621 | 43658886 | 17013925 | 1.036 | 1.039 | 7.4 | 0.4 | _27a83730-1766-46b0-b2d0-dac1180f557f | -7.3 | -0.7 | 7.3 | 0.3
1916190352 | 22873740 | 21109395 | 1.016 | 1.024 | 34.3 | 0.1 | _77539ed8-8033-4f45-990d-af232fe4785b | -3 | -11.6 | 3 | 11.6
1916718521 | 12333860 | 31021325 | 0.993 | 0.993 | 48.4 | 0.1 | _15d68a5b-ffc4-46b8-bf66-ec643305c569 | 12.8 | 1.5 | -12.8 | -1.6
1916776181 | 11731328 | 20350940 | 1.023 | 1.024 | 15.3 | 1.5 | _7aa000ab-54f6-408c-b75c-3c0b01fa8168 | -7.4 | -3.1 | 7.4 | 1.6
1916869696 | 93744401 | 68552719 | 1.048 | 1.042 | 12.5 | 0.7 | _35b03332-81d1-4331-b30b-50400862c5e1 | 12.3 | 0.4 | -12.2 | -0.9
1916874707 | 92674983 | 12026546 | 1.07 | 1.071 | 56 | 1.3 | _982eb37c-a2aa-49d6-ae24-e61d12b16c98 | -160.8 | -181 | 160.8 | 180
1917051385 | 10966069 | 19494495 | 1.066 | 1.067 | 13.8 | 3.1 | _ce3f13ce-f608-4795-8785-9d3756e8c77b | -57 | -0.1 | 57.1 | -2.6
191752150 | 13541098 | 42536480 | 1.016 | 1.018 | 18.6 | 0 | _65d6cf88-1311-44a0-bf93-2807be1c263f | -18.6 | -5 | 18.6 | 5.1
1917758350 | 16986342 | 19722335 | 1.036 | 1.025 | 13.2 | 4.5 | _243f695a-ce77-482d-95e0-1c52d74b34e6 | 8.2 | 40.8 | -8.1 | -44.8
1917835310 | 10943341 | 85793295 | 1.01 | 1.01 | 0 | 0 | _e7d8a86b-32be-4038-a943-7f5fa63cb647 | 0 | 0 | 0 | 0
1918513633 | 12027808 | 18124913 | 1.019 | 1.01 | 21.2 | 0.1 | _e4414ae4-3d8d-4d8c-b7d3-069ff6fcfe3a | 19.8 | 9.8 | -19.7 | -9.5
1918680808 | 19813438 | 16153969 | 1.059 | 1.059 | 0.6 | 0 | _fa1ed4ac-9afe-4b33-a8e3-8e6688c15d9c | 19.1 | 15.6 | -19.1 | -15.6
19192781 | 16247033 | 13571562 |  |  |  |  | _c1593ba8-9d59-4728-9f5a-853c716318aa
1919433034 | 10563187 | 20665277 | 1 | 1.015 | 22.6 | 0.2 | _cd6e58bd-e262-4295-81c8-9493e0deb6d8 | -6.8 | -6.5 | 6.8 | 6.4
191951394 | 12436589 | 72729084 | 0.967 | 0.964 | 32.4 | 0.1 | _f1044333-6f22-4dc2-aaea-c3f9f58117d0 | 23 | -3.6 | -22.9 | 4
1920121398 | 15110933 | 39732724 | 1.066 | 1.066 | 33.6 | 9.3 | _1cafddb3-3618-4d75-8420-dd027939277d | -110.1 | 12.9 | 110.1 | -22.2
1920660046 | 19370117 | 18288648 | 1.033 | 1.033 | 0.4 | 0.2 | _3a8fc842-243e-4c03-a6bb-dbcfc89f0a45 | 0 | -0.2 | 0 | 0
1921064065 | 93990438 | 12317336 | 1.006 | 1.009 | 5.5 | 0.2 | _b8faed09-2c4a-4333-b0b3-6b51cf54c2c0 | -1.8 | -1 | 1.8 | 0.8
1921119483 | 16130918 | 10850669 | 0.994 | 0.994 | 0.4 | 0.2 | _ab1000b1-a9ad-484d-9cdd-3a36a509432a | 0 | 0 | 0 | -0.2
1921192115 | 12537537 | 18682747 | 0.991 | 1 | 23.7 | 0.2 | _16be4f11-78ea-4ba6-b164-27d58e0c125f | -14.4 | -7.1 | 14.5 | 7.1
1921611900 | 56460356 | 19078520 | 1.008 | 1.008 | 0 | 0 | _670bbf1a-25ad-4c25-85d6-95e3acf5d1ff | 0 | 0 | 0 | 0
1922410010 | 52079993 | 33656924 | 1.052 | 1.052 | 16.4 | 1.3 | _143cd0c4-239d-4a4b-8930-ff2c19c43dd2 | 30.9 | 8.9 | -30.9 | -10.2
1922576890 | 49674383 | 12266665 | 1.068 | 1.068 | 1.1 | 3.9 | _cf9d908b-f17d-4821-be02-f4ce6623aa66 | 0 | 0 | 0 | -3.9
1923149326 | 56175405 | 10983576 | 1.002 | 1.002 | 0.5 | 0.1 | _42b3548d-2b61-4f0c-8ae5-bb856c4ce119 | 0 | -0.1 | 0 | 0
1923295943 | 11135071 | 20578278 | 1.031 | 1.037 | 27.3 | 0.7 | _bda30831-b7c4-4357-baf4-adbe3392aec4 | -14.1 | 1.3 | 14.2 | -1.7
1923719198 | 53125576 | 14869933 | 1.017 | 1.017 | 0.1 | 0 | _990517f9-d65d-4d77-9999-82e94e6c9dbe | 0 | 0 | 0 | 0
1924138687 | 20821309 | 81523473 | 1.027 | 1.021 | 34.7 | 0.1 | _6575217b-0a72-47b2-88f6-067320f6f585 | 18.3 | -0.6 | -18.1 | 0.7
1924607058 | 33343909 | 19494495 | 1.061 | 1.067 | 0.1 | 21 | _7a4f3232-eb0f-428d-bcb0-725caac9cec9 | 46.7 | -24.7 | -46.2 | 6.1
1924672933 | 72102390 | 13826531 | 0.998 | 0.984 | 41.1 | 4.1 | _7857f6ce-5207-4c41-9fef-0edbf95039d5 | 26 | 3.8 | -25.8 | -7.1
1924711204 | 10875211 | 53491316 | 1 | 0.995 | 11.2 | 0.1 | _c0791416-f2cc-422a-b550-f7fa6c902154 | 4.9 | 5.5 | -4.9 | -5.6
1925165469 | 49805310 | 12305414 | 1.028 | 1.04 | 17.4 | 0 | _c39ebdf4-346c-4917-a9e7-6bd5bb7460d2 | -3.5 | -4.3 | 3.6 | 4.4
1925328362 | 11694732 | 20311070 | 1.022 | 1.023 | 11.5 | 0.3 | _6811d85c-451a-49b5-ad0b-8b1b92ddc1c4 | -11.1 | 1 | 11.2 | -1.2
1925328678 | 47501015 | 10520014 | 1.048 | 1.048 | 4.7 | 0 | _0bf78945-b268-4392-8744-4ed212007998 | -4.6 | -1.1 | 4.6 | 1.1
192536662 | 13447748 | 65580338 |  |  |  |  | _134c0deb-2108-4673-a717-b7f5162d0112
1925786557 | 20506484 | 11641030 |  |  |  |  | _b3160cb1-91f8-48e9-9604-06df96774083
1925898215 | 12545383 | 18956018 | 0.984 | 1.002 | 13.7 | 0.4 | _addb0365-056f-4e6c-962c-8843b57dbe78 | -2.3 | -4 | 2.4 | 3.7
1925951989 | 16605018 | 81831500 | 0.922 | 0.918 | 20.9 | 0.1 | _d7106c41-b16f-47c4-9d59-94983590fd77 | 8 | 0.9 | -8 | -0.9
1925991175 | 82344924 | 21000778 | 1.038 | 1.039 | 32.9 | 1.4 | _be92b868-8ef8-4a03-8128-5a65ff660771 | -21.6 | -16.9 | 21.6 | 15.5
1926067141 | 16423048 | 79800170 | 1.038 | 1.039 | 8.3 | 0.1 | _19f302c3-a7b8-4be5-89a1-c509761bed8b | -2.9 | -2.7 | 2.9 | 2.7
1926293193 | 17987551 | 12509641 | 0.988 | 0.984 | 28.5 | 0.3 | _8790ae1f-882f-4d44-a9d4-57d405463ecb | 14 | 1 | -13.9 | -1.2
1926338244 | 10307186 | 22495987 | 1.02 | 1.015 | 5.8 | 0.2 | _d3a8fce3-44bf-4e3c-9188-348f7c6476f9 | 1 | 3 | -1 | -3.2
1926594315 | 11135071 | 19767399 | 1.031 | 1.028 | 13.7 | 0.5 | _b490f8f3-780c-4969-b1a7-012419788403 | 7 | -1.3 | -7 | 0.8
1926708198 | 31946078 | 11560998 | 1.004 | 1.027 | 23.1 | 0.3 | _9057bb59-1e21-45b4-b42a-d3e85ac95b14 | -9.6 | -5.9 | 9.7 | 5.9
1926730186 | 76193334 | 50933358 | 1.048 | 1.048 | 4.6 | 0.3 | _6cb88efe-9a11-4004-ab62-5c79bea11e04 | -59.6 | -19.9 | 59.6 | 19.6
1927634289 | 13158057 | 46105172 |  |  |  |  | _d8d7d863-f3a0-444e-80eb-fef76288b828
1927928817 | 19706187 | 13082899 | 1.048 | 1.046 | 21.8 | 1.2 | _c832fc58-9c5d-4861-93d1-1f143c59b72c | 110.8 | 9.9 | -110.8 | -10.5
1928421082 | 19314443 | 16601507 | 1.028 | 1.028 | 1.3 | 0.3 | _79acd1e7-b49b-44e0-91b5-0e37f884eed9 | 0 | -0.3 | 0 | 0
192871340 | 13599361 | 13621988 | 0.996 | 1 | 16 | 0.1 | _f784c7b1-0cac-44ef-9e41-40d3242d581f | -9.3 | -0.9 | 9.4 | 0.9
1928828552 | 12918969 | 13038742 | 1.052 | 1.053 | 15.6 | 2.1 | _93140fc1-d66f-445b-af8b-436ad378ad7d | 61.4 | -24.6 | -61.4 | 22.8
192897086 | 11248218 | 93982448 | 1.009 | 1.003 | 30.4 | 0.1 | _00f92b0c-664b-4e9c-94f1-b064d737ecc6 | 20.4 | 1.4 | -20.3 | -1.1
1929988901 | 47951571 | 55147103 | 1.046 | 1.046 | 6.9 | 0.3 | _611aec14-d73c-47ac-9221-1eff807d8b5e | 3.2 | -1.2 | -3.2 | 0.9
1930661429 | 47645573 | 16931418 | 1.02 | 1.014 | 31.5 | 0.4 | _54cb4540-486f-4b35-bd15-91e35dcf310b | 20.2 | -0.7 | -20 | 0.6
1930724441 | 58654865 | 12682140 | 0.998 | 1.004 | 12.9 | 0.2 | _b1ad64af-8e06-4843-b86b-c3869e81fd1e | -9.3 | -2.3 | 9.3 | 2.2
1931623192 | 14024935 | 90633479 | 0.996 | 0.996 | 8 | 0 | _dc8368c5-248a-46ef-b1c7-fae40d89880e | -5.1 | -2.6 | 5.1 | 2.6
1931633707 | 13377050 | 24842470 | 0.982 | 0.996 | 33.6 | 0.2 | _ad459449-c04e-4489-8b49-0c017b349f50 | -18.9 | 0.9 | 19.2 | -0.3
1932002128 | 32444241 | 18499123 | 0.999 | 0.993 | 29.8 | 0.1 | _244a2f17-0131-4abe-91cb-45649bbbc1f6 | 11 | 2.9 | -10.9 | -2.9
1932255887 | 14475720 | 57107131 | 1.063 | 1.066 | 10.3 | 4 | _d583921d-1977-4149-a9ec-b82fc607fb83 | 48 | -28.7 | -47.9 | 25.2
1933009244 | 18213038 | 58260106 | 0.997 | 0.992 | 11.8 | 0.1 | _1ab749c1-ca00-4cd3-8bc6-9f5fc64dcc52 | 6 | 3 | -6 | -3.1
1933287136 | 18084192 | 69640842 | 1.038 | 1.033 | 21.6 | 0.7 | _b5961643-7051-4f4d-80df-f86430de721f | 23.1 | 8.4 | -23 | -8.9
1933647397 | 62825333 | 10413478 | 1.034 | 1.009 | 22.9 | 0.8 | _9cd4ab3c-ac68-477d-af33-59199b7ee899 | 20.8 | 8.2 | -20.5 | -8.2
1933693154 | 17796923 | 37717278 | 0.989 | 1.002 | 42 | 0.1 | _34ac0c4e-622f-4248-846b-b64d9cfe6651 | -23.1 | -1.8 | 23.3 | 2.3
1934331655 | 97295693 | 49855774 | 0.996 | 1.007 | 49.1 | 0.4 | _5bcb2d80-1004-4064-85e3-df72e522fdd5 | -43.2 | 2.3 | 43.7 | -1.2
1934407545 | 15990985 | 17782976 | 1.017 | 1.017 | 0.7 | 0.2 | _25dcece9-fe71-4c2b-babe-585c806d2e15 | -7.6 | -2.2 | 7.6 | 2
1934747600 | 58467400 | 14730392 | 1.051 | 1.052 | 10.1 | 16.5 | _234a008c-a748-497e-96ba-057c78768f5d | 29.6 | -16 | -29.6 | -0.4
1934919409 | 19376503 | 90006916 | 1.037 | 1.033 | 43.8 | 8.9 | _87e28ad5-decd-4a6d-b57b-5e4e0a82429d | 50.1 | 19 | -50 | -27.5
1934927772 | 98115057 | 82957273 | 1.024 | 1.023 | 20 | 0.1 | _16c12f68-cbce-4962-92bc-6a0f371a2f64 | 10.5 | -2.5 | -10.5 | 2.4
1935213366 | 13173158 | 67219859 | 1.02 | 1.02 | 5 | 0.6 | _11a588c6-7b34-4a34-825f-9d1dd83ed5af | 3.7 | -1.4 | -3.7 | 0.8
1935282755 | 53297716 | 90853618 | 1.015 | 1.014 | 2 | 1 | _47439f49-b49b-416a-a223-638659b89e78 | 0 | 0 | 0 | -1
1935298612 | 20130202 | 50491313 | 1.025 | 1.033 | 11.7 | 0.6 | _53062a62-645d-4698-8acd-27563442d568 | 5.9 | -8.9 | -5.9 | 8.4
193577917 | 77382898 | 85155461 | 1.064 | 1.066 | 8.9 | 2.1 | _77516d8b-f3d8-4849-b6f5-7dc980e71081 | -28.8 | -19.6 | 28.9 | 17.6
1935908263 | 73208756 | 83627726 | 1.005 | 1.01 | 69.7 | 0.1 | _f48c6395-aba6-4480-9bfb-53222cb5b9de | -50.9 | -6.6 | 51.1 | 7
1936011653 | 20108966 | 20242891 | 1.058 | 1.065 | 33.9 | 3.8 | _93ffcd83-7bfb-465e-8127-f29e631f8329 | -117 | -13.4 | 117.5 | 11.9
1936163748 | 19280428 | 23911655 | 1.003 | 1.004 | 2.8 | 0.2 | _fa0c2097-399e-4c19-b28d-f8b89d040906 | -0.9 | -0.3 | 0.9 | 0
1936756351 | 13233611 | 67279845 | 1.036 | 1.036 | 7.8 | 0 | _8df34cd1-9c67-44f6-9c4f-cc39b418c0ae | 1.1 | 2.3 | -1.1 | -2.3
1936845432 | 19210216 | 11012469 | 1.01 | 1.005 | 30.6 | 0.1 | _b93f32bf-e08e-4e59-97e8-c842046c0a2c | 22.3 | 5.2 | -22.3 | -5
1937274848 | 15343372 | 17793368 | 1.076 | 1.077 | 16 | 57.2 | _b506f224-d270-46a1-a1f9-fd838490e5ac | -241.2 | -5.9 | 242.1 | -41.6
193837176 | 40400480 | 10476046 | 1.049 | 1.038 | 16.6 | 0.5 | _a04751ee-7ca4-47ba-92c7-053a8cc11165 | 13 | 7 | -12.9 | -7.3
1938391027 | 18011542 | 15929218 | 1.061 | 1.062 | 9.6 | 1 | _e1409bf0-2587-494f-96e1-9b26e78f59be | -35.2 | -4.4 | 35.3 | 3.5
1938978761 | 11760798 | 14489940 | 1.051 | 1.045 | 20.9 | 0.4 | _e0c71381-971b-40de-bf3c-6bb0b5b4c0e1 | 10.5 | 2.5 | -10.5 | -2.9
1939901339 | 16502680 | 16881150 | 1.034 | 1.039 | 17.7 | 5.2 | _c2c96442-7da9-4ee8-9c27-beda51c04540 | -63.8 | -18.9 | 63.9 | 14.4
1940477844 | 75808179 | 16548502 | 1.025 | 1 | 55.8 | 0.2 | _46abab1b-1d88-488a-8b1a-372cfc72fa72 | 16 | 6 | -15.7 | -5.7
194062718 | 14690384 | 96391031 | 1.024 | 1.024 | 0.1 | 0.1 | _622efcde-b696-40c9-b2e2-ae0ec7c0ee43 | 0 | -0.1 | 0 | -0.1
1940833768 | 16597351 | 86269748 | 1.024 | 1.017 | 7.6 | 0.2 | _d4896926-e31d-4bb6-9eff-90c0f370e6ec | 1 | 4.1 | -1 | -4.3
194143074 | 17517951 | 16272241 | 0.999 | 0.998 | 27.2 | 1.6 | _dc39dec4-efa2-4d65-b815-26a06a4c9961 | 16.1 | 4.2 | -16.1 | -5.8
1941570490 | 12298586 | 73798069 | 1.016 | 1.008 | 15 | 0.2 | _9b87399f-32bc-433b-98b1-169fd62b71e6 | 13.4 | 2.1 | -13.3 | -2
1941774064 | 10417883 | 19083495 | 1.012 | 0.983 | 54.4 | 0.2 | _b45119c2-46c4-4485-b012-af22f3f60367 | 29 | 10 | -28.5 | -8.9
1941903495 | 61456034 | 10336519 | 1.002 | 1.002 | 24.3 | 1.1 | _5cc86efd-232a-4893-aa99-8a387cec358e | 9.2 | -5 | -9.2 | 3.9
1942979908 | 26263819 | 16282870 | 1.062 | 1.062 | 11.8 | 7.8 | _59e33429-6aa6-4a91-a0e4-0d49ef146c63 | 189.7 | -18 | -189.6 | 11.2
194339380 | 25104943 | 99096427 | 1.028 | 1.028 | 2.2 | 0.2 | _2507f9c2-8986-4e87-8a5c-e7e13b03de11 | -0.9 | 0.1 | 0.9 | -0.3
194361357 | 36889335 | 11849799 | 1.02 | 1.017 | 23 | 0.3 | _290c5321-42a1-4063-a8d3-3830f6d4d91d | 18.3 | -2.6 | -18.2 | 2.5
1944002812 | 13576060 | 36296522 | 1.06 | 1.052 | 24.8 | 8.7 | _c1e59d11-4eb1-4148-9820-2e76ce58e97c | 62.1 | 6.8 | -61.9 | -14.1
1944092166 | 13914935 | 73417425 | 1.02 | 1.02 | 12.5 | 0 | _b1be8c7c-fc53-4a3a-832e-7cbb4cf2ad82 | 1.2 | 5.8 | -1.2 | -5.8
1944148951 | 69593661 | 69911229 | 0.964 | 0.972 | 16 | 0.1 | _f45b8b77-7b83-40df-b254-0d33a46dc4e2 | -9 | -2 | 9 | 2
1944431851 | 10850669 | 49272402 | 0.994 | 0.994 | 0.6 | 0.1 | _2ee0d848-2c8f-49f3-910c-d53dc4329493 | 0 | 0.2 | 0 | -0.3
1944773012 | 51548165 | 13268964 | 1.012 | 1.014 | 8.4 | 0.1 | _1e62d401-958c-4489-8f23-0fed8a14da20 | 0.2 | -7 | -0.1 | 6.9
1945178594 | 41994665 | 73258468 | 1.037 | 1.034 | 16.4 | 0.2 | _5218aa1f-5646-4d46-b8d8-a23c38fd71f8 | 12.1 | 6.3 | -12.1 | -6.4
19452807 | 20116829 | 10370434 | 0.996 | 0.994 | 23.6 | 0.1 | _3aea7e19-1dc3-4156-93e2-12992d139b88 | -10.8 | 6.8 | 10.9 | -6.7
1945621332 | 17672996 | 38993986 | 1.065 | 1.052 | 16.8 | 145.7 | _fc11d5e3-087a-4770-888d-8a454b361178 | 222 | -56.8 | -219.9 | -67.1
1945750926 | 41724403 | 16632864 | 1.048 | 1.048 | 29.7 | 26.9 | _44db1ef5-cb01-492a-ba89-c81daa46b6ba | 433.9 | -44.6 | -432.3 | 34.1
1946005318 | 29379593 | 21304280 | 1.056 | 1.054 | 25.7 | 11.1 | _88440e81-0e18-4e0c-8669-8351ca0a2b3b | 103.2 | -15.3 | -102.6 | 7.7
1946338051 | 20592334 | 17059087 | 1.027 | 1.018 | 17.7 | 0.3 | _b88dfe35-2ffe-4fda-9e23-72cc320d1370 | -1.9 | 4.1 | 2 | -4.4
1946634754 | 14646260 | 11661831 | 0.985 | 0.989 | 40.6 | 0 | _bda6e3f8-0c00-48aa-9ec5-1480408ff912 | -21.8 | -4.6 | 21.9 | 4.7
1946804508 | 16301687 | 98456014 | 1.054 | 1.056 | 10.3 | 2.3 | _e2579f8f-e8a1-4603-9877-1334949b2c20 | -43.8 | -16.1 | 43.8 | 14.1
1947963246 | 70759825 | 19184819 | 0.99 | 0.989 | 2.2 | 2.4 | _880b8fc9-dbe5-4f4e-a726-fde1114e9a32 | 0 | 0 | 0 | -2.4
1948002430 | 20893305 | 57605308 | 0.999 | 0.997 | 39.2 | 0.7 | _1dc92029-34ec-44e7-a1a2-3aad7a855766 | 18.3 | 0.2 | -18.3 | -0.8
194835399 | 18541559 | 54597792 |  |  |  |  | _1494e563-63a1-403c-a4da-fc63186d6af6
1948390572 | 13688242 | 16986555 | 1.068 | 1.068 | 3.4 | 8.3 | _66fb15bf-e768-4ea3-afa1-bd4ee2eb0d0e | 0 | -6.2 | 0 | -2.1
1948505990 | 69988835 | 38920323 | 1.042 | 1.042 | 3.5 | 0 | _2547318c-6fe4-487f-94d6-cfaf96fcaddf | -0.8 | -1.4 | 0.8 | 1.4
1948577789 | 10988568 | 11849799 | 1.016 | 1.017 | 6.1 | 0.1 | _f9127695-3b3b-40c9-9466-27ca056edcae | -3.9 | -3.6 | 3.9 | 3.4
1948880542 | 16388563 | 92038323 | 1.006 | 1.02 | 23 | 0.2 | _91d3f300-360b-4bf6-be48-bf8ac4e6f931 | -11.1 | -2.2 | 11.2 | 2.3
1949163253 | 11814882 | 1056712 | 1.064 | 1.066 | 13.7 | 33.4 | _ad288de1-8b2c-41cb-84aa-8b2091b803ec | -330.9 | -10.4 | 331.6 | -14.7
1949239496 | 14343773 | 22751456 | 1.027 | 1.023 | 8 | 6.8 | _be4d5873-5cdc-41e4-b902-fbf0e2f50c84 | 30.6 | 12.3 | -30.6 | -18.8
1949445095 | 37234433 | 14509045 | 0.997 | 0.986 | 52.7 | 0.1 | _1b4250ed-dc4b-42ae-8fc8-200ad29af436 | 15 | 4.7 | -14.9 | -4.6
1949468313 | 19892458 | 38444146 | 1.016 | 1.017 | 11.9 | 0 | _53d7d7db-4017-4e27-9fff-e495d80992a5 | -5.8 | -1.9 | 5.8 | 1.9
1949647581 | 16416912 | 15929218 | 1.062 | 1.062 | 0.1 | 0.5 | _b857d867-56cc-4e4a-8023-ede731dcd356 | 0 | 0 | 0 | -0.5
1949849876 | 50140505 | 14902516 | 0.985 | 0.985 | 3.2 | 0 | _251283b9-5cd3-42e8-bcfc-b857d7a813f4 | -1.9 | 0 | 1.9 | 0
1949873901 | 15692731 | 15702835 | 0.983 | 0.983 | 0.6 | 0.2 | _06941f61-b9e5-4d57-b977-6a8e7aa7bf20 | 0 | 0 | 0 | -0.2
1949896046 | 57605308 | 81318965 | 0.997 | 0.998 | 4.5 | 0 | _cab1c832-30f5-4a34-8e30-6afde1dbc465 | 0 | -2.3 | 0 | 2.3
1949933126 | 12243432 | 16153040 | 1.034 | 1.034 | 0.8 | 0 | _12e4a090-1342-4c11-bae5-136f1aabc7fa | 0.2 | -0.3 | -0.2 | 0.3
1949971289 | 14214319 | 90142496 | 1.039 | 1.039 | 50.4 | 2.9 | _a8c6b1bb-30c1-4af5-b013-d5aa4e2ad0be | -51.1 | 11.4 | 51.2 | -14.1
1950271257 | 50590025 | 87736418 | 0.97 | 0.953 | 26.4 | 0.6 | _ede81e0e-93cd-47ad-a93d-aa0050efdff1 | 14.1 | 1.3 | -13.9 | -1.4
1950662488 | 24657583 | 15169910 | 1.018 | 0.994 | 53.8 | 0.3 | _9046297b-d912-49dc-8759-7074430f6f64 | 18.5 | 3.2 | -18.2 | -2.7
1950722743 | 15181878 | 14872026 |  |  |  |  | _578835c3-6750-4955-a611-fb763ad3d11e
1950812624 | 15405182 | 10023985 | 1.039 | 1.04 | 6.9 | 0.2 | _761c7edc-14e4-4314-a087-464533b54b46 | -6.4 | -0.2 | 6.4 | 0
1950887442 | 14386556 | 18124913 | 1.01 | 1.01 | 19.4 | 0 | _d44e522b-0f5c-404d-b020-c1c9e5aa3f51 | -12 | 0 | 12 | 0
1950911938 | 92266684 | 13691093 | 1.026 | 1.026 | 1 | 0 | _08965ecf-aaad-40d1-baa4-cefd468764dc | 0.1 | -0.5 | -0.1 | 0.5
1952117266 | 21194052 | 42130991 | 1.083 | 1.083 | 55.6 | 0.3 | _e1ac76b8-37af-4cf4-acb8-0fa75e235203 | 831.5 | 238.4 | -831.4 | -237.9
1952119246 | 20155833 | 17777760 | 1.063 | 1.063 | 3.7 | 3.1 | _decc0e10-9f80-4dbd-925b-de7fdbdfbdb4 | 0 | -3.1 | 0 | 0
1952232498 | 19618782 | 20210194 | 0.96 | 0.973 | 16.6 | 0.2 | _9a30b1e0-8003-49a1-9f21-c393d038dd21 | -9.3 | -3.1 | 9.3 | 3.1
1952290179 | 97965279 | 39725656 | 1.011 | 0.996 | 34.5 | 0.2 | _63e8a702-0a4d-45c6-bd20-28e907b57769 | 20.5 | 5.3 | -20.4 | -4.9
1952561603 | 15343372 | 19613831 | 1.076 | 1.076 | 0 | 0 | _4d928418-e307-44f0-b6cd-1b69b7719d70 | 0 | 0 | 0 | 0
1953237048 | 81908498 | 10853888 | 1.066 | 1.052 | 21.9 | 7.5 | _dcad4ad5-02a4-4258-8db7-3f7cedd0521b | 83.9 | 21.6 | -83.3 | -26.7
1953631505 | 93637973 | 87046747 | 1.03 | 1.029 | 18.6 | 0.9 | _c7159a76-64f0-492b-ae77-735801e37acb | 6 | 4 | -6 | -4.9
1953682022 | 99834606 | 13586395 | 1.036 | 1.035 | 5.3 | 0.1 | _d67352b4-e688-46fa-b3e2-be5718599bb7 | 1 | 0.9 | -1 | -1
19537401 | 55137286 | 12444626 | 1.028 | 1.028 | 0.1 | 0 | _5751b89d-6018-4fe2-9995-d93afa943acb | 0 | 0 | 0 | 0
1953830575 | 20033516 | 60960580 | 1.038 | 1.034 | 24.1 | 0.1 | _97c043ec-2ce3-4e98-a024-0694eedf3299 | 20.8 | 7.3 | -20.8 | -7.2
1953905600 | 24130696 | 19779893 | 1.001 | 1.01 | 18.9 | 0.2 | _d5d93d51-f1d3-466f-bb41-7a715974f7fa | -10.3 | 0 | 10.4 | 0
1954475059 | 98573727 | 67832888 | 1.06 | 1.055 | 16.8 | 8 | _869adaf4-2b68-485a-bf00-75395c566adb | -70.8 | 20.6 | 71.1 | -26.7
1954480962 | 16173924 | 34203567 | 1.013 | 1.012 | 40.3 | 0.1 | _c50faa98-a152-4a37-82ea-0d64afa313c0 | 22.3 | -6.7 | -22.2 | 6.9
1954658109 | 52386436 | 10832204 | 1.062 | 1.062 | 27.6 | 5.5 | _1a6218b2-d0e4-49dd-9175-bcb1a144d944 | -43.5 | -14 | 43.6 | 8.5
1954952756 | 13754320 | 16719320 | 1.039 | 1.024 | 59.6 | 0.1 | _a34da597-c893-4067-bef3-729b87fcefd0 | 36.3 | 2.8 | -35.9 | -1.7
1955030897 | 11052186 | 17828300 | 1.032 | 1.034 | 9 | 0.1 | _f31448e2-612f-4180-b2a3-66b7eba05cee | -5 | -0.1 | 5 | 0
1955080669 | 12910055 | 12599411 | 1.009 | 1.009 | 0 | 0 | _b75c5270-d720-4432-a49b-a25c96a40f50 | 0 | 0 | 0 | 0
1955670960 | 18070757 | 16895050 | 0.996 | 0.996 | 10.6 | 0.4 | _910f5c6f-b917-4fe7-881a-4897a5cf6fde | -8.4 | -0.1 | 8.4 | -0.4
1955821796 | 19769160 | 11528385 | 1.043 | 1.043 | 30.2 | 0 | _2f149e75-bdb8-4d39-8f88-20c2fdef0042 | 23.8 | 9.3 | -23.8 | -9.3
1956003442 | 21120065 | 43198548 | 0.989 | 0.989 | 42.2 | 0 | _56db5983-82da-4ba4-a2e5-d77a4146825b | -12 | -4 | 12 | 4
1956124832 | 11526311 | 43795106 | 1.015 | 1.025 | 16.7 | 0.1 | _44411ec5-6709-4418-857f-1dbe51678312 | -0.6 | -12.6 | 0.6 | 12.6
195627337 | 85272356 | 88224436 | 1.037 | 1.037 | 10.8 | 16 | _e2ec2a83-162f-4ff2-ac68-f37adc5f4be6 | 4.2 | -16 | -4.2 | 0
1956783341 | 85586291 | 37471101 | 0.966 | 0.969 | 8.8 | 0.3 | _2cf7eee3-8b19-403d-a148-c98be05c7a3b | -5.1 | -3.7 | 5.1 | 3.4
1956925422 | 18190151 | 89430694 | 1.023 | 1.019 | 41.9 | 2.2 | _e9f9a54f-eaa8-4d26-9a95-ce7319e4ef7b | 23.1 | 3.9 | -23.1 | -6
1956974367 | 33310673 | 66853151 | 0.996 | 0.98 | 36.3 | 0.1 | _629a2530-5dae-4200-94b4-ee6534da7d18 | 18.9 | 3.8 | -18.7 | -3.5
1957299989 | 57536851 | 60019541 | 1.022 | 1.011 | 14.2 | 0.2 | _33ef7a72-32fd-464a-b63c-66b491ec297a | 8.3 | 2.5 | -8.3 | -2.6
1957388544 | 53666232 | 87853162 | 1.067 | 1.067 | 7.8 | 0.8 | _525ccd79-09c7-42e6-ab7b-27024564c708 | 18.5 | -6.8 | -18.5 | 6
195745698 | 68854647 | 3317747 | 0.988 | 0.988 | 2.3 | 0 | _0ae9d551-a7cb-4563-b59a-2e8937a9843b | -2.4 | 0 | 2.4 | 0
1957873844 | 25644468 | 79206372 | 1.022 | 1.022 | 46.7 | 0 | _753542cd-2bb5-4165-9661-c7e3709a3cf1 | -26.4 | 6.9 | 26.4 | -6.9
1957952243 | 50936846 | 17193906 | 1.042 | 1.041 | 3.1 | 2.6 | _f520df60-3b15-46ab-b73c-f136ba014da4 | 17.1 | 2.2 | -17.1 | -4.8
1958151785 | 82950601 | 16872570 | 0.995 | 0.995 | 0.2 | 0.1 | _46ccfe5a-0164-4cfe-8c44-3939bc466bb6 | 0 | -0.1 | 0 | 0
1958303625 | 94277426 | 19953244 | 1.02 | 1.012 | 37.4 | 1.3 | _95da5d1d-8112-49f8-8160-3a7e3ac05542 | 26.9 | 11.4 | -26.8 | -12.4
1958576250 | 14028583 | 20310430 | 1.069 | 1.075 | 39.7 | 11.9 | _2876ed09-1753-4de5-8f2b-729499a1f04e | -634.5 | -103.7 | 636 | 106.2
1958701922 | 56932618 | 11062839 | 1.033 | 1.032 | 39.3 | 1.5 | _be902d28-47bc-4606-b0c1-9311f6cb8ea3 | 29.5 | -0.5 | -29.4 | -0.9
1958876452 | 18193446 | 18525443 | 0.994 | 0.991 | 27.3 | 0 | _1e837ae4-632b-4ef1-a4ea-15cfd7e4419e | 14.6 | 3.4 | -14.5 | -3.3
1958898990 | 18207324 | 20835358 |  |  |  |  | _fd34371c-5d68-47c2-a4b9-3b69cfec4993
1959146434 | 22117039 | 76565799 | 1.008 | 1.019 | 39.7 | 0.2 | _0c0c3224-a351-473c-aa58-73b94bbbc9eb | -31.3 | -15 | 31.5 | 15.3
1959296641 | 15689354 | 20821309 | 1.027 | 1.027 | 2.7 | 0 | _55417021-c3ca-4aec-a070-bf46e077dd8a | -1 | -1 | 1 | 1
1960292051 | 20030467 | 22751456 | 1.039 | 1.023 | 37.9 | 9.9 | _e2fd5dc0-aee0-4925-8113-226a59ac638e | 86.9 | 9.5 | -86 | -15.5
1960328401 | 69458493 | 17508920 | 1.036 | 1.036 | 0 | 0 | _1764f8b7-5b30-44c3-9ac9-d6a37afd1329 | 0 | 0 | 0 | 0
19603660 | 13527239 | 14811575 | 1.048 | 1.06 | 18.8 | 38.8 | _3343c9b6-9a5f-4222-bc58-6de1dab0669e | -344.3 | -58.9 | 345.8 | 39.4
1960401201 | 26563785 | 16277819 | 1.025 | 1.029 | 11.4 | 0.2 | _140ac9ba-5c81-4dcd-b34e-633eb83d6c5c | -6.7 | -0.1 | 6.7 | 0
1961017887 | 26946439 | 43265262 |  |  |  |  | _f9ef95ad-bbc2-477b-a816-9708465d28a5
1961115971 | 85631810 | 11105629 | 1.031 | 1.04 | 22.9 | 0.3 | _7b7b8654-1473-4010-b316-c7c135bec83a | 14.9 | -7 | -14.7 | 7.3
1961419552 | 89590799 | 16133381 | 1.059 | 1.06 | 54.2 | 0.8 | _73f3c6b2-de68-4e26-9855-55b7c196bcfc | -250.7 | 10.8 | 251 | -9.5
1961871930 | 16683674 | 14899114 | 1.037 | 1.039 | 7.8 | 0.3 | _8d3bb24f-0104-46e3-a6c5-f71cd6dca2fc | -6.6 | -1.4 | 6.6 | 1
1962265924 | 12944896 | 14084238 | 0.967 | 0.967 | 0 | 0 | _fd236236-6ccf-47e2-b43e-d6e937bc62b9 | 0 | 0 | 0 | 0
196286445 | 54886336 | 18366207 | 1.065 | 1.064 | 6.6 | 17.4 | _5836cd7d-5f3c-49b8-8b05-33533f96de57 | -3.8 | 0.6 | 3.8 | -18
1963097718 | 11781584 | 62196064 | 0.992 | 0.992 | 16.9 | 1.1 | _de75f784-68f4-48d5-9ad7-93a8293979c7 | 9 | 1.3 | -9 | -2.4
1963324569 | 50465542 | 10991931 | 1.004 | 1.006 | 20.6 | 0.9 | _ce18161c-e9e3-4c90-b7b6-beb5bc4ed67e | -16.3 | -2.4 | 16.3 | 1.5
1963442648 | 18366207 | 11071884 | 1.064 | 1.064 | 0.2 | 0.9 | _7d70af44-22cc-4d4d-9546-adedd94f8f44 | 99.3 | -12.5 | -99.2 | 12
1964231133 | 17970948 | 38934768 | 1.015 | 1.014 | 8.6 | 0.1 | _505b85b7-8efc-49af-b016-9ed262490c15 | 0 | 3.2 | 0 | -3.3
1964250004 | 76597114 | 13688242 | 1.068 | 1.068 | 45.8 | 0.9 | _8f3b5d3d-a09a-4835-b5cf-bc8bf321a2c6 | -42.7 | 22.2 | 42.7 | -23.1
1964730692 | 88174853 | 14519283 | 1.03 | 1.03 | 0.3 | 0.2 | _9928af05-7984-400c-8353-7c1712bbe5bc | 0 | 0 | 0 | -0.2
1965002300 | 93806467 | 33888595 | 0.999 | 1.017 | 43 | 5.6 | _724e0b34-3d45-4f83-8643-c49c37ee951f | -110.4 | -41.4 | 111.1 | 40
1965181100 | 12734347 | 17699677 | 1.024 | 1.007 | 34 | 0.5 | _2011ca7e-e07a-40fd-ac1a-b0f8ca79b277 | 0.2 | 18.1 | -0.1 | -18.3
1965601338 | 14695486 | 16708809 | 1.022 | 1.022 | 0.5 | 0.4 | _2565da0b-8430-4858-9655-b1cbc1272a0a | 0 | -0.4 | 0 | 0
1965848978 | 16212752 | 77518294 | 0.989 | 0.988 | 25.4 | 0.1 | _4b182724-2e24-4d4a-82d5-17200ad0233d | -10 | 4.8 | 10 | -4.8
1966818808 | 11184967 | 15549629 | 0.948 | 0.945 | 7.9 | 0.1 | _39475f8b-830d-4bd1-9a90-c5ec3c93e56c | 2.4 | 1.5 | -2.4 | -1.6
1967084078 | 45926832 | 88174853 | 1.03 | 1.02 | 28.3 | 0.1 | _4a6a29e0-5813-4cac-8285-33a0bb2642a5 | 17.2 | 4.9 | -17.1 | -4.7
1967248664 | 18836024 | 14876157 | 1.026 | 1.026 | 0 | 0 | _aad9325b-1894-4fd8-8b94-d32f9f8781b7 | 0 | 0 | 0 | 0
1967344916 | 16822860 | 28546543 | 1.047 | 1.047 | 9.1 | 0 | _2b197915-0729-428b-8433-1f770d8fec97 | -12.9 | 2.3 | 12.9 | -2.3
1967419673 | 52079993 | 33656924 | 1.052 | 1.052 | 8 | 0.8 | _2c77523b-8170-4aea-b54c-3a27960d5249 | 14.9 | 4.9 | -14.9 | -5.7
1967782241 | 18275515 | 11676840 | 1.003 | 1.003 | 2.8 | 0 | _b912e2b6-5efb-47d4-af80-7652a724f02a | 0 | -1.5 | 0 | 1.5
1969469127 | 68182122 | 11632318 | 1.055 | 1.055 | 0.2 | 0.5 | _5fbd6245-71fa-41a9-a8eb-a41a22702a6c | 0.1 | -0.5 | -0.1 | 0
1969702699 | 22459336 | 92266684 | 1.028 | 1.039 | 21 | 0.1 | _6b73cb47-0e53-4282-87cd-9b79379f5389 | 2.4 | -10.8 | -2.3 | 10.8
1970114308 | 30962070 | 16017872 | 1.044 | 1.044 | 8.6 | 9 | _a8f9412a-3046-4896-a2ef-5e9fa42a44a8 | 6 | -6.8 | -6 | -2.2
1971160382 | 97222992 | 15218854 | 0.992 | 0.993 | 7.3 | 0.3 | _0b4a3e4a-e405-4714-929c-d406e40c1ebf | -4 | -0.3 | 4 | 0
1971851481 | 21368759 | 37717278 | 0.984 | 1.002 | 22.8 | 0.4 | _cdaa9dc5-0456-4db9-ac5b-01930a0c0d21 | -12.9 | -0.4 | 13.1 | 0.5
1972085075 | 14833288 | 11655464 | 1.018 | 1.015 | 20.4 | 0.1 | _808b6b1a-645f-4a18-87a9-7ed1be80aff4 | 17.2 | 5 | -17.2 | -5.1
1972538627 | 25054227 | 93137243 | 1.01 | 1.006 | 18 | 0.1 | _d4a9611e-f927-4314-862f-feb7a958d9ac | 8.7 | 1.1 | -8.6 | -1.1
1972547088 | 83699132 | 11628199 | 1.017 | 1.017 | 0.2 | 0.1 | _8c8df099-0abb-4ed4-9933-1cdcad13ffab | 0 | 0 | 0 | -0.1
1972654361 | 69911229 | 62802639 | 0.972 | 0.966 | 26.5 | 0.1 | _2cfaff76-450a-4543-836a-b8944f9f76c3 | 18.5 | -1.6 | -18.3 | 1.8
1972669914 | 38484475 | 36050790 | 1.059 | 1.054 | 21 | 2.6 | _b5dd0bd1-d66f-4ec5-9cc8-870b8cd5a868 | 85.6 | 24.6 | -85.5 | -26.3
1973394488 | 98496273 | 14872026 | 1.046 | 1.027 | 54 | 0.3 | _9b14fee6-6e5f-4627-9675-d80bd3633cb9 | 16.9 | 1.5 | -16.7 | -1.1
1973754662 | 18460100 | 14363254 | 1.018 | 1.015 | 9.6 | 0.3 | _5a06b794-32de-405a-82da-ceeb2ed4f39e | 5 | -0.3 | -5 | 0
1974217990 | 15766354 | 15908860 | 0.985 | 0.982 | 23.9 | 0.1 | _8856977f-8bd9-4ac4-9541-ad5cbd515d4a | 19.2 | 0.6 | -19.2 | -0.4
1974289767 | 48546870 | 12871556 | 1.029 | 1.027 | 5.8 | 0.5 | _90ba8ab4-9260-40b7-8901-d1d03d8cc569 | 1.3 | 2 | -1.3 | -2.5
1974305821 | 12606969 | 93223273 |  |  |  |  | _87bdb0c5-aae4-455a-bfe1-8056fd03a738
1974701698 | 10307061 | 20854408 | 1.015 | 1.022 | 23.4 | 2.1 | _2c459caa-3729-4fde-b9a8-0790992328aa | -16.1 | -4.4 | 16.2 | 2.5
1975108879 | 38130206 | 50964360 | 1.013 | 1.013 | 0.7 | 0.2 | _d726120d-622c-4f6b-b6b1-cb21118e9381 | 0 | 0 | 0 | -0.2
1975607443 | 64171691 | 16409674 | 0.993 | 0.993 | 0.2 | 0.1 | _bcdff1a1-16c9-40db-a6f4-1743b02cbe48 | 0 | 0 | 0 | -0.1
1975781505 | 16994445 | 66795370 | 0.973 | 0.98 | 11.9 | 0.1 | _1860752e-99fd-40fe-8233-48232e1399c9 | -8 | -2 | 8 | 2
1975838170 | 13620198 | 20333204 | 1.044 | 1.047 | 44.2 | 1 | _74b0ee7d-e417-457c-8320-aaecbc31e853 | -220.1 | -26.6 | 220.4 | 27.7
1976219843 | 15461872 | 17976946 | 1.001 | 1.022 | 24.9 | 0.2 | _0b9372d5-0418-4af8-bc6b-711d8cc7c333 | -17.6 | -7.7 | 17.8 | 8.1
1977289792 | 17335738 | 92146804 | 0.999 | 1.002 | 22.1 | 0.1 | _75d79c56-7442-4693-b859-a47cbc03a2a0 | -8.3 | -1.3 | 8.4 | 1.2
1977517434 | 11342225 | 16571892 | 0.997 | 1.02 | 29.2 | 0.6 | _f1a56de2-2d23-4604-8310-aa9e7d30f050 | -14.5 | -3.8 | 14.7 | 3.8
1977601904 | 55140950 | 10312777 | 1.067 | 1.063 | 40.2 | 20.6 | _c40d7e46-781f-46a9-92a1-6e314c7bd7cb | -959.2 | 171.9 | 962.6 | -148.7
1978015416 | 13459335 | 54042926 | 1.051 | 1.051 | 0.8 | 0.2 | _5b70a3a9-f301-472a-bc3f-66ca0a590381 | -1.3 | -2 | 1.3 | 1.8
1978064094 | 13392509 | 10312777 | 1.063 | 1.063 | 57.8 | 4.6 | _59ba1da6-5f2b-4cc1-bc1f-11289ee1f015 | 888.7 | -37.7 | -887.9 | 44.3
1978147247 | 11376519 | 13544545 | 1.04 | 1.04 | 1.8 | 0.1 | _e2d802e5-a934-4d61-9959-e88b748092b6 | 1 | 0 | -1 | -0.1
1978579889 | 94096351 | 17477724 | 1.028 | 1.028 | 0.2 | 0.1 | _88d54bed-189f-46ee-a01c-872a5684cc35 | 0 | 0 | 0 | -0.1
197876726 | 21196735 | 20310430 | 1.073 | 1.075 | 7.1 | 35.7 | _124eaf0e-019d-42d5-92e9-3438e669da01 | -114.1 | -18.3 | 114.3 | -16
1978771086 | 11817426 | 75680492 | 1.026 | 1.038 | 51.5 | 0.5 | _7c26d4a9-d0fe-4957-9596-26074d3a2a32 | -26.2 | -11.9 | 26.4 | 11.8
1979984542 | 69911229 | 62802639 | 0.972 | 0.966 | 36.1 | 0.1 | _ae5a349c-0cb8-4cfd-a331-a1cf11afffc5 | 19.3 | -1.7 | -19.1 | 1.9
1980130103 | 44138241 | 47513885 | 1.026 | 1.029 | 70.1 | 0.1 | _bba0daaa-df02-417b-9bd3-ea70466cef20 | -59.5 | 2.9 | 59.8 | -1.3
1980418641 | 19444006 | 15019660 | 0.972 | 0.969 | 18.9 | 0.1 | _18a35de5-419b-4001-8922-8d98e6b74e4c | 11.4 | 0.5 | -11.3 | -0.5
198048181 | 34070021 | 15505270 | 1.071 | 1.07 | 3.8 | 29.4 | _5fc81f60-f444-4d85-bcf5-9d914a7fe0f7 | -76.9 | -1.2 | 76.9 | -27.7
1981073744 | 14167419 | 24300902 | 0.972 | 0.973 | 35.1 | 0.5 | _134e3a06-81d4-4b17-9437-652573380976 | -22.3 | -1.3 | 22.3 | 0.9
198173908 | 15343372 | 19613831 | 1.076 | 1.076 | 0 | 0 | _84ff30d2-02cf-4f29-b431-b90dd554db44 | 0 | 0 | 0 | 0
1982128238 | 21448531 | 19184819 | 0.988 | 0.989 | 36.6 | 1.6 | _968ed72c-9173-4001-8ea1-b938652eb8d7 | -13 | -3.4 | 13 | 1.9
1982320737 | 44164008 | 18697087 | 0.971 | 0.971 | 0 | 0 | _51eb2b78-1f49-45cd-b216-b782e5bc639f | 0 | 0 | 0 | 0
1982663018 | 18520192 | 20921820 | 1.018 | 1.02 | 19.1 | 0 | _70037113-df30-4895-a0d5-383e2a156910 | -10.5 | -1.9 | 10.5 | 1.9
1982676831 | 94250448 | 73661952 | 1.013 | 1.012 | 6.4 | 0.9 | _046eca33-7d57-4256-97fd-5f103ecfdaf4 | 0 | 0.6 | 0 | -1.5
1982733006 | 69753343 | 11604334 | 0.998 | 1.002 | 19.7 | 0.1 | _1ca4a246-75d9-4db4-abc4-4bacf3d3f26a | -5.3 | 0.1 | 5.3 | -0.1
1982989604 | 23154774 | 15464452 | 0.996 | 0.998 | 29.4 | 0.2 | _a85de5e5-977e-4d3e-9f56-aaee4e5adae2 | -26.7 | 8.5 | 27.1 | -7.6
1983390627 | 98456014 | 20303390 | 1.056 | 1.054 | 6.2 | 3.7 | _984bf023-5eaa-4ac9-8f41-eda302811d61 | 27.4 | 3.1 | -27.4 | -6.7
1983661665 | 20846573 | 28438628 | 0.989 | 0.994 | 5.8 | 0.4 | _9af83ec0-8192-48ee-a5b5-5e6b921ef98e | 0.2 | -2.9 | -0.2 | 2.5
1983773481 | 13565280 | 15238738 | 0.983 | 0.983 | 0.1 | 0 | _e9e7c127-ffdc-4f3f-aa85-a654f8ef34d6 | 0 | 0 | 0 | 0
198379979 | 10957159 | 12849369 | 1.053 | 1.053 | 23 | 0.3 | _38133ac5-74f5-445a-a548-a19f95a4d4ea | 124.6 | -0.3 | -124.6 | 0
1984264037 | 17905597 | 21003690 | 1.038 | 1.037 | 20.7 | 0.8 | _51290505-8410-4170-8c74-1e74741f2611 | 92.4 | 32.2 | -92.4 | -32.7
19847090 | 19767399 | 19366793 | 1.028 | 1.027 | 7.1 | 0.3 | _b3714dac-7293-4914-a86d-217cd83eecaf | 10 | 0 | -10 | -0.3
1984951373 | 20791168 | 16072905 | 1.017 | 1.024 | 38.3 | 0.5 | _f3460964-8adf-4c30-b844-2cf74b43dd2b | -20.9 | -6.5 | 21 | 6.2
1985093372 | 20298965 | 19791055 | 0.993 | 0.994 | 6.4 | 0.2 | _96741661-5123-492e-9a5b-c642a60bef02 | -6.1 | 0 | 6.1 | -0.2
1985197103 | 18193446 | 25274255 | 0.994 | 1.011 | 28.3 | 0.2 | _a98eb30b-5188-4ce1-88de-913ad3dce5b4 | -14.6 | -3.8 | 14.7 | 4
1985258843 | 18915499 | 13989802 | 0.983 | 0.991 | 37.9 | 0 | _9693419e-fef3-4e63-912f-0749f01a8c0a | -11.7 | -20.2 | 11.8 | 20.3
1985599161 | 13382250 | 27647294 | 1.016 | 1.029 | 30.3 | 4.6 | _c151956b-7465-4177-9301-ea987ba13f3c | -99 | -32.7 | 99.5 | 30.7
1985737943 | 16088823 | 11857585 | 1.036 | 1.022 | 18.9 | 0.6 | _8cfee8c3-1933-4459-bb95-94a52594bb73 | 17.5 | 6.3 | -17.4 | -6.5
1986024125 | 11886416 | 28985716 | 1.009 | 1.008 | 6.5 | 0.2 | _391f2a74-dd54-4415-9caf-fa3a4340a676 | 3.8 | -0.8 | -3.8 | 0.6
1986253192 | 12027808 | 98396911 | 1.019 | 1.014 | 42.5 | 0 | _ec8eea94-4ec1-4dbf-87a4-5b43223e4454 | 21.1 | 6.7 | -21.1 | -6.6
1987235926 | 14199321 | 17057382 | 1.052 | 1.051 | 18.1 | 3.9 | _1e89ace9-5d43-4557-bcb3-fad9e1912b21 | 15.5 | 1.6 | -15.5 | -5.4
1987320782 | 45331217 | 15188583 | 1.067 | 1.067 | 5.3 | 26.6 | _4b64f3fa-1b12-48b5-9f2b-d5a10274e611 | 83.1 | -21.4 | -83 | -4.5
1988081243 | 18280922 | 69458493 | 1.045 | 1.036 | 23.7 | 0.3 | _8167e5ed-32b4-4f0c-a14f-f24a5fe4323b | 17 | 6 | -16.9 | -6.2
1988300448 | 15267263 | 61429917 | 1.012 | 1.006 | 72 | 0 | _1d91a67c-e35c-4f77-89c9-88970d63e803 | 16 | 6 | -15.9 | -5.9
1988372470 | 61937561 | 24848420 | 1.067 | 1.067 | 3.4 | 0.9 | _b9a461cf-bad8-42ab-8309-fcdea84a1589 | 10.4 | -3.3 | -10.4 | 2.4
1989057940 | 13750549 | 50445110 | 0.996 | 0.996 | 29.9 | 0 | _8c0f9168-600c-4d34-86f5-9bbaa0681a7d | 16.4 | 6.8 | -16.4 | -6.8
1989132225 | 96285708 | 18886504 | 1.038 | 1.029 | 11.8 | 2.1 | _db5db1fb-1bb4-4244-892d-edb9f9277dd9 | 6.6 | 13.2 | -6.6 | -15.1
19897715 | 10450601 | 45331217 | 1.078 | 1.067 | 21.5 | 58.1 | _bb067f2b-7c76-4d0e-9020-f05fff9774ea | 522.8 | 27.6 | -520.1 | -50.9
1990342697 | 55060104 | 15758222 | 1.04 | 1.04 | 0 | 0 | _d1eae522-e765-4b8a-bf28-0e68d98629be | 0 | 0 | 0 | 0
1990858323 | 10090887 | 11826320 | 1.011 | 1.005 | 23.6 | 0.1 | _9f7c9ac3-cab3-45b4-acdd-a99ce13de635 | 13.8 | 1 | -13.7 | -0.9
1990861038 | 57424956 | 49674383 | 1.063 | 1.063 | 3.7 | 5.3 | _d5349ee5-2046-4e64-a762-a5893eaaa71d | -13.2 | -2.7 | 13.2 | -2.5
1990971124 | 25914607 | 79029118 | 1.047 | 1.047 | 0.3 | 0.1 | _590074b3-22d7-4c55-89b0-f43811b8ed68 | 0 | -0.2 | 0 | 0.1
1991028125 | 30600717 | 20934455 | 1.013 | 1.013 | 0.8 | 0.4 | _a67f9fd0-0fad-417a-983c-7adaf5cecbad | 0 | 0 | 0 | -0.4
1991350440 | 61434195 | 14166462 | 1.016 | 1.014 | 47.5 | 0 | _62c2ce6b-cf78-42b0-9f16-4fa0be18b7c1 | 50.6 | 11.3 | -50.5 | -11
1991428773 | 20972068 | 18027779 | 0.966 | 0.959 | 18.2 | 0 | _2bf13039-ef73-4309-928d-d8ffbb934c5a | -1.2 | 6.2 | 1.2 | -6.2
1992165240 | 63114970 | 13691093 | 1.026 | 1.026 | 0 | 0 | _d49613cc-8e67-4aa1-8b4a-011a9521562f | 0 | 0 | 0 | 0
199279762 | 19900184 | 12394514 | 1.022 | 1.022 | 0.8 | 0.4 | _315fdb78-a025-4d70-b371-17fde99adfcd | 0 | 0 | 0 | -0.4
199334807 | 56932618 | 11062839 | 1.033 | 1.032 | 38.5 | 1.3 | _dbf7b2a5-351b-47c8-b578-16e7a7440d66 | 28.7 | 1.1 | -28.7 | -2.3
1993511673 | 14792203 | 66819487 | 1.016 | 1.016 | 0.4 | 0.1 | _cbabb2f5-ceab-403a-ba0c-de3a77e4c2e0 | 0 | 0 | 0 | -0.1
1993549693 | 82907305 | 18224257 | 1.062 | 1.063 | 17.9 | 1.5 | _a002f250-9e88-4613-9667-04f7bac3a6bd | -86.9 | -3.5 | 86.9 | 2.5
1993582621 | 16656767 | 11153666 | 1.019 | 1.012 | 19.1 | 0.1 | _b5c6723b-72e7-4e4e-8c5a-c3e306047eb2 | 3.2 | 8.3 | -3.2 | -8.4
1993692159 | 73711615 | 78536623 | 0.953 | 0.955 | 5.9 | 0.1 | _1a03035b-2477-43a2-8f86-600c9b604a52 | -4 | -0.1 | 4 | 0
1993722231 | 16729814 | 73280595 | 0.996 | 1.007 | 19.7 | 0.3 | _6d1344d3-0ab6-43dc-834e-2adb141e52a3 | -16.2 | -2.2 | 16.4 | 2.4
199393195 | 13475820 | 11662947 | 1.007 | 1.007 | 9.7 | 0 | _78b9c754-663a-47e2-8a1f-8394762d3774 | -3.3 | -0.4 | 3.3 | 0.4
1994189772 | 18144745 | 14916323 | 1.017 | 1.001 | 31.8 | 0.2 | _bb8253cf-47af-4dde-bad2-3eee13aaf756 | 16.7 | 4.4 | -16.5 | -4.2
1994358479 | 58819754 | 83676238 | 1.024 | 1.024 | 0.6 | 0.6 | _04c935a7-3bab-48f3-8139-a92a06630aba | 0 | 0 | 0 | -0.6
1994399944 | 59336967 | 16619411 | 1.046 | 1.046 | 22.3 | 0 | _1df48943-f771-40b4-8bd0-d9ba8531f173 | 10.6 | 4.6 | -10.6 | -4.5
1994522683 | 27771160 | 65906033 | 1.005 | 1.007 | 30.2 | 0 | _08d13401-e74a-4981-8ce4-b827f41e5a29 | -11.8 | -1.7 | 11.8 | 1.8
1994571683 | 10602297 | 17214652 | 1.038 | 1.038 | 4.3 | 0 | _d79419a2-c51c-4002-ab0f-d6f8d2190ee0 | 0.6 | -0.3 | -0.6 | 0.3
1994806783 | 18023861 | 85155461 | 1.069 | 1.066 | 7.8 | 6.9 | _1b8c657a-a5ad-480d-818b-806d61ac5c72 | 29.5 | 1.6 | -29.4 | -8.2
1994946224 | 21426868 | 17059087 | 1.018 | 1.018 | 0.2 | 0.1 | _3f3d9712-5e53-4019-89b6-3821076c2b8c | 0 | 0 | 0 | -0.1
1995214781 | 72700762 | 12557663 | 0.997 | 0.99 | 36.7 | 0.2 | _e60ce894-c6ad-4b62-b552-40a5b3a0c54f | 29.4 | 5.4 | -29.3 | -5.3
1995225710 | 18596999 | 14907667 | 1.003 | 1.01 | 13.9 | 0.2 | _6a7101b3-17b5-4ee6-9ad3-e65b90fac8eb | -0.9 | -5.4 | 1 | 5.2
1995564367 | 46898436 | 33868125 | 1.049 | 1.05 | 7.4 | 0.2 | _0330e9d3-4936-42e1-a332-deb3891e85e2 | 3.2 | -5.8 | -3.2 | 5.7
1995731259 | 15709408 | 92674983 | 1.064 | 1.07 | 11.5 | 6.6 | _741c6282-aaa3-42b2-a6ec-a1febd0bb66e | -77.2 | -244.8 | 77.3 | 239.5
1995848841 | 42932094 | 75247048 | 1.033 | 1.036 | 8.3 | 2 | _a05e2796-10e8-4a64-8cbf-a17ed4826858 | 0.2 | -11.7 | -0.2 | 9.8
1995914765 | 19469266 | 10370434 | 0.991 | 0.994 | 23.8 | 0.1 | _63b8f3c5-ab9d-4bce-b136-e4b61e0c70cc | -12.1 | 0.7 | 12.1 | -0.7
1995919427 | 11674491 | 26394803 | 1.016 | 1.016 | 8 | 0.1 | _30c04c00-9854-4bd5-9024-af2519062413 | -19.6 | -8.9 | 19.6 | 8.8
1995922332 | 59636650 | 20744697 | 1.057 | 1.064 | 14 | 3 | _75c9bb32-07cb-4e81-8ca9-0ebaeee88e4c | -45.9 | -43.7 | 45.9 | 41.2
1995931118 | 17080428 | 33863166 | 1.042 | 1.042 | 21.5 | 13.9 | _7ff651e9-959d-422f-88ee-23484b6ee2ed | 53.3 | -17.3 | -52.9 | 5.3
1995996322 | 97893913 | 14611736 | 1.012 | 1.013 | 8 | 0.5 | _59d06ea9-7a30-40d8-b03b-e832eabaf072 | -4.5 | 0.3 | 4.5 | -0.8
1996088522 | 12150670 | 20122341 | 1.007 | 1.007 | 5.3 | 0.1 | _2dd986ce-d421-447b-b92c-8ea8c93ac27c | 7.4 | -0.1 | -7.4 | 0
1996641716 | 15408063 | 13920134 | 0.991 | 0.991 | 53 | 0.3 | _957c8f68-6327-4060-a341-dd0afa61c471 | -12.8 | -5.1 | 12.8 | 4.8
199690035 | 12436589 | 17484839 | 0.967 | 0.952 | 27 | 0.2 | _9270a0ba-dad6-49ea-9a19-d242ae89fd47 | 18.5 | 0.6 | -18.2 | 0
1996908179 | 16270966 | 41819986 | 0.969 | 0.969 | 4.6 | 0 | _9e00c6d7-fd92-4005-8154-18ca73fc3e11 | -2 | 0 | 2 | 0
1997239519 | 13612834 | 18510821 | 1.012 | 1.004 | 42.1 | 6.9 | _2a386016-92e2-42b2-8f7c-ea5f849190be | 24.2 | 7.2 | -24.2 | -13.8
1997498462 | 12509641 | 14847259 | 0.984 | 0.984 | 0.4 | 0.1 | _ab579726-9dd8-4561-9c8c-ab04cdc58a6c | 0 | -0.1 | 0 | 0
1997555449 | 93369855 | 14103868 | 0.989 | 0.995 | 8.2 | 0.6 | _4af13fde-0092-4fc6-b4a5-c0aabebd20e0 | -1.9 | -3.3 | 1.9 | 2.8
1997567836 | 86887390 | 18099456 | 1.001 | 1 | 17.6 | 0.5 | _80aa461c-a32d-4a05-ac21-ebc57eb3c93d | 10.3 | 2.8 | -10.3 | -3.2
1997717128 | 18281816 | 12605395 | 0.999 | 0.999 | 0.5 | 0.2 | _2d3fed5b-0da7-4f0d-85ae-1b69e150555d | 0 | 0 | 0 | -0.2
1998507053 | 67976419 | 16031161 | 0.997 | 0.997 | 1.2 | 0.7 | _5da0b926-1b00-40d9-9993-342d9d4b5426 | 0 | 0 | 0 | -0.7
1998623146 | 12264356 | 90339773 | 1.043 | 1.043 | 8.8 | 0 | _bf2b894e-c395-4e6a-9730-6c6b66dab0bb | -5 | 0 | 5 | 0
1998692231 | 18231183 | 13273745 | 1.013 | 1.013 | 0 | 0 | _2ed488ab-5067-4338-bae1-916914a22664 | 0 | 0 | 0 | 0
1998736915 | 18133830 | 19883765 | 1.043 | 1.043 | 0.8 | 0 | _c57bbf80-2b19-4bb4-be5c-368dcebb9373 | 16.3 | 22.9 | -16.3 | -22.9
1998923756 | 10034440 | 19078520 | 1.008 | 1.008 | 0.1 | 0 | _26c63762-f3ae-478f-a09e-d456ba783412 | 0 | 0 | 0 | 0
1999421200 | 16074447 | 15513386 | 1.032 | 1.032 | 30.5 | 0.1 | _c97e2558-a58c-411a-95fc-c5dc2cfbcea4 | -15 | -1.9 | 15 | 1.8
1999718236 | 52778059 | 15137272 | 1.024 | 1.023 | 45.6 | 0 | _a8134521-8f7c-43d7-bad7-a0160e05a7f9 | 9.4 | 0.9 | -9.4 | -0.9
199991265 | 19481611 | 18682747 | 1.003 | 1.003 | 4.8 | 0 | _efc4e639-e021-43eb-ab82-12bed5b7f2a9 | -1 | -1.3 | 1 | 1.2
2000089103 | 65713299 | 19173578 |  |  |  |  | _ec35796b-42bd-49c4-8d49-7a6c7e2a142c
20007197 | 16120991 | 19772177 | 1.055 | 1.055 | 24.2 | 3.2 | _3b1c992e-dc98-40d0-915f-089df53bf5ca | 87.6 | -18.4 | -87.3 | 16.4
2000941972 | 64721619 | 18250364 | 1.042 | 1.042 | 12.5 | 1.5 | _ae9c10a3-d33d-45ea-a62c-53279a2b400d | 12.6 | 2.2 | -12.6 | -3.8
2001424326 | 61613875 | 69687220 | 1.039 | 1.039 | 0.2 | 0.1 | _f648ade9-3bf5-4b2e-86fb-a128fccd2762 | 0 | 0 | 0 | -0.1
20014753 | 10088590 | 19722594 | 1.008 | 1.019 | 29.6 | 1 | _3c5de010-4529-41d3-9761-d84be7643a7a | -22.6 | -5.5 | 22.7 | 5
2002118928 | 15408063 | 13144526 | 1.016 | 1.016 | 0.6 | 0.2 | _5e1f3144-0319-4ac7-9de2-106722305a62 | 0 | 0 | 0 | -0.2
2002517591 | 40024225 | 49912189 | 1.003 | 0.991 | 21.9 | 0.2 | _98199ddc-4367-4a9c-8e17-a66fc353f240 | 8.7 | 3.6 | -8.6 | -3.7
2002520512 | 10698505 | 20778624 | 0.995 | 0.995 | 7.9 | 0.3 | _febc7b12-74f9-4a36-a29e-c59543b2094c | 2.6 | -0.9 | -2.5 | 0.6
2002896359 | 44034548 | 15762853 | 0.988 | 0.988 | 0.8 | 0.2 | _36d79a92-4707-4cdc-9168-0b44ec136046 | 0 | 0 | 0 | -0.2
2003097328 | 44034548 | 19781200 | 0.988 | 1.006 | 55.9 | 0.1 | _21da1ea3-5ef1-4a74-8203-3ca992969b16 | -28 | -9.3 | 28.3 | 9.9
200362649 | 53125576 | 83505658 | 1.017 | 1.015 | 16 | 0 | _a0886ff3-2c74-44db-903d-38be0383fba8 | 8 | 3 | -8 | -3
2003899597 | 12150670 | 18066337 | 1.007 | 1 | 30.4 | 0.4 | _909e4af0-6b6b-40db-a5bd-45a964c64a6c | 14.8 | 1.8 | -14.8 | -2.1
2003906816 | 12588583 | 94197938 | 1.004 | 1.004 | 0.3 | 0.3 | _1f566215-566d-4f8c-938c-6dd5afcd6921 | 0 | -0.3 | 0 | 0
200395796 | 14795616 | 14163572 | 0.98 | 0.989 | 30.8 | 0.3 | _7fb10d76-8d66-431a-9eb4-b49674251a4a | -16.2 | 2.8 | 16.4 | -2.4
2004038587 | 34998955 | 60305049 | 0.988 | 0.988 | 3.4 | 0 | _05f7d7ad-f0f0-4b9f-bf39-23b5db081339 | -3.2 | 0 | 3.2 | 0
200502183 | 74387994 | 21137380 | 0.982 | 0.98 | 12.5 | 0.1 | _1541a387-4224-4ab7-8c65-fc31682a1d65 | 8.3 | -1.5 | -8.3 | 1.4
2005030117 | 11849254 | 76335806 | 0.99 | 0.994 | 7.2 | 0.1 | _7c497387-c6af-45a2-bb71-bb9e15305ff7 | -2.3 | -3.4 | 2.3 | 3.4
2005266012 | 13126289 | 40024225 | 0.989 | 1.003 | 44.3 | 0.1 | _05052f6f-5cfe-43b8-ad56-95ce06277487 | -18.9 | -7 | 19.1 | 7.3
200536891 | 19699017 | 14553759 | 1 | 0.981 | 24 | 0.7 | _db18f790-4035-4c00-9986-788b3d04ce51 | 29.7 | 6.7 | -29.3 | -6.1
2005611796 | 18641830 | 20277975 | 1.059 | 1.059 | 0.7 | 0 | _1b6f5dd0-6c1f-4f4a-a616-11a3c680081d | -27.5 | -3.4 | 27.5 | 3.4
2006901929 | 92982995 | 16158047 | 1.064 | 1.062 | 6.4 | 5.7 | _34c08b20-576b-4e52-ba27-7a3e7b2afb6f | 28.4 | 0.5 | -28.4 | -6.1
200694545 | 13392509 | 10312777 | 1.063 | 1.063 | 66.7 | 4.7 | _3042319b-9176-4286-92f2-d83a3a476110 | 910 | -25.8 | -909.2 | 32.9
2007202523 | 10695317 | 66213037 | 0.987 | 0.992 | 17.4 | 0.3 | _ffc0f814-8248-44d9-af55-c7837948edf3 | -9 | -3.2 | 9 | 3
2007877238 | 18682747 | 13461197 | 1 | 0.993 | 24 | 0.1 | _66d55b24-3efc-47ff-bcfd-f36959fbee16 | 14.6 | 6.7 | -14.5 | -6.7
2008382825 | 17525544 | 17285394 | 1.08 | 1.08 | 0.1 | 1 | _3fba7874-c3b8-43c6-9697-d473305ca34e | 0 | -2.1 | 0 | 1.1
2008789675 | 15446271 | 20943442 | 1.036 | 1.044 | 18.9 | 0.2 | _4638bcee-a317-410f-8238-04b81a07ff06 | 0.7 | -5.5 | -0.7 | 5.4
2009205148 | 40132174 | 18916894 | 1.006 | 1.009 | 19.7 | 0.3 | _17730374-2c7b-494d-aedc-b042d6e7cc0b | -11.7 | -1.9 | 11.8 | 1.8
2009367116 | 15437119 | 13232681 | 1.021 | 1.021 | 40.9 | 0.1 | _33c78c62-a628-42d5-a525-cb29a9f9254b | 21 | -7.7 | -20.8 | 8
2009385040 | 11781584 | 16017122 | 0.992 | 0.992 | 0.1 | 0.1 | _39329e4a-8727-484b-8767-906347aa7e5b | 0 | -0.1 | 0 | 0
2009824042 | 80379758 | 44268095 | 1.015 | 1.016 | 15.7 | 0.3 | _2b564619-88f1-4575-9a1b-638fca75fc42 | -8.4 | 2.7 | 8.4 | -2.8
2009902379 | 20892677 | 89430282 | 1.017 | 1.017 | 1.6 | 0.4 | _a6d458cc-d548-4509-99fd-ee6a55440830 | 0 | 0 | 0 | -0.4
2010060986 | 16210546 | 16970561 | 0.995 | 0.995 | 0 | 0 | _098b33bd-3481-41d2-91dd-7da210f91908 | 0 | 0 | 0 | 0
2010218617 | 19230529 | 51797031 | 0.99 | 0.99 | 0 | 0 | _273b75cd-21c3-4a25-98f4-d1db85fbc014 | 0 | 0 | 0 | 0
201071718 | 15792744 | 17120328 | 0.998 | 1.01 | 42.2 | 1.5 | _7fa95d87-3363-47a7-86de-98254197f31e | -33.2 | -1 | 33.6 | 0.5
2010806059 | 18602864 | 18051636 | 1.027 | 1.026 | 15.5 | 0 | _bc94943a-40e1-4664-95fc-471f9fce8040 | 4.4 | -0.7 | -4.4 | 0.7
2010897208 | 94277426 | 80523891 | 1.02 | 1.005 | 39.9 | 0.5 | _7a8cbfa2-984f-4bc8-80f2-4e093a08c832 | 45.8 | 9.9 | -45.4 | -8.7
2011009300 | 15618990 | 16409674 | 0.991 | 0.993 | 34.9 | 0 | _18ba7762-a035-4ae9-8017-3497177e5555 | -17 | -6.6 | 17 | 6.6
2011752366 | 19356712 | 14948688 | 1.014 | 1.029 | 36.4 | 0.8 | _4b56623b-8f39-4689-95e6-d97f660915eb | -19.4 | -3.7 | 19.6 | 3.5
2011937829 | 93558773 | 15263043 | 1.011 | 1.007 | 39.7 | 0.1 | _12d38dfc-ddea-4c34-8780-a6205f47d03c | 21.4 | 1.3 | -21.3 | -1.2
2012338390 | 13093103 | 14157170 | 1.057 | 1.057 | 8.1 | 12.6 | _dd9e1bb5-e0d9-4890-97fa-e8cd2bdb91b9 | 235.7 | -12.8 | -235.5 | 2.5
2012449814 | 20019056 | 53222423 | 0.991 | 0.998 | 27.2 | 0.1 | _8a754f14-fae3-4a9d-a53f-47dc924ca8bd | -14.5 | -2.5 | 14.5 | 2.6
2013406943 | 98115057 | 11844869 | 1.024 | 1.025 | 19.8 | 0.2 | _950b3523-cd56-4b88-aa68-ec803ae249c6 | -10.5 | 2.5 | 10.6 | -2.6
20135023 | 36832592 | 12345520 | 1.036 | 1.036 | 22.3 | 0.2 | _28770886-b483-480a-8565-b6c46675814d | -75.3 | -24.7 | 75.3 | 24.6
2013655240 | 34371391 | 73280595 | 0.992 | 1.007 | 27.2 | 1.3 | _a0bc90d3-21c3-4fde-a120-e99bd1877180 | -24.1 | -5.3 | 24.3 | 5.1
2013673932 | 15990876 | 14900532 | 1.037 | 1.037 | 23.5 | 4 | _98744b9d-4d01-4280-be52-1f256d520740 | 80.9 | -7.4 | -80.9 | 4
2014031462 | 52728613 | 14803471 | 1.041 | 1.042 | 39.7 | 1.2 | _300d09ad-1a35-478e-a4ff-c45a759b87fa | -32.6 | -13.4 | 32.6 | 12.2
2014191695 | 62825333 | 15773794 | 1.034 | 0.997 | 50.6 | 2.8 | _8b4fef73-82d6-4fea-bfd8-d2d79cf9dcb8 | 42.5 | 15.6 | -41.7 | -15.8
2015175534 | 13486746 | 10068719 | 1.024 | 1.025 | 13 | 8.2 | _460545ce-5256-4c8e-aae2-635b144e26eb | -62.2 | 3.4 | 62.5 | -10
2015182666 | 42910251 | 14061399 | 1.04 | 1.04 | 8.7 | 0.6 | _3e042131-d0b6-4696-a239-0ebfd7ac8e8f | -7.3 | -1.8 | 7.3 | 1.2
201573364 | 14611736 | 18194263 | 1.012 | 1.01 | 12.2 | 0.2 | _3131ca24-8ae9-492c-8aed-9dee4434547e | 10.7 | 0.4 | -10.7 | -0.5
2015880181 | 19370898 | 99213027 | 1.024 | 1.024 | 0.6 | 0.2 | _4e59d6db-bcf4-450c-8d72-1e89b1682427 | 0 | 0 | 0 | -0.2
2016174512 | 25054227 | 60705036 | 1.01 | 1.004 | 14.3 | 0.2 | _3417b54c-ffa0-49a4-ad2b-762ffe7d686f | 6.9 | -0.1 | -6.8 | 0
2016281226 | 30808073 | 20791168 | 1.01 | 1.017 | 15.9 | 0.6 | _4a24b380-d480-4b52-8147-6ea2c656060f | -8.3 | -3.6 | 8.3 | 3.2
2016347394 | 12930041 | 70322380 | 1.051 | 1.048 | 20 | 1.3 | _3dbccb6f-e85a-4857-adce-19f354e91ade | -68.9 | 65.4 | 69 | -66.2
2016525338 | 30262617 | 63557577 | 1.021 | 1.026 | 31.7 | 0.1 | _149434fa-8033-4a98-b5a2-ff6fdd5aca5c | -19.6 | -18.1 | 19.7 | 18.1
2016717032 | 12477625 | 10885639 | 1.033 | 1.037 | 16.5 | 0.6 | _1ddfe766-e181-48fc-8b4d-caa83f23e075 | -8.3 | -0.6 | 8.4 | 0
2016959673 | 99909725 | 14217171 | 1.05 | 1.046 | 35.7 | 4.5 | _4627084c-5352-4f49-9159-9a11314aff76 | 46 | -1.6 | -45.8 | -2.4
201738551 | 21136474 | 79015042 | 1.055 | 1.055 | 12 | 8.1 | _6df0665b-7cf6-4154-b955-cfb09f282ee4 | 40.5 | -2.8 | -40.5 | -5.3
2017416175 | 18126166 | 21208785 | 1.024 | 1.018 | 18.5 | 0.1 | _dee394ed-befc-414e-b368-ad26c97b7420 | 13.4 | 5.5 | -13.3 | -5.5
2017760636 | 45926832 | 15246578 | 1.03 | 1.027 | 20.6 | 0.2 | _24cbf741-7707-4d4a-ba6d-70406ea45324 | 13 | 4 | -13 | -4.1
2017872828 | 12522644 | 11215345 | 1.011 | 1.02 | 13.1 | 0.2 | _be0ddf25-ebb9-4be3-943e-a6bdb443110d | -9.7 | -5.3 | 9.7 | 5.3
2018341211 | 19543747 | 46068371 | 1.079 | 1.074 | 26.7 | 48.7 | _55f84095-27ad-41c3-95ac-ebb05270e5ef | -335.8 | 51 | 338.4 | -79
2018368286 | 96445137 | 45743561 |  |  |  |  | _23ff28d6-cbcf-4f2e-b2b2-d7992c7b6d67
2018467165 | 66889476 | 10310673 | 0.987 | 0.993 | 27.3 | 0.1 | _4ca6d6a5-3e2e-4f92-99d1-01d368ffca46 | -15 | -2.8 | 15.1 | 2.9
201886268 | 66213037 | 65909557 | 0.992 | 0.995 | 16.8 | 0.1 | _7dfe0c8e-ac55-412d-91a3-44e11554bf44 | -16.5 | -4.2 | 16.6 | 4.3
2018867252 | 18213038 | 15295483 | 0.997 | 0.997 | 12 | 0 | _f6eb13b9-6a84-44c8-9f81-48229a621c46 | -6.7 | -2.6 | 6.7 | 2.6
2018885157 | 14199321 | 12618720 | 1.052 | 1.052 | 1.3 | 1 | _d09a56eb-f1ee-4fb8-bea4-387a2dcbd9cf | 0 | -1 | 0 | 0
2019257603 | 10082206 | 54564492 | 1.026 | 1.025 | 2.6 | 0.5 | _dbc81b24-6fa9-442e-b65e-74feabddb772 | -2.2 | 1.3 | 2.2 | -1.7
201949497 | 14204297 | 72509260 | 0.983 | 0.983 | 6.5 | 0.1 | _cbe09322-97fc-48f9-80cd-7659cb997cb8 | -3.4 | 0.9 | 3.4 | -1
2019559072 | 62825333 | 19134286 | 1.034 | 1.039 | 32.7 | 0.3 | _145822f6-2091-40fc-a81c-950e373f5fbd | -61.2 | 0.1 | 61.4 | 1.2
2019748480 | 77889390 | 34202313 | 1.045 | 1.048 | 12.1 | 4.1 | _a7ac8aff-763c-4748-942b-f8edb7d3a723 | 48.6 | -23.7 | -48.5 | 20.1
2019774925 | 90388749 | 76611118 | 1.065 | 1.065 | 38.3 | 7.7 | _3741bcd8-68c4-450f-b0d1-65d0195ef7a8 | 74.5 | 14.9 | -74.5 | -22.6
2020398867 | 28292573 | 17408366 | 0.989 | 1.005 | 44.3 | 0 | _d4a14030-fcff-4ffb-8ef5-211ff0c59895 | -31.7 | -12.1 | 32 | 12.9
2020837655 | 20848769 | 16316373 | 1.011 | 1.001 | 6.6 | 0.3 | _8eeb444e-755e-463e-bb38-1e9e4fa6edc1 | 2 | 3.1 | -2 | -3.3
2020968007 | 70759825 | 28676680 | 0.964 | 0.971 | 51.8 | 2.9 | _e5eff9c0-dca2-40c1-9577-bdba8566268b | -39.2 | -17.6 | 39.3 | 15.3
2021203340 | 78338737 | 13541098 | 1.014 | 1.016 | 4.8 | 0.2 | _2cad8fb0-13fa-418a-b5f0-04a30f4a74c8 | -2.3 | -0.1 | 2.3 | -0.1
2021276879 | 15990876 | 11912462 | 1.037 | 1.033 | 12.6 | 1.6 | _3a715273-877a-476f-a6a8-777289b6f94f | 43 | 36.1 | -43 | -37.5
2021349434 | 47111765 | 12825103 | 0.991 | 0.991 | 30.9 | 0 | _0e06b6bd-53a2-40a7-8cb6-66277d8b805b | -16.4 | -4.1 | 16.4 | 4.1
2021370319 | 22848105 | 71582918 | 0.993 | 0.993 | 11.4 | 0 | _de8ed35f-2a41-4436-902e-78804f3b796d | 9.5 | -0.5 | -9.5 | 0.5
202142654 | 14878203 | 19173578 |  |  |  |  | _e9ea5555-565a-4b4d-a76a-5ca434e57937
2021568110 | 12382308 | 21492459 | 1.082 | 1.071 | 20.6 | 65.5 | _516e95e6-5aa4-4f6e-a950-2fe775f16c6b | 473.3 | 18.9 | -470.9 | -52.6
2021645567 | 88673754 | 15028879 | 1.006 | 1.002 | 7.2 | 0.3 | _be14fc93-4bd5-4c53-b712-37eb973dffa0 | 4 | 0.7 | -4 | -1
202177226 | 14179183 | 49846225 | 1.027 | 1.017 | 29.4 | 0.2 | _201b8b55-4e7f-4eef-bfbc-86dae106b0a9 | 16 | 3.7 | -15.9 | -3.7
202177432 | 16619411 | 59591105 | 1.046 | 1.042 | 21.7 | 0.1 | _38d138d1-dd90-45c6-af87-3bcb73dd3f7c | 12.7 | -0.2 | -12.7 | 0.3
2022123154 | 12905168 | 11512880 | 0.993 | 0.995 | 31.4 | 2 | _68115b3f-8758-4276-aaf5-4bdd09f85d0a | -14.3 | -4.4 | 14.3 | 2.4
2022154969 | 18972204 | 24844497 | 0.993 | 1.015 | 36.4 | 0.2 | _f99753e9-409d-43d7-aed7-f15885376b21 | -23.7 | -4.3 | 24 | 5.1
2022559495 | 75786134 | 18187885 | 1.023 | 1.017 | 27.1 | 0.1 | _d00b8539-24c5-4168-92a4-e7ccdf9e6700 | 9.9 | 5 | -9.9 | -5
2022560212 | 19867395 | 38671713 | 1.01 | 1.01 | 0 | 0 | _9d93f7e6-99b3-46e3-a691-7b7b934ff2a9 | 0 | 0 | 0 | 0
2023329879 | 19401624 | 10025521 | 1.048 | 1.011 | 27.5 | 0.3 | _0e76db8d-5326-4d96-a500-a27efc7d98e2 | 12.2 | 9.3 | -11.9 | -9.1
2023539171 | 18771294 | 21265062 | 1.053 | 1.053 | 7.1 | 0.1 | _0c2a2c84-3781-42c7-ae33-881442da321a | -26.5 | -11.4 | 26.5 | 11.3
2023632290 | 15949486 | 41994665 | 1.032 | 1.037 | 11.3 | 0.1 | _ec4abeb5-715f-473b-ac92-f1033959ffe6 | -0.4 | -9.3 | 0.4 | 9.2
2023637828 | 41088014 | 24095716 | 0.979 | 0.986 | 41.1 | 0.1 | _d897d82d-353f-4e40-a4f2-80f01e42153b | -7 | -2 | 7 | 2
2023640859 | 16516336 | 73417425 | 1.011 | 1.02 | 13.6 | 0.2 | _15d344c5-2bce-4264-8a62-40e3b4ba5012 | -1 | -6.3 | 1 | 6.2
2024550863 | 51235408 | 20036354 | 1.044 | 1.039 | 46.9 | 4.1 | _f974937d-7188-4abe-98e6-74776fb766c8 | 96.4 | 10.8 | -96.1 | -13.2
2025253111 | 10641791 | 12636717 | 1.021 | 1.021 | 3.8 | 0 | _238f55cf-ef41-409a-aa09-829fa5566c80 | 1 | 1 | -1 | -1
2026022327 | 22905344 | 16244090 | 0.985 | 0.985 | 14.8 | 0 | _65ae4658-7a20-40f0-9b0d-6079c479e990 | 10.2 | -2 | -10.2 | 2
2026397249 | 13421603 | 11826320 | 1.005 | 1.005 | 14.7 | 0.3 | _a3035f64-739f-48c0-af09-2aaaa54ffec9 | 12.1 | -2.6 | -12 | 2.5
2026700197 | 11844869 | 20234735 | 1.025 | 1.01 | 34.4 | 0.9 | _7c0933b5-7e38-4163-8792-8ef236cb5e2c | 24.5 | 4.4 | -24.3 | -4.4
2026902118 | 16778326 | 79617008 | 1.052 | 1.042 | 35.4 | 3 | _cbe1f473-7fe7-494c-856e-05b1c9d97a5b | 149.2 | 54.1 | -148.7 | -53.9
2027014006 | 74630925 | 10888181 | 1.029 | 1.027 | 23.5 | 4.9 | _ca88629d-991e-4c2a-a33f-95ee648132c3 | 38.3 | -5.3 | -38.2 | 0.7
20277614 | 86722207 | 14333532 | 1.006 | 1.01 | 35.5 | 0.2 | _b8a389f6-dd1e-4cb3-b254-ead923473804 | -33.4 | 1 | 33.6 | -0.7
2028206645 | 35311624 | 15375320 | 1.025 | 1.025 | 0 | 0 | _88d6b182-28d4-4b4c-89f2-9085fd9cca40 | 0 | 0 | 0 | 0
2029044037 | 13527239 | 14811575 | 1.048 | 1.06 | 19 | 38.2 | _d35321fd-ae31-4b46-8e3d-4be635a3d177 | -348 | -59 | 349.5 | 40.3
2029639419 | 20248304 | 17742404 | 1.017 | 1.023 | 36.5 | 0.4 | _9471e84e-8803-4de1-89fc-2019da3ee1d4 | -19.9 | -6.2 | 20 | 6
2029661750 | 66098139 | 39582638 | 0.99 | 0.983 | 33.4 | 0.2 | _7bbdc903-41a0-4ae7-97ed-446036bb7cd7 | 18.1 | 5.5 | -18 | -5.5
2029875982 | 16574508 | 12003796 | 0.997 | 1.002 | 35.9 | 0.1 | _0c6da79f-06f6-44ae-9ad6-373e7476291c | -15.7 | 0.7 | 15.7 | -0.5
2029940567 | 11248898 | 60053304 | 1.028 | 1.031 | 52.5 | 5.6 | _d418a9ae-baf3-4af1-96eb-7fc1343dfae4 | -27.9 | -5.3 | 28 | -0.1
2030034724 | 49087129 | 65456896 | 1.039 | 1.042 | 12 | 0.2 | _010bfd62-4ffb-47cc-93f0-b7bff1e85e04 | -10.4 | -2.7 | 10.4 | 2.5
2030081619 | 70031040 | 54886336 | 1.059 | 1.065 | 16 | 15.6 | _4e71de11-ac02-4a86-abc2-b45e2a58d21e | -59.9 | -22.4 | 60 | 7.6
203012146 | 11190183 | 65329273 | 1 | 1.015 | 53.2 | 0.4 | _1c78d879-8aa5-4b5c-8632-d01ffcf81497 | -38.7 | -8.1 | 39 | 9
2030204004 | 83786839 | 14199104 | 1.05 | 1.055 | 0.3 | 4.4 | _16d070a9-e63a-44e2-80fb-9ddc77ce6ddc | -113.9 | -6.4 | 114.3 | 4.7
2030304368 | 18777935 | 13796540 | 1.062 | 1.062 | 13.6 | 0.3 | _5197402a-a6d0-408c-93c3-184358bbc23e | -24.5 | -9 | 24.5 | 8.6
2030493288 | 30274191 | 90387162 | 1.035 | 1.03 | 5.6 | 0.7 | _02f340e7-5897-4314-a152-9f4bb0da842d | 0.8 | 3.9 | -0.8 | -4.6
20306968 | 22465075 | 44840322 | 1.045 | 1.047 | 23.1 | 9.6 | _e0e6dc4a-07f5-4c03-be2c-293aa3142768 | 85.5 | -27.1 | -84.7 | 21.1
2031394349 | 20300152 | 21114663 | 1.039 | 1.031 | 22.1 | 0.1 | _93c25c3f-5ed7-4445-aa00-d5117e71b3c8 | 10.2 | 4.7 | -10.2 | -4.7
2032072096 | 18649931 | 43679875 | 1.006 | 1.014 | 41.9 | 0.1 | _c178120b-c403-4b91-8bfd-5900e0e35ff8 | -22.3 | -2.5 | 22.4 | 2.8
2032355601 | 91055808 | 12643666 | 0.99 | 0.997 | 22.9 | 0.2 | _34b91707-dcbe-4fa3-bfbc-923ef4d4961a | -5.1 | -1.4 | 5.1 | 1.2
2032408196 | 67976419 | 15682989 | 1 | 1.023 | 51 | 0.2 | _78228947-1ef3-456a-9d2f-fcd286ac2d48 | -27.9 | -9.2 | 28.2 | 10.1
2032471748 | 20048958 | 20966381 | 1.019 | 1.021 | 27.6 | 0.6 | _ef18ab6c-353f-4e6c-babe-b2778c764f7a | 10.2 | -5.9 | -10.2 | 5.5
2033624633 | 12572961 | 11376519 | 1.048 | 1.049 | 2.4 | 0.8 | _4bd4cd69-62a1-4875-b277-00d739c0da05 | -3.1 | -1 | 3.1 | 0.2
2033675720 | 72533755 | 37717278 | 0.998 | 1.002 | 18.2 | 0.1 | _384ef9eb-73e6-4bbb-aa26-dc01eebf9268 | -17.4 | -5.2 | 17.4 | 5.2
2034134681 | 13104454 | 87975329 | 1.002 | 1 | 8.2 | 0.1 | _4b157ae7-c3a9-4074-a3a9-6ee3ce1be4c0 | -0.4 | 3.2 | 0.4 | -3.2
2034318949 | 92789328 | 30600717 | 1.037 | 1.035 | 23.1 | 0.9 | _ccbb509d-d004-4395-a4b4-e9c5df08eebe | 16.2 | 0 | -16.2 | -0.8
2034404315 | 41994665 | 46814487 | 1.037 | 1.029 | 28.9 | 1.1 | _a6ccd925-0845-484f-8b56-f3c86f493d48 | 6.9 | 14.1 | -6.8 | -15.1
2034877577 | 16388563 | 92038323 | 1.006 | 1.02 | 18.2 | 0.2 | _27462782-afab-4771-a2d8-819313d30f8f | -10.5 | -2.6 | 10.6 | 2.6
2034980837 | 13040338 | 65329273 | 1.005 | 1.015 | 33.5 | 0.1 | _69b2a7dc-4ad1-4a6c-8a9b-b5cdf9653209 | -22.7 | -7.5 | 22.8 | 7.8
2035738659 | 14043194 | 16031161 | 0.998 | 0.997 | 19.8 | 0.5 | _953e9f28-6968-4355-8137-91de2b19965f | 11.5 | -1.4 | -11.5 | 0.9
2036026642 | 10933688 | 73070149 | 1.054 | 1.043 | 18.1 | 4.9 | _127a080c-dbc9-4c2f-84bd-6458b01cdb4d | 28.5 | 38.6 | -28.4 | -42.9
2036132796 | 14560857 | 85751569 | 1.028 | 1.026 | 3.8 | 0.1 | _de27a72f-a129-4220-b68e-ed7ab31270df | 3.1 | 2.2 | -3.1 | -2.3
2036219370 | 20784256 | 16170609 | 0.994 | 1.004 | 21.7 | 0.2 | _f893fe78-6293-4114-99a3-b68258fd373f | -8 | -2 | 8 | 1.9
2036315387 | 14485192 | 11496861 | 1.04 | 1.045 | 9.3 | 0.5 | _d117281e-0dcd-4960-aec2-31ef0e29ad5b | -9.4 | -2.3 | 9.5 | 1.8
2036938242 | 12248436 | 73702296 | 1.011 | 1.014 | 14.2 | 0.5 | _29923863-b335-48f1-bbcd-74f7048a4a10 | 9.5 | -5 | -9.5 | 4.6
2037267321 | 12069524 | 53666232 |  |  |  |  | _aeb33c3c-ffaa-463e-881c-c95236f693cb
2037417119 | 41896780 | 19821631 | 0.984 | 0.986 | 16.9 | 0.1 | _2335bd61-fae9-4024-8fce-8e40053a4e1e | -4 | 0 | 4 | -0.1
2037495745 | 17379201 | 59294898 | 1.002 | 1.006 | 22.4 | 0 | _0970eda2-614a-415c-97cd-43e2d1c93854 | -11.5 | -4.4 | 11.5 | 4.5
2038077010 | 40663134 | 20233495 |  |  |  |  | _3362335d-4e36-499e-b385-067b56f0f3c4
2038424840 | 62263937 | 56788082 | 1.052 | 1.053 | 0.6 | 1.7 | _6892cce1-e2d5-410b-8eb8-17b5ab6dcfae | -2 | -1.2 | 2 | -0.5
2038732566 | 19622647 | 19111755 | 1.005 | 1.005 | 0 | 0 | _62210c2a-e493-4489-8b3d-259656a6520f | 0 | 0 | 0 | 0
203877467 | 17996167 | 15353962 | 1.016 | 1.021 | 24.2 | 0.9 | _6e536e3d-f1c1-4768-a041-00c0b63df438 | -10.9 | -6.8 | 10.9 | 6
20388102 | 12547217 | 43051461 | 0.992 | 0.995 | 12.4 | 0.1 | _1cd0a43b-1806-4acd-b46c-feb3e6706645 | -5.2 | -0.3 | 5.3 | 0.2
2039072180 | 10226770 | 13559652 | 1.024 | 1.024 | 11.3 | 0.6 | _2c65611b-1d4b-406d-982c-b60fc269dff0 | -6 | 0 | 6 | -0.6
2039097683 | 16385455 | 97535892 | 1.011 | 1.01 | 21.7 | 5 | _2acd23ba-5eed-425f-aa7b-1b250f22fea9 | 17.6 | -4.5 | -17.6 | -0.4
2039181168 | 18126166 | 12026528 | 1.028 | 1.026 | 13.3 | 0 | _53feb05b-54cd-4770-95b1-ad40617eed28 | 14.3 | 3.2 | -14.3 | -3.2
2039451128 | 18982127 | 56362277 | 1.068 | 1.069 | 39.2 | 9.1 | _62ae0738-20b0-43f1-b3bf-3fdbb3a2ec46 | -61.6 | -25.9 | 61.7 | 16.9
2039514461 | 26126328 | 25023248 | 1.028 | 1.028 | 14.1 | 0.2 | _d4850d69-f602-4738-be5b-4e11e32975dc | -3 | 2.4 | 3 | -2.6
2039918123 | 26946439 | 14960167 | 1.016 | 1.011 | 17 | 0.2 | _8e6582d6-f7a8-46cd-9b5d-5d722d4e9d77 | 14.7 | 0.7 | -14.6 | -0.5
2040199693 | 16188637 | 28963112 | 1.066 | 1.066 | 0.8 | 1.7 | _e6cbd2ce-74ca-4a44-b425-10f30b604a78 | 0 | -1.7 | 0 | 0
204128778 | 70491788 | 17273658 | 0.927 | 0.938 | 16.3 | 0.1 | _022390df-b784-4ff3-b3a1-9994f6094d51 | -9.9 | -4 | 10 | 4
2041524790 | 21235087 | 15437119 | 1.024 | 1.021 | 30.1 | 0.1 | _47d7fcab-f38a-4b53-9488-7513915bb18c | -11.7 | 8.1 | 11.8 | -8
2041527341 | 12345520 | 19682641 | 1.036 | 1.037 | 2.9 | 4.6 | _f1b36670-871d-40a6-b3ac-2d3a7d37c9d1 | 5.9 | -9.8 | -5.8 | 5.3
2041777748 | 92903433 | 15990985 | 1.017 | 1.017 | 1.1 | 0.4 | _c8cc86ca-4bcf-4cc5-9b88-d4ab41d8714a | 0 | 0 | 0 | -0.4
2042570020 | 69640842 | 15074183 | 1.033 | 1.025 | 30.7 | 0.3 | _6f3059d8-f1d9-4d1e-804d-2f9c157a99a8 | 42.5 | 7.1 | -42.3 | -6.5
204262703 | 82993990 | 10563187 | 1.006 | 1 | 32.5 | 0.2 | _49f92623-17c9-4021-b1fa-1763cb32deb1 | 9.8 | -0.6 | -9.7 | 0.5
2042829725 | 56831999 | 68552719 | 1.046 | 1.042 | 11.9 | 0.5 | _cf7ac890-4ec2-41ec-9b27-e817edaf810c | 10.8 | 0 | -10.8 | -0.4
2043099157 | 21082280 | 21231109 | 1.024 | 1.024 | 0.2 | 0.2 | _06ae3e87-2687-410c-bd02-7adf3253468c | 0 | 0 | 0 | -0.2
2043277892 | 10235399 | 87949177 | 1.058 | 1.053 | 37.3 | 2.6 | _81193801-fe91-46fb-9e71-9e910e4ca301 | 172.2 | 22.7 | -171.7 | -21.9
2043387134 | 92050432 | 98656368 | 1.025 | 1.025 | 2.6 | 0 | _061301b0-98ca-4e51-852d-d81a5f4bbee3 | -1 | 0 | 1 | 0
2044477960 | 14911329 | 16365809 | 1.026 | 1.027 | 43.5 | 0 | _88ec78c0-c48a-48c4-b057-20879032b0b5 | -12.9 | -4.1 | 12.9 | 4.1
2044701960 | 57024620 | 15172861 | 1.024 | 1.024 | 10.2 | 0 | _6c15cfa7-4b56-441e-81ab-e19e31324d97 | -6 | 0 | 6 | 0
2044706199 | 33343909 | 37633601 | 1.061 | 1.07 | 31 | 6.6 | _8b4d4186-0c7a-41dc-b382-ac1dc7bdd8bc | 73.6 | -44.4 | -73.1 | 40.1
2044931604 | 18084192 | 44564007 | 1.038 | 1.038 | 17.2 | 2 | _025a445a-9d88-4b20-bf53-2c054df8566f | 9 | 3 | -9 | -5.1
2044939492 | 60019541 | 10804268 | 1.011 | 1.011 | 5.6 | 0 | _f360ff88-a875-4b53-96d6-7f1be11310bf | 1 | 0 | -1 | 0
2045550754 | 18682747 | 82988449 | 1 | 0.994 | 24.9 | 0.1 | _e6b7d964-075d-4b5a-b6d0-fdbcc358cfe1 | 15.3 | 6.5 | -15.3 | -6.5
2045829408 | 61108747 | 18994876 | 1.024 | 1.024 | 0 | 0 | _ddeba6d2-f206-4888-8912-17e295df063c | 0 | 0 | 0 | 0
2045857908 | 13955996 | 15867200 | 1.011 | 1.019 | 28.6 | 0.3 | _5f1ad828-5074-4c2b-8c58-02dd455b1390 | -6.4 | -1.9 | 6.4 | 1.7
2045947387 | 66539994 | 19691155 | 1.042 | 1.041 | 10.4 | 0.7 | _21e80f9f-16d0-4e73-bc20-9b256a578cde | 5.4 | -2.1 | -5.3 | 1.5
2046628092 | 16486344 | 48785025 | 0.997 | 1.002 | 45 | 0.2 | _7d8b19ed-b893-4669-aff4-f8b6c314f370 | -22.9 | 0 | 23 | 0
204688887 | 18260620 | 81948117 | 1.006 | 1.002 | 31.8 | 0.1 | _ba553d0c-3a7b-487e-8dae-ce51fbbcfb0f | 28.9 | 12.2 | -28.9 | -12.1
2046979311 | 89955362 | 56639836 |  |  |  |  | _865538a9-97cb-4a2c-9549-bd2bb3020e6a
2047052791 | 19948803 | 15560863 | 1.071 | 1.073 | 20.7 | 14.9 | _374d61d2-7c41-47bf-a8d6-7516aca5632a | -192 | -29.3 | 192.2 | 16
204705512 | 17450730 | 58738286 | 1.024 | 1.032 | 28.7 | 0.1 | _50e8aa69-3220-4d1b-9e4b-e836831082a7 | 6.8 | -14.7 | -6.7 | 14.8
2047307023 | 13621988 | 10928369 | 1 | 0.981 | 18.9 | 0.3 | _58a04d07-3a2f-4d1e-98e1-ad870d17fb13 | 18.2 | 6.3 | -18 | -5.8
2047453608 | 14020729 | 35074376 | 0.996 | 0.992 | 16.6 | 0.3 | _5f2110cd-c19d-4524-8974-9c4b0c57b17e | 14.2 | 1.3 | -14.1 | -1.5
2048014870 | 19444006 | 67177178 | 0.972 | 0.959 | 42.7 | 0.1 | _4ed6ec00-e987-4760-bb82-230c3a9315db | 19.7 | 8 | -19.6 | -7.7
2048372970 | 10677251 | 58241784 | 1.016 | 1.016 | 10.6 | 0 | _9faf9927-1fd7-4f2b-8eea-1d8c9e5f1167 | 7.1 | 3.1 | -7.1 | -3
2048429242 | 53176247 | 15310581 | 1.019 | 1.019 | 3.8 | 0.1 | _f5d40bbc-84bf-40f9-a778-e92da1c8f6ef | -5.3 | 0 | 5.3 | -0.1
2048975914 | 17602942 | 19636809 | 0.999 | 0.978 | 44.7 | 0.2 | _18acd0d8-141a-4985-a1f1-8a0b91395f08 | 23.6 | 3 | -23.3 | -2.2
2049075365 | 74585465 | 17221364 | 1.062 | 1.062 | 7.2 | 1.7 | _9e7644c9-0c03-4dae-9e8f-f01940e86c12 | 32.7 | -2.6 | -32.7 | 1
204931462 | 67294343 | 77382898 | 1.054 | 1.064 | 30 | 10.6 | _84469e2b-7752-4193-ad58-b4129f493dc1 | -101.8 | 0.8 | 102.9 | -6.4
2050218136 | 12903216 | 14713943 | 1.024 | 1.026 | 3.1 | 0.1 | _42eece79-9776-4449-a002-8657cafd3a22 | -1.8 | -0.6 | 1.8 | 0.5
2050302083 | 59776728 | 12186156 | 1.06 | 1.059 | 8.7 | 7.1 | _cbac0d5d-b10b-4c89-915f-0d494a7fb413 | 207.9 | 29.2 | -207.9 | -35.5
2050673788 | 22117039 | 52369080 | 1.008 | 1.005 | 41.4 | 0 | _e1be6159-56ae-4a8b-8aa3-7d8ac12b80f6 | 31.3 | 13.6 | -31.2 | -13.6
2051228685 | 40663134 | 51293440 | 1.01 | 1.01 | 0 | 0.4 | _16bd7cc5-df53-4363-8668-348027b56b39 | 0 | 0 | 0 | -0.4
2051451900 | 43550999 | 20446405 | 1.016 | 1.015 | 32.4 | 0.7 | _42237596-6cbf-462c-93f3-dd0b924e45e5 | 9.2 | 6.1 | -9.2 | -6.8
2051459885 | 59131840 | 22278439 | 1.044 | 1.045 | 15.6 | 0.1 | _15784247-daba-4efc-8030-588a80609768 | -6.4 | 0.6 | 6.4 | -0.7
2051497449 | 20062009 | 85262533 | 1.008 | 1.008 | 1.9 | 0.1 | _bd2fd71e-73ff-4699-a5d1-3022185e20d5 | 0 | 0.7 | 0 | -0.8
2051763818 | 39322219 | 40183905 | 1.021 | 1.018 | 3.9 | 0.1 | _6c0e55e4-5c4c-4ed5-82b4-8a8abec24f03 | 0 | 2.2 | 0 | -2.3
205220272 | 58464561 | 17208842 | 0.98 | 0.98 | 1.3 | 0.3 | _a6d164cb-b811-4483-9125-3a70d7ac75ff | 0 | 0.3 | 0 | -0.6
2052307242 | 74873478 | 21256163 | 1.002 | 1.006 | 13.3 | 0.2 | _1bb78971-0401-4f69-bd79-bbdc99482b40 | -3.5 | -0.5 | 3.5 | 0.3
2052319058 | 13577717 | 17616781 | 1.036 | 1.035 | 4.5 | 0.1 | _09896c61-1ba0-498a-99ee-59d29a28fa6f | 3.6 | 1.8 | -3.6 | -1.9
2052384362 | 13871302 | 14523451 | 1.02 | 1.02 | 14.7 | 0.6 | _431934e2-0fde-4a45-b606-d3c9d8cbf1ab | 10 | 3 | -10 | -3.6
205267159 | 12408200 | 12151302 | 1.046 | 1.046 | 1.9 | 0.8 | _665383fc-6a0d-48a3-a723-904d869b9613 | -7.2 | -1.7 | 7.2 | 1
2052688464 | 44268095 | 93637973 | 1.016 | 1.023 | 19.6 | 0.4 | _2031a7f4-98e8-4644-88bc-16f4ca09a777 | -10.7 | 0.7 | 10.8 | -0.9
2052766034 | 18785814 | 89156355 | 0.996 | 0.993 | 14.2 | 0.1 | _11a9c9d9-52d6-4cd1-a97b-5daaa8c2eb15 | -5.2 | 5.8 | 5.2 | -5.9
2052921425 | 46147439 | 10370434 | 0.993 | 0.994 | 15.6 | 0 | _ed3ef0c6-bf1b-44e4-9a40-f0585174283d | -11.2 | -2.8 | 11.2 | 2.8
2053043267 | 74470149 | 97716817 | 1.004 | 1.012 | 14.6 | 0.1 | _f2c0e9d6-54b2-4ff9-b304-4ef3b12b658e | -5 | -6.9 | 5 | 6.9
2053291091 | 87649185 | 84482979 | 1.003 | 1.004 | 4.1 | 0.2 | _d847bc6f-9024-46f2-9fde-1366dc0b5e61 | -2 | -0.2 | 2 | 0
2053408539 | 11819439 | 46303980 | 1.047 | 1.043 | 61.4 | 3.1 | _a0bbe55a-97be-4276-a2f8-e9e7910a8d2a | 203.8 | -18.4 | -202.4 | 21.3
2053415464 | 13207819 | 54047009 | 1.037 | 1.037 | 0 | 0 | _f11e2c83-b4fc-49c8-8f7f-99a486dab600 | 0 | 0 | 0 | 0
2053856086 | 89800438 | 10677839 | 0.958 | 0.971 | 21.2 | 0.3 | _6ab406e8-741c-4011-a0ae-72bfcd004a1c | -8.1 | -20.1 | 8.1 | 20.1
2054468414 | 16683674 | 10456501 | 1.037 | 1.034 | 10.8 | 0.4 | _1b7f57b7-4109-4719-abc2-9388293fcca0 | 12.9 | 1.7 | -12.9 | -2
2054522592 | 58303878 | 17786879 | 1.012 | 1.013 | 57.5 | 0 | _d2528948-51d9-4376-bcea-1f985e57f676 | -15 | -4 | 15.1 | 4
2055162942 | 16087389 | 49203880 | 1.013 | 1.013 | 0.1 | 0 | _ff6af145-3b54-4cf6-b045-614f07c923ee | 0 | 0 | 0 | 0
2055244956 | 26945516 | 97293828 | 1.022 | 1.016 | 24.3 | 0.2 | _b26a0576-2510-4d1a-b19f-dcdec8efc972 | 11.7 | -1.3 | -11.6 | 1.4
2055355880 | 36259807 | 56168385 | 1.007 | 1.01 | 50.9 | 0.1 | _6bf6bce6-ba84-4501-949d-9dae3c72d3da | -15.5 | 0.5 | 15.5 | -0.4
2056352106 | 11490924 | 13788211 | 1.039 | 1.047 | 31 | 0.2 | _a100ccc3-e60e-45ed-8b74-ab7253c11d07 | -23.1 | -9.9 | 23.2 | 9.9
2056722345 | 45269101 | 11212166 | 1.056 | 1.057 | 10.9 | 2.1 | _df23da53-9613-4ab9-88c9-4b9dd7cb11f3 | -25.6 | -3 | 25.6 | 1
2057110806 | 49691332 | 14203447 | 1.027 | 1.021 | 25.7 | 1.8 | _c5ea7727-05b0-48e2-85b8-de539023ef67 | 24.6 | -5.7 | -24.3 | 4.7
205716535 | 47681235 | 40260895 | 1.05 | 1.05 | 0.3 | 0.2 | _423fc726-8ce4-4aef-aed5-b5db46cd42bd | 0 | 0 | 0 | -0.2
2057631191 | 11248218 | 14720219 | 1.009 | 1.001 | 34.8 | 0.1 | _f54893c7-f9cd-4d74-84e7-8d7ac0351276 | 23.5 | 3 | -23.4 | -2.8
2057929140 | 15035508 | 14921522 | 1.007 | 1.007 | 38.5 | 0.2 | _292b9d52-e5ad-4cef-82e8-e9d3fecfd952 | 21.8 | 7.2 | -21.8 | -7.4
2058429092 | 54196877 | 72589582 | 1.013 | 1.021 | 31.2 | 0.1 | _d7eb5972-26ef-41ca-ac15-17cbc1a8ce7a | -22.9 | -1.9 | 23.1 | 2.4
2058508061 | 15400338 | 28276192 | 1.039 | 1.031 | 15.9 | 0.2 | _2f4507b0-d383-4c70-8c74-1ee3efbfbfca | 7 | 2.1 | -7 | -2.2
2059211386 | 83710888 | 97965279 | 1 | 1.007 | 38.8 | 1.7 | _94379808-47f4-48ad-962f-3ca608ddd8f6 | -28.1 | -6.5 | 28.2 | 5.3
2060249096 | 19204414 | 16775375 | 0.994 | 0.994 | 0.6 | 0.5 | _3975672a-9d7f-42c8-9c8e-ff42755636c6 | 0 | 0 | 0 | -0.5
2060659325 | 18720045 | 92266684 | 1.027 | 1.026 | 29.1 | 0.1 | _2e03fe6b-f54a-4086-acb0-5ebacfe872ba | 10.9 | -2.1 | -10.9 | 2.1
2060934894 | 21368759 | 16839262 | 0.984 | 0.984 | 14.3 | 0 | _68d29136-6402-4ab4-9c1a-32fb711608b6 | 5.2 | -6.1 | -5.2 | 6.1
2061641669 | 85042965 | 70546735 | 1.002 | 1.02 | 26.4 | 0.1 | _0c4b495f-cdbe-484c-9de4-2e72af5ba195 | -7.9 | -11.9 | 8 | 12
2061695236 | 19359196 | 22905344 | 0.985 | 0.985 | 0 | 0 | _e6f1ef9c-5ec8-405d-a051-276e58b4f854 | 0 | 0 | 0 | 0
2061833122 | 19347205 | 51914520 | 1.033 | 1.023 | 21.6 | 11.5 | _f5eedcd7-a8d8-4ee0-b50a-33cf2213116d | 45.9 | 16.6 | -45.8 | -27.2
2062687052 | 20821309 | 18926272 | 1.027 | 1.031 | 71.1 | 0 | _f457309f-e7b6-444b-80b4-ab0f300678b6 | -51.3 | -7.1 | 51.4 | 7.7
2063419398 | 10825924 | 77382898 | 1.058 | 1.064 | 55 | 12.1 | _feb4ef77-e20d-4fa1-a34e-9d74e39d5af2 | 75.1 | -35 | -74 | 26.6
2063622685 | 96714769 | 58241784 | 1.015 | 1.016 | 7.8 | 0 | _c99d93d3-b450-481e-9884-d9d5e94c8c85 | -4.7 | -3 | 4.7 | 3.1
2063744402 | 20047473 | 17285394 | 1.081 | 1.08 | 3.6 | 55.6 | _5167b2ec-7813-4857-9c23-d8de0bdaa030 | -76.2 | -8.5 | 76.3 | -46.3
2063868605 | 19701259 | 21301450 | 1.043 | 1.048 | 6.3 | 7 | _205fc536-82a0-4aee-8b74-d0ba30e41559 | -33 | -25.7 | 33 | 19
2063976319 | 10060816 | 14196204 | 1.044 | 1.047 | 35.8 | 0.8 | _15728dfc-7104-4d3c-b4a7-c358b7e01ca1 | -35 | 2.5 | 35.2 | -2.6
2064255610 | 70698182 | 13486746 | 1.024 | 1.024 | 0 | 0.1 | _f7342ecb-fdd5-4a65-a981-bddf1ec3b71f | 0 | 0 | 0 | -0.1
2065406280 | 32572977 | 19081364 | 1.05 | 1.054 | 14 | 2.7 | _f6aae65e-e480-4eee-a64c-973d6882c5d2 | 3.5 | -27.8 | -3.5 | 25.2
2065446782 | 15362138 | 11303318 | 1.024 | 1.025 | 21.8 | 0.2 | _49ed9bc2-ea49-4ebf-a105-2b2f2ed98c91 | -12 | -0.1 | 12 | 0
2065786156 | 17742404 | 19671088 | 1.023 | 1.011 | 50.5 | 0.3 | _86b82262-9448-4705-a703-c2199b6be09a | 10 | 2 | -9.9 | -2.1
2065899784 | 46846639 | 13570388 | 1.033 | 1.032 | 27.9 | 0.1 | _cc64337e-0f86-4b3a-8868-75c748e48950 | 16.4 | -1.6 | -16.4 | 1.6
2065928405 | 59131840 | 16365809 | 1.044 | 1.027 | 37.8 | 0.2 | _7cb5b9e4-f1dc-43fd-9360-1d76d784128c | 16.9 | 3.3 | -16.7 | -2.9
2066242284 | 40663134 | 51293440 | 1.01 | 1.01 | 0 | 0.4 | _5445b8fc-6f4c-45fb-833f-f3eba6506469 | 0 | 0 | 0 | -0.4
2066313984 | 13992436 | 16766991 | 0.994 | 0.996 | 9.2 | 1.1 | _57622dcc-acd8-4f46-ae55-0d97477605b5 | -5.4 | -1.6 | 5.4 | 0.5
2066506483 | 89976487 | 52043142 | 1.068 | 1.068 | 30.5 | 24 | _d37c4234-e968-4c5b-8008-c1cbf57a5314 | 58.7 | -14.3 | -58.7 | -9.6
2066629750 | 21394795 | 72342081 | 0.956 | 0.958 | 7 | 0.1 | _dd0f3488-54ad-4fd8-9142-fb0b6e135452 | -5 | -0.9 | 5 | 0.9
2066898431 | 47305446 | 16196265 | 1.011 | 1.009 | 34.4 | 0.3 | _307de5b2-8aee-451d-bcf8-a1ac1a7d2b3c | 19.1 | -3.9 | -19 | 3.8
206719251 | 20828883 | 19974548 | 1.064 | 1.062 | 0.4 | 25.1 | _2a81fe13-f498-4919-aeba-147b44f7fc0e | -269.7 | 32.3 | 270.2 | -51.8
2067689559 | 10583092 | 20831165 | 0.984 | 0.984 | 0.3 | 0.1 | _4fe387a9-e6d3-480d-99e4-3e736da4345a | 0 | 0 | 0 | -0.1
2067922919 | 13981815 | 30491048 | 1.03 | 1.03 | 1.5 | 0.2 | _8e7e1493-86be-4a00-9fff-2d15ddf47c23 | 1 | -0.2 | -1 | 0
2068044675 | 39769413 | 98550960 | 1.042 | 1.043 | 0.1 | 2.8 | _73131659-412e-491f-abe6-b30571785d25 | 20.8 | -11.4 | -20.8 | 8.6
2068834964 | 71549785 | 92367736 | 0.966 | 0.966 | 0 | 0 | _9af534bc-3700-4e79-822c-347426ac8d12 | 0 | 0 | 0 | 0
2069562852 | 10628422 | 93270566 | 1.026 | 1.026 | 0.3 | 0.4 | _ea56d1fb-0cf1-44c4-9b6e-3ebe4a5df14e | 0 | 0 | 0 | -0.4
2069566686 | 10784554 | 14833288 | 1.013 | 1.018 | 29.9 | 0.3 | _b87924f7-e6a7-4f43-af6c-3e108992d536 | -22.2 | -5.8 | 22.2 | 5.6
2069621109 | 11564619 | 14857366 | 1.031 | 1.036 | 29.1 | 1.6 | _495f95e2-f6d3-458c-8509-7cbc148f2d83 | -20.9 | -3 | 21 | 1.7
2069813483 | 18130437 | 77829261 | 1.001 | 0.997 | 15.1 | 0.1 | _a768cd56-5621-4551-9f86-8ca4d44a8f8c | 7.3 | -0.3 | -7.2 | 0.2
2069885564 | 19813438 | 16153969 | 1.05 | 1.05 | 0.5 | 0 | _a5851265-ae92-467f-8b90-a3b2d18e9c16 | 16.9 | 9.8 | -16.9 | -9.8
2070025287 | 15022595 | 62319151 | 0.973 | 0.974 | 17.5 | 0 | _8c04cb66-0d83-4fc3-8392-987514231370 | -10.2 | -2.6 | 10.2 | 2.6
2070130722 | 16865041 | 20791511 | 1.031 | 1.039 | 23.3 | 0.3 | _0f3a728b-d5b2-4be3-8300-5bd85fc7543c | -19.9 | -6.1 | 20 | 6
2070208935 | 90339773 | 24660532 | 1.043 | 1.043 | 0 | 0.3 | _dca29445-2d3f-4ceb-a3e7-f7d26d71a583 | 0 | -0.4 | 0 | 0.1
207039467 | 16167144 | 98396911 | 1.012 | 1.014 | 44.6 | 0 | _88bc64b0-990f-479e-a992-782bd4696ed3 | -18.4 | -3.7 | 18.4 | 3.8
2070809344 | 10153044 | 10053394 | 0.926 | 0.931 | 18.2 | 0 | _8678799f-c04d-4121-b056-309a562bd213 | -3.6 | -4.3 | 3.6 | 4.4
2070831725 | 19409247 | 18262670 | 1.025 | 1.042 | 75.9 | 0.1 | _6281a46b-68e6-4e70-be17-fe0f476c8bfb | -17 | -6.7 | 17.2 | 6.9
2071255754 | 19255927 | 16979060 | 1.035 | 1.036 | 20.7 | 0 | _a35ad475-6709-41f1-8c80-27331fe9e30f | -9.9 | -2.3 | 9.9 | 2.3
2071533401 | 13688137 | 17303666 | 1.042 | 1.031 | 7.7 | 7.4 | _9cdff5ac-9e52-4182-9283-b12bd85bac68 | 17.4 | 23.5 | -17.3 | -30.6
2071816368 | 15389462 | 13109244 | 0.971 | 0.971 | 29.5 | 0 | _50f96e1d-316b-42d8-bfa8-e5ebe29eae6a | -9.8 | 0.6 | 9.8 | -0.6
2072181383 | 45562976 | 20451922 | 1.012 | 1.012 | 0 | 0 | _63ac7e71-1457-46b4-8038-57dd88c852e1 | 0 | 0 | 0 | 0
2072379991 | 55257532 | 38741189 | 1.047 | 1.046 | 58.4 | 1.4 | _c396ec52-064b-4d58-bbfb-ae8d426bc302 | 132.3 | 0 | -132.1 | -0.2
2072718769 | 21226923 | 16151019 | 1.033 | 1.037 | 5.6 | 5.8 | _7320bd0e-6e94-4a00-8dbc-8e2338149394 | 4.9 | -17.4 | -4.9 | 11.7
2072803188 | 36889335 | 21082280 | 1.02 | 1.018 | 13.8 | 6.5 | _f0d17a1f-48e4-4050-b4d4-71074d0002e9 | 12 | -4.9 | -12 | -1.5
2073183282 | 15504232 | 12132533 | 0.986 | 1.002 | 16.9 | 0.2 | _7c0caa98-185d-41b2-9950-12f6fd0c23b5 | -3.4 | -7.4 | 3.5 | 7.3
2073370353 | 30327129 | 15585456 | 0.987 | 0.991 | 26.8 | 0.4 | _edcaaa47-912f-45dc-8f38-1997fcb240c0 | -19.7 | -3.8 | 19.8 | 3.6
207340518 | 12704424 | 19372897 | 0.986 | 0.988 | 4.7 | 0.2 | _097d1492-eda0-44b9-ad76-b642e2c41f45 | 2.8 | -1.9 | -2.8 | 1.6
2073486401 | 19607884 | 83013195 | 0.973 | 0.982 | 10.3 | 0.2 | _70c67fc8-fecf-4bd2-a047-2d7da9c60bf3 | 2.3 | -5.2 | -2.2 | 5
2073552472 | 88498140 | 12871556 | 1.03 | 1.027 | 15 | 0.5 | _65f184f9-5221-44d7-9c48-06ecf8898dfb | -5.5 | 5.6 | 5.6 | -6
2073562851 | 24095716 | 92564802 | 0.986 | 0.986 | 7.7 | 0 | _32e7ed87-f601-4d24-bb49-99fad4c45105 | 2 | -0.4 | -2 | 0.4
2073618210 | 16396607 | 20458619 | 0.996 | 0.996 | 0.3 | 0.1 | _553fdc5d-0209-4590-a89f-ee468bfa03bf | 0 | 0 | 0 | -0.1
2073805671 | 19758958 | 12636011 | 1.041 | 1.04 | 23.3 | 0.2 | _980cdad8-afc5-4c4d-ae2c-57f1ee01e986 | 21.6 | -6.8 | -21.5 | 6.8
2073917340 | 20108966 | 14613719 | 1.058 | 1.058 | 31.1 | 0.9 | _e97afa54-0f06-46dd-8d00-9c2fb7afc1d0 | 41.6 | 4.9 | -41.6 | -5.8
2074084063 | 14752035 | 61692925 | 0.986 | 0.989 | 16.9 | 0.1 | _f544f892-5d98-412c-bc4d-8590aedf04a7 | -11.1 | -4 | 11.1 | 4
2074273303 | 20755901 | 62802639 | 0.966 | 0.966 | 37.5 | 1.4 | _db44fb98-0e36-45ba-9316-b7e2d2d6462b | -17.6 | 3.4 | 17.6 | -4.7
2074312046 | 20587105 | 18063475 | 1 | 1 | 0 | 0 | _3bbad4aa-4edb-43ad-b61a-510cb2d11a90 | 0 | 0 | 0 | 0
2074600503 | 18510072 | 54042926 | 1.05 | 1.051 | 7.1 | 2.2 | _ef4b4b5a-a735-4095-9bc6-23aca4bca090 | -15.6 | -12.8 | 15.6 | 10.6
2074664026 | 31577308 | 62606320 | 1.07 | 1.07 | 2.4 | 2.2 | _7d00735b-62d5-46fc-bfd8-5febe84d508c | 0 | 0 | 0 | -2.2
2074997875 | 11281177 | 10578633 | 1.08 | 1.073 | 26.9 | 37.8 | _0bf41711-d96a-4868-a61c-3fc9a803e395 | 661 | 25.7 | -658.3 | -27.9
2075190245 | 16254554 | 71416103 | 1.038 | 1.04 | 29.4 | 0 | _288f64c1-e0be-401e-b4a3-232a2a4454b1 | -15.6 | -2.2 | 15.7 | 2.2
2075627689 | 14579926 | 13642796 | 1.041 | 1.034 | 17.3 | 0.1 | _5ca42d75-1a0e-43c1-ad00-0236f7a24d36 | 11.7 | 1.4 | -11.7 | -1.3
2076527412 | 55983054 | 19111755 | 1.019 | 1.005 | 36.6 | 2.3 | _91ffc665-ba86-4108-8d5c-1625c4f79850 | 24.6 | 1.4 | -24.4 | -2.8
2076614351 | 24657583 | 39861100 | 1.018 | 1.032 | 8.6 | 0.6 | _8bacfeda-d37e-43a5-91df-73404d9aa5c5 | 0 | -3 | 0 | 2.4
2076648145 | 18795602 | 19222086 | 1.051 | 1.05 | 1 | 4.9 | _c6e66a6c-a261-417f-8de8-3a0ab61deb37 | 0 | 0 | 0 | -4.9
2076648292 | 15529323 | 26321496 | 1.051 | 1.051 | 1.4 | 0.1 | _f016c129-9993-4b40-86b5-de142e042aa7 | 2.2 | 5.7 | -2.2 | -5.8
207670617 | 93595188 | 13301439 | 1.019 | 1.016 | 0.1 | 0.2 | _616ff6b0-f988-4ab1-a912-bf809d83eb2b | 6.8 | -0.4 | -6.7 | 0.2
2076769917 | 15661069 | 16135502 | 0.981 | 0.954 | 39.9 | 0.3 | _f44fe504-cc30-4d99-ba0c-cd63786887a6 | 14.4 | 3.7 | -14.2 | -3.3
2076776449 | 11715846 | 12299830 | 1.063 | 1.064 | 49.4 | 20.6 | _6636fe30-a906-4b71-95f3-c1d6121192e1 | -86 | -1.4 | 86.1 | -18.5
2076989598 | 47999223 | 88086922 | 0.99 | 0.99 | 14.2 | 0 | _31d87d92-8aa5-4ea9-95cf-74687f72a75c | 0.5 | 4.5 | -0.5 | -4.5
2077308373 | 14649775 | 53696214 | 1.019 | 1.018 | 11.8 | 0.3 | _78ce930a-df51-43ac-9d25-619e1d1347b2 | 4 | -0.3 | -4 | 0
2077465798 | 19692469 | 41092744 | 1.045 | 1.045 | 0 | 0 | _2e84abea-c6fa-481c-8381-9ede19b9ceb7 | 0 | 0 | 0 | 0
2077609168 | 73280595 | 81335983 | 1.007 | 0.999 | 23.5 | 0.2 | _360922bc-a03d-469f-bb2d-b5d4101ad469 | 10.8 | 0 | -10.8 | 0
2077787717 | 13319080 | 10456501 | 1.026 | 1.034 | 10.3 | 0.8 | _dead1f8a-f4fb-4c19-af9d-f0930e75c92e | -9.1 | -1.5 | 9.1 | 0.9
2078071561 | 71497103 | 17782976 | 1.018 | 1.017 | 13.1 | 0.6 | _72d3429f-1713-4306-ac34-2fa7b35eb265 | 7.6 | 1.4 | -7.6 | -2
2078268112 | 13008521 | 21174786 | 1.039 | 1.039 | 1.1 | 0 | _6a66f369-8112-4fe2-97f8-f941cec2b363 | -1 | 0 | 1 | 0
2078707401 | 12663443 | 20830458 | 1.002 | 1.002 | 14.4 | 0 | _c7cd9881-b271-4e38-8f96-1238facdc4cd | -9.2 | -6 | 9.2 | 6
2078805339 | 41323674 | 12428643 | 0.987 | 0.987 | 4.8 | 0 | _583b874d-f23a-4d58-b3ac-8192cb09a297 | -2.6 | 0 | 2.6 | 0
2078880195 | 49267366 | 12803787 | 1.078 | 1.079 | 31.6 | 0.4 | _0d3da5dd-5d78-410e-844c-2b49e4750710 | -161.2 | -61.7 | 161.2 | 61.7
2079077927 | 82525101 | 20257778 | 1 | 1.005 | 15.1 | 0.1 | _bd9cf23e-f53a-4750-a617-286f38ae043a | -1.7 | -5.3 | 1.7 | 5.3
2080123196 | 65643965 | 41753324 | 1.026 | 1.024 | 15.1 | 0.1 | _d1741ae2-72ae-440f-aab4-998b14a11a06 | 8.7 | -1.5 | -8.7 | 1.4
2080588841 | 75442839 | 12952919 | 1.051 | 1.047 | 13.6 | 8.6 | _49aa52bb-2795-487f-a62b-e6180c6c49de | 49.1 | -0.6 | -49 | -7
2080625204 | 17786873 | 90300918 | 1.009 | 1.009 | 0 | 0 | _ee44f0b2-2830-4128-b066-c4054f83da5e | 0 | 0 | 0 | 0
2080941867 | 47192213 | 57920718 |  |  |  |  | _345cc2a8-4098-44bf-86cd-444a2794eec8
2080946507 | 14997651 | 15881853 |  |  |  |  | _d099bdc1-9234-429b-9de1-2c6fed00293e
2080984462 | 13922724 | 22848105 | 0.993 | 0.993 | 0.2 | 0.1 | _23021397-01f6-48fa-b4e6-d56312ee79d9 | 0 | 0 | 0 | -0.1
2081159656 | 47951571 | 12896969 | 1.046 | 1.047 | 11.5 | 0 | _66615dbe-d715-42c0-8edd-d126ef35ef91 | 0.4 | -11.1 | -0.4 | 11.1
2081713155 | 81409904 | 19640574 | 0.959 | 0.949 | 38.5 | 0.1 | _ff5912f3-f5e3-42c4-b409-737ebb0a220f | 19.9 | 5.2 | -19.7 | -4.9
2081794860 | 16120991 | 16778326 | 1.055 | 1.052 | 31.1 | 11.1 | _06ecfe6f-8867-4134-8232-1d58a61a1d33 | -88.1 | 18.4 | 88.9 | -25.4
2081805898 | 20564160 | 20890260 | 1.041 | 1.038 | 10.7 | 1.9 | _c7878469-c3bf-49d7-99a7-87ba3a27a065 | 7.8 | 28.6 | -7.8 | -30.4
2081832125 | 77874160 | 14179183 | 1.008 | 1.027 | 20.2 | 0.3 | _961366df-23b8-41a7-81db-aa1e579982c0 | -7.4 | -6.9 | 7.4 | 6.8
208229746 | 20257778 | 67812185 | 1.005 | 1.01 | 16.3 | 0.3 | _a125e534-8857-4e05-bd94-6cbd4ce2a2e6 | 9.6 | -4.8 | -9.5 | 4.8
2082351204 | 11212166 | 59636650 | 1.057 | 1.059 | 6.6 | 2.3 | _edb8f138-0dc5-4b9e-afe4-2ee2a5bbf071 | 5.1 | -12.4 | -5.1 | 10.1
2082522726 | 13559652 | 12587522 | 1.024 | 1.029 | 20.7 | 0.3 | _dd5d5872-5f37-4a93-9c18-169c8b391197 | -11.9 | -4.4 | 12 | 4.2
2083122661 | 48785025 | 95271868 | 1.002 | 1.003 | 40 | 0 | _f247530d-86a1-4c12-b53e-85d91dabcad5 | -34.3 | -2 | 34.3 | 2
2083244072 | 14330148 | 17056411 | 1.067 | 1.067 | 0 | 0.1 | _39e3cec9-3b4b-47bf-89fc-5ad827f040b4 | 0 | 0 | 0 | -0.1
2083761907 | 22044577 | 14900532 | 1.036 | 1.037 | 14 | 13.1 | _5641d9f5-d756-4784-84b2-e6e92e1c8f92 | -30.8 | -9.6 | 30.8 | -3.4
2084518778 | 20491731 | 18150652 | 1.006 | 1.013 | 10.4 | 0.2 | _9973afa2-2e6f-45db-9a4d-4fb13add2a29 | -0.9 | -2.7 | 0.9 | 2.5
2084802126 | 15378869 | 18641830 | 1.038 | 1.059 | 21.9 | 7.5 | _d2bf571d-ff3a-4649-9681-5798e9b91c26 | -19.9 | -54.5 | 20.1 | 48.1
2084872854 | 40265228 | 16556699 | 0.993 | 1.003 | 15.1 | 0.7 | _cf7c8ab5-2acf-4567-9c56-e02009874194 | -8.1 | -1.4 | 8.2 | 0.8
2085014362 | 38470111 | 24842470 | 0.998 | 0.996 | 33.6 | 0 | _ae2c07f1-75d8-4140-ab74-6b191cdb006f | 19.2 | -0.3 | -19.2 | 0.3
2085746813 | 19692319 | 12213406 | 1.018 | 1.019 | 10.8 | 0.2 | _09a95c17-e3ab-4771-92c1-9b96d6eed096 | -9.3 | -1.7 | 9.4 | 1.6
2085830770 | 54040197 | 23571252 | 1.042 | 1.041 | 5.7 | 0.1 | _d1e03e08-aca1-45f8-8bd0-84effef53dd2 | 2.7 | -0.8 | -2.7 | 0.6
2086077083 | 45586830 | 89877525 | 0.978 | 0.981 | 13 | 0.1 | _8edec7b0-1802-42bd-83bc-df92e3508ca6 | -11 | -5.3 | 11 | 5.2
2086376832 | 55140950 | 10312777 | 1.067 | 1.063 | 40.2 | 20.3 | _55b34cac-93ba-4b6a-b79a-1f12e30c9dd2 | -960.8 | 171.2 | 964.1 | -147.6
2086395290 | 15244141 | 26424401 | 0.982 | 0.996 | 23.5 | 0.2 | _7eb3c653-80ef-44b4-9c1d-2ed58f6e45c3 | -16.2 | -1.7 | 16.3 | 2
2086464370 | 14199321 | 19104330 | 1.052 | 1.051 | 11 | 0.1 | _1c6ea530-3f28-4e96-9a1d-a4224e33595c | 17.8 | 0.8 | -17.8 | -0.8
2086643599 | 15443534 | 20227281 | 0.995 | 0.985 | 26.4 | 0.1 | _295003d0-0db5-4a51-a29c-82c8ca10726e | 9.9 | 4.3 | -9.9 | -4.3
2087899982 | 26377417 | 15065484 | 0.991 | 0.993 | 27.9 | 0 | _51624ddc-fbca-4a13-b552-c308685eae06 | -13.2 | -1.9 | 13.2 | 1.9
2088291425 | 12177103 | 16205518 | 1.005 | 1.002 | 11.3 | 0.9 | _9e453bad-1183-40bb-9163-fe12fe1d566f | 9.5 | -1.6 | -9.4 | 0.8
20883718 | 21070630 | 44106064 | 1.02 | 1.019 | 18.6 | 0 | _777767e6-2508-4237-a7a3-54a6592f06db | 9 | 0 | -9 | 0
2089002921 | 14016917 | 12499938 | 1.065 | 1.061 | 9.7 | 0.1 | _df57d295-51c0-487b-a6a6-585721e4db49 | 18.6 | 0.5 | -18.6 | -0.3
2089082815 | 45483885 | 41939304 | 1.015 | 1.015 | 6.9 | 0 | _5f1e6f23-c1e3-4a0d-8c71-c28ce8185000 | -3 | -1.5 | 3 | 1.5
208917513 | 10090887 | 77272707 | 1.011 | 1.008 | 15.6 | 0.9 | _1e53fed7-c4bc-4664-a075-24d8949bb736 | 16.9 | 3.8 | -16.8 | -4.6
2089182896 | 13765336 | 12389780 | 1.067 | 1.067 | 8.6 | 0.1 | _e0413d77-8cd1-4b78-ab54-92e9b50db757 | -34.4 | -7.9 | 34.4 | 7.7
2090352731 | 19255927 | 50347616 | 1.035 | 1.032 | 17.2 | 0 | _4846fde0-0efd-420f-a4de-d9e2290c5433 | 9.9 | 2.3 | -9.9 | -2.2
2090393429 | 14103868 | 76170841 | 0.995 | 0.996 | 14.5 | 0.1 | _f8992dfd-b6aa-4dca-99b6-b0eeccbf8953 | -7.6 | 2.4 | 7.6 | -2.4
2090393674 | 10471416 | 39582638 | 0.979 | 0.983 | 18.7 | 0.3 | _08e14058-aa9d-4e37-8e8a-37d2406c4404 | -8 | -0.2 | 8 | 0
2090421588 | 90370988 | 12605395 | 0.994 | 0.999 | 29.7 | 0.4 | _e0abd080-dff8-4f57-aa5a-438d332006af | -22.2 | -1.8 | 22.3 | 1.8
2090555392 | 65590810 | 10312783 | 1.039 | 1.039 | 24.9 | 0 | _f03d6fe8-b265-4c5c-b6bb-10df5cd8f84f | -42.5 | -20.5 | 42.5 | 20.5
2090597183 | 19047040 | 17858456 | 1.029 | 1.029 | 6 | 0.1 | _bccaf0b8-235a-4392-9222-1402237922ca | -3.6 | 0 | 3.6 | -0.1
2090896388 | 49691332 | 46893311 | 1.027 | 1.025 | 10.4 | 0.4 | _7d1f5792-965c-49c3-89bf-3c4dab8162d9 | 10.1 | -1.5 | -10.1 | 1.2
2091054239 | 13093103 | 10196903 | 1.057 | 1.057 | 35.9 | 23.9 | _87d86f2a-b6b1-4d2f-98a1-1f0b55258c86 | -858 | 88.9 | 861.1 | -71.4
209118264 | 28276192 | 12903216 | 1.031 | 1.024 | 13.1 | 0.2 | _5d3f27c5-8607-4216-8073-ce3e40049da5 | 5.7 | 1.8 | -5.6 | -2
2091372970 | 18785467 | 91212437 | 1.011 | 1.005 | 32 | 0.1 | _14c8f572-b211-4b09-938f-190024bd7b57 | 18.5 | 0.7 | -18.4 | -0.5
2091722335 | 38581051 | 15885803 |  |  |  |  | _8fec4070-b9dd-44a5-8b45-bab7f596014f
2091776550 | 13720692 | 41753324 | 1.024 | 1.024 | 15.1 | 0 | _9855d58a-2070-4582-b815-c77decf856df | -8.7 | 1.4 | 8.7 | -1.4
2091790167 | 16605018 | 72544400 | 0.922 | 0.922 | 7.3 | 0 | _7fd3210e-282a-416d-af7b-9ade133ca3c7 | 0 | -1.5 | 0 | 1.5
20920690 | 37645297 | 19374526 | 0.979 | 0.982 | 18.1 | 0.1 | _2fe6af92-6ae6-414d-859c-494380ad5eaf | -5.7 | -2.4 | 5.7 | 2.3
2092172139 | 12243432 | 61630690 | 1.034 | 1.039 | 36.8 | 0.1 | _48a70a81-1641-40f3-b2f8-debc50aad5cd | -12.9 | -0.1 | 13 | 0.2
2092323723 | 25609583 | 27448082 | 1.051 | 1.057 | 46.9 | 4.1 | _1abb5c2c-bf47-4a17-8dfa-4c1a8543bae4 | -156.1 | 2.8 | 157.1 | -2.2
2092605107 | 20782514 | 14562034 | 0.998 | 0.984 | 23.3 | 0.3 | _7bbdca7c-d7d5-4d21-a6e6-5ee551017b08 | 8.3 | 9 | -8.3 | -9.1
2092886829 | 16915543 | 45015468 | 1.034 | 1.03 | 8.1 | 0.6 | _05663b46-a8c5-4ab1-8359-2cf5c11906d8 | 0 | 3.6 | 0 | -4.2
2093005074 | 15420789 | 98049995 | 1.043 | 1.04 | 6.4 | 3.8 | _5797740b-dbca-4d7c-b48d-112ca9f0a333 | -5.3 | 11.3 | 5.3 | -15.1
209331777 | 98346926 | 55363129 | 1.036 | 1.036 | 0.1 | 1.7 | _14ce3cdd-aedc-41a9-98d8-6f07a7145cff | 43.9 | -6.3 | -43.8 | 4.8
2093713850 | 17987551 | 21373925 | 0.988 | 0.985 | 8.9 | 0 | _be6a75f1-8477-4705-a173-4d0f8988f255 | 5 | 4.7 | -5 | -4.7
2094130759 | 96800677 | 11820245 | 1.015 | 1.012 | 25.4 | 0.1 | _9e41d9cc-27de-4ba9-88db-79e96d79a969 | 20 | 1.9 | -19.9 | -1.8
2094253220 | 25887152 | 18563340 | 1.01 | 1.008 | 14.9 | 0 | _adcc7441-83c5-4692-8d84-ee86ae5fa9ee | 8 | 2.1 | -8 | -2.2
2094777022 | 18355714 | 11005399 | 1.022 | 1.021 | 3.5 | 0.1 | _00a3718e-0c7f-4ff4-824f-e6423d2a1eb9 | -0.8 | 0.9 | 0.8 | -1
2095006127 | 65767077 | 82663532 | 0.992 | 0.998 | 42.7 | 0.4 | _70a01964-e830-4c35-a916-bf22d58c5024 | -20.4 | 0.3 | 20.6 | -0.3
2095095894 | 16696184 | 11471662 | 1.004 | 1.012 | 23.4 | 0.3 | _dd5081df-281b-41c4-8050-f654b0b333f6 | -19.1 | -6.8 | 19.2 | 6.7
2095173850 | 24833918 | 14444166 | 1.013 | 1.012 | 3.8 | 0 | _b8c1fbe3-7767-4d7b-a4d5-75e4c6cc637e | 1.7 | 1.8 | -1.7 | -1.8
2095421686 | 10777990 | 20750413 | 1.067 | 1.068 | 24.6 | 17.1 | _54df0cf4-90c4-451b-be77-94cc7f8cf119 | -73.9 | -3 | 73.9 | -14
209551998 | 20341255 | 14326648 | 0.988 | 1.013 | 24.2 | 0.2 | _039bf703-3fc7-4dbe-86fb-4a2956243fea | -14.5 | -13.1 | 14.7 | 13.5
2095712977 | 14186389 | 12177585 | 1.024 | 1.029 | 16.2 | 0.2 | _3f9e6fc5-5f27-4fe6-9dbc-921f6ef99bff | -11.4 | -9.4 | 11.4 | 9.3
2095890929 | 16216218 | 93982448 | 0.998 | 1.003 | 11.4 | 0.2 | _d961d056-fed9-4bfb-83d4-b4fd713387d1 | -6.7 | -1.2 | 6.7 | 1.1
2095896064 | 26080789 | 80796068 | 1.039 | 1.039 | 22.3 | 2.7 | _53f2b27f-fb41-40d6-a706-ea0be39bc572 | -83.4 | -2.8 | 83.4 | 0.2
209614745 | 20195615 | 13014241 | 1.053 | 1.051 | 11.6 | 1.9 | _301564b8-f988-4b21-ad78-50d1d60ee74e | 42.4 | 11.2 | -42.3 | -13
2097089841 | 13424265 | 10853888 | 1.052 | 1.052 | 4.4 | 1.1 | _ee906fae-ef19-4fa6-8ae1-40e79a9067e4 | -11.9 | 11.3 | 11.9 | -12.4
2097309883 | 73254321 | 88212176 | 1.05 | 1.049 | 47.6 | 0.1 | _b4227a98-af95-4565-8731-a87c7b25fa2a | 47 | 9 | -47 | -9
2097412336 | 53048036 | 48100351 | 1.017 | 1.017 | 3.4 | 0.1 | _2870bf15-0a41-4956-a7b8-98769619657f | 1 | 1.4 | -1 | -1.4
2097453143 | 32374471 | 20688370 | 0.975 | 0.975 | 0.4 | 0.1 | _08d136f4-41c2-4e15-ba53-c959ab73eedc | 0 | -0.1 | 0 | 0
2098732789 | 20918089 | 11915912 | 1.004 | 1.009 | 31.2 | 0.1 | _1a16ee40-7699-4a6f-908a-c8c6adc48ed4 | -13.8 | -0.1 | 13.8 | 0.2
2098739273 | 24223045 | 16400593 | 1.012 | 1.022 | 46.1 | 0.2 | _5e8ec3a2-7419-4aca-bf13-3af83621f276 | -53.7 | -9.3 | 54 | 10.4
2098930080 | 81999717 | 12232175 | 1.011 | 1.005 | 36.8 | 2.5 | _7b718bba-3938-487e-974d-78cfe6811226 | 34.6 | 4.9 | -34.5 | -6.9
2098955974 | 31315974 | 69846597 | 0.999 | 0.999 | 0 | 0 | _da806c64-305c-4a00-ae31-fc879fc9bf27 | 0 | 0 | 0 | 0
2099137946 | 17869247 | 51613090 | 1.087 | 1.079 | 64 | 27.8 | _6821b872-d59c-473d-85fa-ef0eecd10739 | 556.3 | 99.3 | -555 | -110.2
2099340415 | 14063637 | 13327883 | 0.973 | 0.98 | 14.8 | 0.2 | _ca53d856-60c8-434a-ae53-3a5066b55d0c | -8 | -1 | 8 | 0.9
209990237 | 79800170 | 13698677 | 1.039 | 1.039 | 0.7 | 0.1 | _11d7c6e3-54f9-4ed0-a1a3-d073488c2e31 | 0 | -0.4 | 0 | 0.3
2100162434 | 68171483 | 20018395 | 1.019 | 1.017 | 9.6 | 0.1 | _74986b41-014f-48c8-8d15-21be499e8f9c | -1.3 | 6.4 | 1.3 | -6.5
2100459213 | 10013449 | 53316467 | 1.072 | 1.072 | 4.5 | 36.2 | _b0b07f12-909e-4bf7-b85c-8a66a413cdac | 105 | -30.9 | -104.9 | -4.4
2100554552 | 49943697 | 88838967 | 1 | 1.013 | 16.3 | 0.2 | _6405f611-58f7-481c-84f3-a55d73866db1 | -6.5 | -9.7 | 6.6 | 9.7
2101106705 | 16979060 | 79173244 | 1.036 | 1.028 | 37.5 | 0.3 | _05f66800-b5b6-4b56-8130-0777e1f161c8 | 19.3 | 0.1 | -19.1 | 0
2101201178 | 92564802 | 66143877 | 0.986 | 0.986 | 0.8 | 0 | _2c73d3db-b282-42ec-a7b1-13da0e6af5d0 | 0 | -0.2 | 0 | 0.2
2101273978 | 15649795 | 14734645 | 1.001 | 0.989 | 28.2 | 0.2 | _def555f9-7e78-4de7-9520-1734edf6b45f | 17 | 1.8 | -16.8 | -1.5
2101380855 | 14343773 | 50936846 | 1.033 | 1.042 | 26.4 | 13.1 | _9026361f-f95f-4964-8490-6fc43e1b9717 | 72.6 | -29 | -72 | 19.4
2101404987 | 11054780 | 15205407 | 0.995 | 0.997 | 37.7 | 2.1 | _675c4466-2437-478a-b024-6ca5725bff3c | -12.2 | -1.1 | 12.3 | -1
2101542975 | 10450733 | 20648957 | 1.039 | 1.034 | 17.6 | 2 | _f3999ea6-3eee-45aa-ac78-bff19d8dadd0 | 14.4 | 2 | -14.4 | -3.9
2101585898 | 18260620 | 80222066 | 1.007 | 1.005 | 14.2 | 0.1 | _93c1c66e-512e-40c9-bb56-53f1568e1753 | 10 | 3.5 | -10 | -3.6
2101816585 | 13964933 | 16385596 | 0.952 | 0.956 | 13.7 | 0.2 | _0386ee87-e97e-42f0-88ce-dde977edeb39 | -5 | 0 | 5 | -0.1
2102009264 | 50590025 | 16457947 | 0.97 | 0.969 | 5.4 | 0.2 | _10669e33-a3cf-4076-8ade-37c6ca9da5ff | 3 | -0.2 | -3 | 0
21025499 | 80214216 | 19493559 | 1.02 | 1.02 | 19.9 | 0 | _9d21f9a0-be7b-492e-9644-33c432e9a5ed | -10.2 | 5.2 | 10.2 | -5.2
2102553129 | 10835642 | 91072533 | 1.073 | 1.071 | 8 | 52.1 | _bb86e1a4-066e-4771-8fd5-4473f3124e0f | 190.2 | -28.6 | -189.8 | -18
2102664514 | 72881891 | 27975725 | 1.035 | 1.049 | 30.1 | 0.2 | _1dd158a9-0f41-413a-a0ef-6bdb393aba6b | -34 | -6.7 | 34.3 | 7.6
2102766310 | 16770429 | 14821661 | 0.995 | 0.997 | 30.5 | 0.1 | _9950ab87-6f87-4287-8b56-e08dee1921f8 | -18.9 | 4.1 | 19.1 | -3.7
2103168552 | 14509840 | 22920147 | 0.997 | 1.008 | 30.6 | 0.1 | _5b282a42-2431-42b4-b496-4fafe6a51e57 | -12.4 | -2.3 | 12.5 | 2.4
2103498059 | 15709408 | 12839416 | 1.064 | 1.072 | 15 | 80.7 | _4b30ef61-07ac-4fe2-9bb8-9958c6e21357 | 351.5 | -97.4 | -349.8 | 39.7
2103561122 | 29603247 | 59636650 | 1.058 | 1.059 | 16.3 | 0.3 | _d09dae78-222b-4a4d-b6b0-9dcc7892643f | -27.5 | -10 | 27.5 | 9.7
2103688452 | 20033516 | 20119362 | 1.038 | 1.024 | 27.9 | 2 | _acc84a17-11c1-49bb-baf6-b6ecd661483e | 21.1 | 8.3 | -20.9 | -9.8
2103755616 | 21027274 | 13377050 | 0.984 | 0.982 | 6.5 | 0.3 | _270a723a-3e13-4111-a1e1-c5767f02de56 | -2.6 | 1.7 | 2.6 | -2
2104330331 | 16180927 | 26228791 | 1.003 | 1.003 | 9.4 | 0.1 | _3c309437-efde-41c3-9a60-b509798af029 | 8.3 | 3.6 | -8.3 | -3.7
210478472 | 14860281 | 10275614 | 1.005 | 1.004 | 20.2 | 0 | _0a091d2a-5695-4565-83f5-0a0c1b9eefbd | 4.9 | 2.9 | -4.9 | -2.9
2105149275 | 17719010 | 90724838 | 0.989 | 0.978 | 18.5 | 0.2 | _cfc66dc0-65c2-4ac1-921e-006cd5e8d6aa | -5.3 | 11.6 | 5.4 | -11.6
2105198986 | 11432700 | 18144745 | 1.006 | 1.017 | 53.8 | 0.1 | _b7b4ad23-45cc-43d9-9fa1-b23e50c4ec2b | -18.3 | -9.6 | 18.4 | 9.8
2105285255 | 82662859 | 56687257 | 1.055 | 1.052 | 49.1 | 36.5 | _98b570fd-8c17-4221-ae9c-5e23bee4b75c | 187.2 | -25.4 | -186.5 | -7.7
2105931148 | 67037914 | 17434917 | 1 | 1 | 1.5 | 0.7 | _f0654707-96be-4527-b45c-8014d51452cc | 0 | 0 | 0 | -0.7
2106018600 | 20515621 | 60737528 | 1.019 | 1.022 | 31.4 | 0.1 | _e1addc43-82af-4bf7-a1fc-ce6a535e2d93 | -16.4 | -6 | 16.4 | 6
2106239391 | 12035048 | 73409924 | 1 | 1 | 0 | 0 | _9a77aece-0c17-4f90-b9da-8273a83e55cc | 0 | 0 | 0 | 0
2106640413 | 98808374 | 45621583 | 1.011 | 1.011 | 0 | 0 | _005f0e99-f064-45dd-83f4-c2469588bd5f | 0 | 0 | 0 | 0
2107082746 | 17316664 | 15856536 | 1.025 | 1.025 | 5.6 | 2.4 | _1067846a-ec65-4d63-9550-1bc00ee39685 | -1.3 | 0 | 1.3 | -2.4
2107503505 | 15373217 | 57009218 | 1.087 | 1.092 | 6.9 | 39.4 | _da4a1ac9-83e7-4a29-aebe-191a691c4153 | 15.8 | -53.3 | -15.8 | 14
2107674128 | 62100233 | 88897338 | 1.016 | 1.016 | 1.5 | 0.5 | _d4f0ae44-fbcd-4225-a0dd-260e0930ce80 | 0 | 0 | 0 | -0.5
2107913291 | 16356002 | 18591942 | 1.019 | 1.013 | 34.4 | 0.5 | _2e242ae4-11bc-4f7d-acc6-7135f27ee302 | 21.8 | -1.9 | -21.6 | 1.9
2107948489 | 74532611 | 18633251 | 1.01 | 1.01 | 4.5 | 1.5 | _4e6350c6-7426-4aca-abda-4168d5c28340 | 0 | -1.5 | 0 | 0
2108162318 | 80094017 | 23644977 | 0.989 | 0.989 | 10.5 | 0 | _d2fb9e64-d05c-4299-9898-e950685213b7 | -4.9 | -3.1 | 4.9 | 3.1
2108398832 | 13832458 | 14778453 |  |  |  |  | _c86a1d52-1c10-4ff2-a647-a12ca8e9dc1d
2108518 | 78309040 | 10353559 | 1.013 | 1.034 | 36 | 0.2 | _4e6be9eb-f930-4578-a738-cdc5685c1619 | -10.8 | -10.5 | 11 | 10.7
2108542936 | 13066197 | 10505692 | 0.984 | 0.977 | 15.9 | 0.1 | _8ccb952a-41c6-4b29-8ea2-95d6615f1056 | 10.4 | 1.7 | -10.4 | -1.7
2108699801 | 45845446 | 20130202 | 1.03 | 1.025 | 36.9 | 0.3 | _04c3d36b-1391-440a-9beb-77df47f3f9bd | 29.2 | 4.6 | -29.1 | -4.6
2109121101 | 20688641 | 17335738 | 1 | 0.999 | 7.1 | 2.9 | _624c0330-2bbd-4b9c-a229-47b68a2c1fc4 | 0.8 | -0.3 | -0.8 | -2.6
2109419289 | 15089967 | 40400480 | 1.042 | 1.049 | 16.8 | 0.7 | _a12108b2-bd23-486b-9454-33b309bc4dbd | -30.5 | -8.9 | 30.6 | 8.8
2109709231 | 10417883 | 18806433 | 1.012 | 1.012 | 0.1 | 0 | _ad089b1f-39e7-4755-8755-17d2cdfb098e | 0 | 0 | 0 | 0
2109742213 | 37471101 | 10550144 | 0.969 | 0.967 | 12.9 | 0.2 | _6ff66e45-4cd3-4e1f-b885-19446c9b1151 | 7.3 | -1.9 | -7.3 | 1.8
2109829565 | 13634990 | 46068371 | 1.072 | 1.073 | 0.4 | 32.5 | _b8795f14-5808-42e4-86f9-939c74535989 | -251.9 | -4.2 | 252.2 | -23.8
2109839994 | 12839416 | 51613090 | 1.072 | 1.079 | 12.7 | 44.8 | _9fb07b6d-7d79-42b5-aacd-1dadf0192fff | 232.4 | -99.9 | -231.9 | 61
2110107898 | 14313099 | 12365739 | 0.964 | 0.964 | 0 | 0 | _0b275f12-704d-4c39-bbc2-2b105fa4470f | 0 | 0 | 0 | 0
2110254416 | 21124584 | 21395005 | 1.019 | 1.027 | 16.8 | 0 | _6351b3c4-ffec-4485-94eb-32d329095c23 | -8.8 | -7.4 | 8.8 | 7.5
2110298192 | 10024240 | 16153969 | 1.059 | 1.059 | 0.2 | 0.7 | _4406a453-664c-4938-8ede-2a252821bde6 | 0 | 0 | 0 | -0.7
2110844609 | 83699132 | 16591989 | 1.014 | 1.014 | 0 | 0 | _976ac8a6-3638-4cd4-b4c4-68edfbb831dc | 0 | 0 | 0 | 0
2110971293 | 96442172 | 11471662 | 1.033 | 1.012 | 32.5 | 0.6 | _a2ffbbd5-84e1-4843-9ef3-fc23a96ee38f | 28.1 | 6.8 | -27.7 | -6.5
2111041594 | 99217983 | 10713475 | 0.989 | 0.969 | 41.6 | 6.2 | _8db957e4-a618-4016-bb78-3824dc8e847d | 29.4 | -3.8 | -28.7 | -0.3
2111115820 | 14270067 | 18646762 | 1.054 | 1.047 | 36.6 | 0.3 | _0867e4ef-6c39-4fc2-9c0b-2332368426b4 | 36 | 2.8 | -35.8 | -2.5
2111178599 | 63578242 | 53666232 | 1.066 | 1.067 | 52.2 | 19 | _c7c1a983-6196-4d21-9e57-834d2b12f05c | -161.7 | 0.4 | 161.9 | -16.9
2111481939 | 17067818 | 46471202 | 1.002 | 1.003 | 3.7 | 0.4 | _49a4a119-4979-4d41-9415-bbb53b1ee49e | -3 | -0.4 | 3 | 0
2111499472 | 11559289 | 51797031 | 0.99 | 0.99 | 21.6 | 0 | _b2d42692-6ee0-48c0-bf5b-138675796de0 | -9.6 | 6.2 | 9.6 | -6.2
2112241139 | 16690961 | 16049768 | 1.041 | 1.042 | 3 | 2.1 | _c8c48b3a-5de5-4491-a19e-efa2e4440d15 | -3.7 | -2.2 | 3.7 | 0.1
2112663521 | 15943754 | 90239028 | 1.026 | 1.026 | 8 | 3 | _90f11d64-e75f-4dc2-8a89-143a7b3d74b3 | -8 | -2.1 | 8 | -0.9
2112785591 | 21490632 | 20488783 | 0.953 | 0.959 | 17.4 | 0.1 | _158975cf-e81f-4f1d-bab1-7db687689b54 | -11.7 | -0.4 | 11.8 | 0.4
2113016551 | 20357457 | 14196204 | 1.047 | 1.047 | 0.1 | 0 | _ddf407fc-f265-4892-8e32-f7f95048cce6 | -0.1 | 0 | 0.1 | 0
2114038771 | 19226168 | 59345984 | 1.019 | 1.019 | 26.3 | 0 | _de0592fb-7c8a-4a28-9917-e3682d93b1c3 | 17.3 | -0.3 | -17.3 | 0.3
2114803845 | 22848105 | 14029820 | 0.993 | 0.988 | 40.9 | 0 | _14072b34-a572-4331-933f-e7af216934c0 | 25.7 | 8.4 | -25.6 | -8.1
211576422 | 19460658 | 63037249 | 1.053 | 1.053 | 0.7 | 0 | _cbcaf815-b72c-40d0-9f6f-d1d85d3867a8 | 24 | 4.9 | -24 | -4.9
2115913345 | 13970234 | 20036354 | 1.039 | 1.039 | 15.1 | 2.5 | _940d9a46-d700-4866-ab03-a0dcb141f5da | -25 | -1.4 | 25 | -1.1
2116115609 | 72654657 | 99217983 | 0.984 | 0.989 | 19.6 | 0.1 | _480981b5-93a5-4dea-87f4-caa070f3ca08 | -20.1 | -5.7 | 20.1 | 5.9
2116684062 | 17336220 | 15628217 | 1.013 | 1.013 | 0 | 0 | _0c215212-f619-4521-833f-3a4b67da4177 | 0 | 0 | 0 | 0
2117031746 | 15343372 | 19613831 | 1.076 | 1.076 | 0 | 0 | _41ac6f78-a071-4430-a48d-3003e78dc78e | 0 | 0 | 0 | 0
2117345514 | 15053726 | 11196238 | 1.021 | 1.021 | 19.6 | 0.2 | _e44d41a7-bd80-49f8-8dbb-3a5c04e67baa | -7.1 | -21.2 | 7.1 | 21
2117517618 | 10235399 | 15089164 | 1.058 | 1.058 | 4.4 | 0.8 | _7bface72-ce2b-4def-a189-6a6bea9eea23 | 10.2 | 3.5 | -10.2 | -4.3
2117736817 | 16202359 | 22495987 | 1.007 | 1.015 | 31.6 | 0.1 | _a2a29d09-c734-40f0-b4d1-d135d26e35fe | -23.4 | -10.6 | 23.5 | 10.8
2117820517 | 18510821 | 20971927 | 1.004 | 1.008 | 12 | 0.1 | _2fd353dd-8c41-419c-af15-7d84e53aca91 | -7 | -3 | 7 | 3
2118199167 | 19027376 | 11504523 | 1.001 | 0.997 | 37.9 | 0 | _8d42dfce-3316-4ccb-8aad-46ba247199be | 20.2 | 5.2 | -20.2 | -5.1
2118975312 | 21017367 | 64376109 | 1.049 | 1.049 | 37.8 | 18.3 | _10d690d0-e592-4a2f-84ea-95eadc2372a4 | 128.9 | -50 | -128.9 | 32
2119343276 | 97448553 | 10571521 | 0.994 | 0.994 | 2.4 | 0.1 | _1721dc8e-bd72-4483-b672-25796392c542 | 1 | 0 | -1 | -0.1
2119530676 | 14015661 | 68909325 | 1.003 | 1.001 | 6.5 | 0.3 | _ffac2343-aa0d-49f1-aff6-bfc7c73d68d1 | 4 | -0.6 | -4 | 0.4
2120281161 | 18725095 | 77778249 | 0.977 | 0.982 | 18.3 | 0.1 | _98271330-71fe-41c0-8a9f-1da142e7268e | -6 | -2 | 6 | 1.9
2120542809 | 12572961 | 16987382 | 1.048 | 1.049 | 22.8 | 0 | _5494a1de-47db-4733-b73f-95c16caaaaa7 | -20.4 | 5.2 | 20.5 | -5
2120798293 | 53125576 | 27911872 | 1.017 | 1.016 | 5.1 | 0 | _11078b77-bd44-4a60-ba12-7b147a86bc5a | 2 | 2 | -2 | -2
2121018759 | 14672926 | 19925683 | 0.973 | 0.972 | 12.6 | 0 | _41ace180-fc03-4f55-9a4a-199d512cd964 | 0 | 7.3 | 0 | -7.3
2121378046 | 20750413 | 53666232 | 1.068 | 1.067 | 12.9 | 4.4 | _9a9bb9d9-4d7f-4233-9b9b-d627188455e6 | -93.3 | 18.9 | 93.4 | -22.6
2121393197 | 83972565 | 46699326 | 1.03 | 1.023 | 25.5 | 0.2 | _860f99b4-7d49-4eb2-8f84-3318b1fd8dbd | 16.2 | 5.1 | -16.1 | -5.1
2121943563 | 90661425 | 17413697 | 1.022 | 1.024 | 21.3 | 1.1 | _7dc45bbb-7f09-493d-bf42-b9dcc5518645 | -85.5 | -27.1 | 85.6 | 26.4
2122060159 | 50849061 | 92527703 | 1.011 | 1.01 | 15.8 | 0 | _60a00429-020e-4a82-b56f-6827ee458e48 | 0.6 | 4.7 | -0.6 | -4.7
2122131762 | 34222034 | 41213925 | 1.019 | 1.011 | 54.7 | 0.2 | _ef1ab968-9b70-4508-804f-522c319c4f9e | 37.1 | -0.9 | -36.8 | 1.5
2122535005 | 19372897 | 20676986 | 0.994 | 0.993 | 22.4 | 0 | _d7c16f34-76e9-4d15-b696-0384fc6bcd07 | 13.3 | 2.1 | -13.3 | -2.1
2122676759 | 15041017 | 20836191 | 1.02 | 1.02 | 0.6 | 0.3 | _d7390eca-60e9-4a58-89e8-1e79962beac7 | 0 | -0.3 | 0 | 0
212269994 | 67825527 | 65456896 | 1.037 | 1.042 | 8.2 | 0.6 | _36378575-8985-447e-9992-0bcd60504672 | -6.9 | -2.4 | 6.9 | 1.8
2122845707 | 76482350 | 55222381 | 0.987 | 0.987 | 0.6 | 0.3 | _05a60726-d544-4eed-aa0d-b804acd3151a | 0 | 0 | 0 | -0.3
2123446012 | 20272145 | 46179110 | 0.999 | 1 | 46.4 | 0 | _ea3885a6-90a6-46a3-9086-978a7f1d86af | -12 | -13 | 12 | 13
2123628223 | 20090827 | 59423015 | 0.997 | 0.997 | 4.3 | 0 | _0b89eece-5608-4c9d-98ea-2a89c1efe68a | -1 | -1 | 1 | 1
2123853873 | 20823793 | 58369046 | 1.003 | 1.003 | 6 | 0 | _f41aa92f-0ed8-4391-999c-ba220df04929 | 3 | 3 | -3 | -3
212398662 | 12134284 | 98762495 | 1.022 | 1.025 | 5.8 | 0.2 | _7bd6ba49-2e37-41ae-8bec-5456dd7b632e | -3.2 | -0.9 | 3.2 | 0.7
212416902 | 15378869 | 35704071 | 1.038 | 1.023 | 20.8 | 3.2 | _953fe62b-ea5e-4769-a68d-247f4ad68c52 | 23.1 | 86.4 | -22.9 | -88.4
2124773453 | 56362277 | 49194064 | 1.069 | 1.065 | 40.9 | 3.4 | _d65c7bd5-78de-4f45-a0de-c8cdbffcd19c | 100.5 | 14.5 | -100.2 | -16.7
2124883795 | 15179165 | 16860177 | 1.009 | 1.016 | 32.9 | 0.3 | _5242a8e9-9b1a-4923-a88c-c73d3a313152 | -18.4 | 1.2 | 18.6 | -1
2125144921 | 91209751 | 71897295 | 1.045 | 1.034 | 14.1 | 0.9 | _efcabab9-374d-4095-809c-c99589ea43f3 | 14.2 | 3 | -14.1 | -3.5
212535627 | 16290528 | 21333508 | 1.025 | 1.025 | 5.8 | 0.2 | _20add471-a857-4528-b941-b33df5560d9c | 3 | 1 | -3 | -1.2
2125394698 | 78330227 | 46471202 | 0.991 | 1.003 | 28.9 | 0.4 | _44845754-bf96-4f1e-ad4c-3fdbc3b13279 | -15.9 | -7.1 | 16 | 7
2127340701 | 20941673 | 14049460 | 1.039 | 1.039 | 30.6 | 2.3 | _ea37f2ec-fd52-4d85-8e59-e83ec4435722 | -19.3 | -25.8 | 19.3 | 23.5
2127360575 | 85954513 | 20806860 | 1.053 | 1.054 | 40.8 | 51.6 | _e2061cba-9e95-4110-bda7-b9c8ca4d30a8 | -163.9 | -34.5 | 164 | -15.9
2127418636 | 17107348 | 19566489 |  |  |  |  | _9de9625b-9752-4c16-8a63-f90490e5f19e
2127639684 | 13697367 | 10472874 | 1.011 | 1.013 | 29.1 | 1 | _207703be-fd19-4b79-b564-7cec6ce9aae3 | -14 | -2 | 14 | 1
212801899 | 58297858 | 11645186 | 0.982 | 0.983 | 3.6 | 0.3 | _f4b10b5a-8ac0-4199-973b-f249e5e5c3a4 | -1.4 | -1.4 | 1.4 | 1.1
212811962 | 56554189 | 43523723 | 0.989 | 1.005 | 49 | 0.1 | _8dea9873-4ec8-4197-81a3-36cb60793860 | -23.7 | -9.2 | 24 | 9.7
2128354853 | 25104943 | 39167011 | 1.028 | 1.015 | 17.5 | 0.3 | _25bf5815-1273-403d-947d-c15a1788a7fa | 6 | 9.4 | -6 | -9.6
2128673448 | 19167526 | 11306614 | 0.968 | 0.968 | 0 | 0 | _e5885c4b-216b-4cdb-b372-b836a88db666 | 0 | 0 | 0 | 0
2129298217 | 12572961 | 15365197 | 1.048 | 1.052 | 22.1 | 0.1 | _1fd8d0b5-fcfb-447f-9a1c-314b43881a6c | -12.3 | -14.6 | 12.3 | 14.6
213009075 | 69777242 | 10677839 | 0.97 | 0.971 | 19.5 | 0 | _0f5b0d72-254d-4c87-8a76-c440561e5fb0 | -10.6 | -1.2 | 10.6 | 1.1
2130133405 | 71497103 | 17782976 | 1.018 | 1.017 | 15.1 | 0.6 | _3b0adbb5-d469-4150-9501-c08df6fe45c5 | 6.6 | 1.4 | -6.6 | -2.1
2130546075 | 18355714 | 27322325 | 1.022 | 1.024 | 10.4 | 0.1 | _de8bb8ed-e1ca-477f-9c3f-24d2a5a3e2d5 | 0.3 | -2.2 | -0.3 | 2.1
2130670105 | 82945959 | 20839118 | 1.067 | 1.065 | 12.7 | 2.5 | _3ba351ec-2c7a-4ff2-b013-16371723461a | 26 | 6.5 | -26 | -8.9
2130753377 | 48546870 | 92750662 | 1.029 | 1.026 | 58.8 | 0.1 | _9bc3f5bd-930e-416b-96e4-a41ac26a15e4 | 61.3 | 0.9 | -61.1 | -0.3
2130977389 | 49038956 | 17899064 | 1.033 | 1.025 | 30.5 | 0.3 | _303b4d29-9bd1-4af1-8443-6d22bb3d90ea | 30.1 | 0.5 | -29.9 | -0.2
2131097186 | 62775936 | 29961973 | 1.008 | 1 | 20.7 | 0.1 | _4bacd376-8a74-4faf-9ebf-ea3bf10cf367 | 12.1 | 4 | -12.1 | -4
2131223108 | 14795616 | 43857974 | 0.98 | 1.005 | 28 | 0.4 | _a82d4af3-1ec0-4654-932f-f9c007079832 | 1 | -8.2 | -0.9 | 8
2131511940 | 13515065 | 20870704 | 0.957 | 0.957 | 30.3 | 0.1 | _8481e131-9983-41ad-a4b4-0cb5ab308ff3 | 7.7 | -4.1 | -7.6 | 4.1
2131604221 | 19372897 | 80786126 | 0.988 | 0.98 | 16.2 | 0.1 | _ea39fa6b-d6dd-482c-b75e-f8fc0ef5b789 | 2.7 | 5.4 | -2.7 | -5.5
2132517996 | 20116595 | 53807134 | 0.992 | 0.985 | 8.6 | 0.1 | _e244a089-c552-4160-99c1-bd7cc4c3c0b1 | 1.2 | 4.6 | -1.2 | -4.7
2132716751 | 11649163 | 20417432 | 1.047 | 1.047 | 1 | 0.1 | _c33b2e4f-b4cd-42eb-aa10-543c634d03e3 | 0 | -0.2 | 0 | 0.1
213306681 | 13915578 | 33343909 | 1.064 | 1.061 | 15 | 11.3 | _8baf34a4-e49e-4d9c-82fc-211fb7593b7f | -51.1 | 11.2 | 51.4 | -21
2134677335 | 86330823 | 73254321 | 1.049 | 1.05 | 3.5 | 0.6 | _379d5703-156f-4a88-b341-c82d5edf5361 | -1.5 | -1.6 | 1.5 | 1
2134683552 | 92084963 | 56405335 | 0.937 | 0.956 | 27.8 | 0.2 | _4f58d389-a0d4-4963-83c0-d518179c6772 | -15.4 | -3.4 | 15.6 | 3.8
2134803191 | 13279045 | 84680177 | 1.043 | 1.032 | 36.2 | 0.1 | _fa1e98f2-b33b-4625-b6e5-f743060b033a | 11.7 | 15.5 | -11.6 | -15.4
2134891240 | 13381416 | 10025521 | 1.006 | 1.011 | 13.8 | 0.1 | _cabd2dba-8933-4a4e-97f3-a11c92e70411 | -0.6 | -6.4 | 0.6 | 6.3
213493158 | 30962070 | 81489272 | 1.044 | 1.058 | 53.8 | 0.5 | _803b9202-394c-4c74-8633-7bfe571d7547 | -35.9 | -8.2 | 36.2 | 8.6
2134986066 | 34070021 | 92444040 | 1.071 | 1.07 | 11.9 | 20.2 | _34ae0207-2130-44f6-b65b-a6e88bde6340 | 384.5 | -19.3 | -383.9 | 7.8
2135280169 | 29754093 | 69621551 | 1.023 | 1.025 | 24.2 | 2 | _1c202112-f007-481a-ab7f-dba2fb4d1fbc | -14 | -1.9 | 14 | 0
2135492659 | 20651194 | 10869759 | 1.03 | 1.03 | 11.7 | 0.4 | _b09e2337-9dfe-47bd-aa4b-510707ce48bc | -6 | 0.2 | 6 | -0.7
2135560167 | 18429776 | 20492573 | 1.016 | 1.017 | 1 | 0.1 | _9474124d-14ce-417d-adaa-83a8b032729c | 0 | -0.3 | 0 | 0.2
213589099 | 15290813 | 74891591 | 1.028 | 1.018 | 36.3 | 0.1 | _c39d42b3-6d25-4512-aeca-f64d704d9b11 | 21.2 | 2.8 | -21 | -2.5
2136007594 | 20492668 | 69640842 | 1.033 | 1.033 | 0.2 | 0.1 | _04f36d60-b48d-493b-b9a4-fbe7f5cda98a | 0 | -0.2 | 0 | 0.1
2136262159 | 19701259 | 21301450 | 1.043 | 1.048 | 9.7 | 7.1 | _a933706c-c9a8-4796-adfe-c1487daf788c | -33 | -25.7 | 33 | 18.9
2136507910 | 19840816 | 53846150 | 0.949 | 0.948 | 22.2 | 0 | _d796143c-e89d-4c49-ac58-11209002d62b | 21.4 | 3.8 | -21.4 | -3.8
2137204609 | 36889335 | 18316221 | 1.02 | 1.012 | 44.4 | 0.2 | _408c391c-5e1c-4af4-a6b3-8de509103f94 | 32 | 11 | -31.8 | -10.8
2137221326 | 13329200 | 40034458 | 1.038 | 1.039 | 44.9 | 2.1 | _45c93e00-fee4-4b7e-955e-1ab590ab8be6 | -74 | -57 | 74 | 55
2137267023 | 92768887 | 18050675 | 1.036 | 1.036 | 0 | 0.1 | _6aaf612d-dd29-475d-af9c-30ff30f59303 | 0 | 0 | 0 | -0.1
2137325754 | 14888649 | 41407385 | 1.043 | 1.041 | 14.7 | 0.2 | _31d999d7-3903-49e0-aebf-9eb6dd65ece1 | 6 | 4.5 | -6 | -4.7
2137589262 | 16245298 | 25940661 | 1.061 | 1.065 | 33.7 | 33.3 | _67fbc458-e3fc-4247-bbfe-e70b8ca022c5 | -547.9 | 12.6 | 551.1 | -17.3
213798381 | 15210978 | 20558848 | 1.021 | 1.023 | 15.1 | 0 | _7419ffcc-43d8-4544-a337-211d9299c091 | -8.5 | -2.4 | 8.5 | 2.4
2138115392 | 17144111 | 17112141 | 1.027 | 1.019 | 31.9 | 0.5 | _665be51e-f0bd-4164-809e-61c0e6e134da | 24.6 | 1.5 | -24.5 | -1.4
2138364222 | 20692286 | 11376712 | 1.024 | 1.024 | 0 | 0 | _9bdaa48e-57b7-45e8-83be-0d3e45b74ce6 | 0 | 0 | 0 | 0
2138410942 | 34976892 | 59009777 | 1.026 | 1.026 | 52.5 | 0 | _5472255a-05fb-48b3-9634-f329aa6feb95 | 23.4 | -13.1 | -23.4 | 13.1
2138683393 | 44034548 | 41701213 | 0.988 | 0.968 | 48.6 | 0.2 | _de0f94b8-3273-4096-9d0a-b4b1a6c244f6 | 13.2 | 4.2 | -13 | -4
2138980038 | 48864497 | 45743561 |  |  |  |  | _9d3e5f40-b671-4a05-bb07-71ba05fbe277
2139503866 | 51704378 | 11241381 | 1.074 | 1.066 | 88.8 | 0.1 | _13fee384-4c5f-4fbb-bee2-7c31a8c9d552 | 28.7 | 2.2 | -28.6 | -1.8
2139669909 | 19572621 | 81807355 | 1.07 | 1.07 | 9 | 37 | _654bc486-8111-4376-bd99-d0b530f7ac39 | 134.7 | -38.7 | -134.5 | 3.7
2139959360 | 14090084 | 13180870 | 1.026 | 1.025 | 0.3 | 0 | _5ec45b88-f829-4d41-96b6-7ddd3b6401fa | 0 | 0.1 | 0 | -0.1
2140520916 | 81984774 | 14825032 | 1.006 | 1.007 | 1.1 | 0.4 | _a9fbae80-3091-49e7-9e30-75da64a8a050 | 0 | -0.4 | 0 | 0
2141074458 | 13503073 | 63752631 | 1.014 | 1.007 | 35.7 | 0.2 | _971b897b-8575-4526-83d2-a4ceb03eb521 | 32.3 | 11.1 | -32.2 | -10.8
2141194298 | 11770203 | 20677654 | 1.079 | 1.079 | 0.5 | 1.1 | _78223b8d-29fe-4db1-86b1-e10e03a6ca56 | 0 | 0 | 0 | -1.1
2141559435 | 11567630 | 10881232 | 1.002 | 1.004 | 19 | 0 | _7e12f299-3344-4043-8026-48f1aab82dcb | -15.1 | 1.1 | 15.2 | -0.9
2141980025 | 10806278 | 97893913 | 1.009 | 1.007 | 8.8 | 0.3 | _f9b8414d-edd4-4aa3-9ddd-58f4fc3c3646 | 4.9 | 0.7 | -4.9 | -1
2142148109 | 51235408 | 20806860 | 1.054 | 1.054 | 10.9 | 2.2 | _74a171c5-e524-40e3-b1e8-f6188f03ddcc | 39.6 | -7 | -39.6 | 4.9
214218744 | 82525101 | 20257778 | 1.005 | 1.005 | 0.2 | 0.1 | _2c9f7f82-a77e-41f7-8424-170857c43ce3 | 0 | 0 | 0 | -0.1
2142818678 | 54404125 | 16839545 | 1.026 | 1.022 | 9.9 | 0.3 | _af5340b5-1a4c-4e06-84b4-0fc330bd522d | -0.3 | 5.3 | 0.3 | -5.7
214282078 | 71868875 | 87980955 | 1.028 | 1.022 | 27.5 | 0.1 | _e49cff1c-93b9-46cb-ad68-dc985967f2f0 | 15 | 4 | -14.9 | -3.9
2143040847 | 59947350 | 39813462 | 1.028 | 1.026 | 16.8 | 0.1 | _b905e655-649c-4c1d-be30-5edc52086aca | 13.1 | 1.9 | -13.1 | -1.9
2143224620 | 18224257 | 49674383 | 1.063 | 1.063 | 14.4 | 3.9 | _8ce65465-9e29-4658-aa2f-025187859cbd | 87.8 | -22.6 | -87.8 | 19
214328552 | 14270394 | 19974548 | 1.066 | 1.062 | 22.6 | 40.7 | _e2cce34a-a61c-42b4-a3c9-e13d8b76aa0b | 374.3 | -17 | -372.6 | -6.7
2143325131 | 90170960 | 18028776 | 1.032 | 1.041 | 19.7 | 0.1 | _dd019261-7bd4-4669-81f1-cb7ab58a2874 | -10 | -4.1 | 10.1 | 4.1
2143382340 | 61434195 | 18041498 | 1.016 | 1.013 | 50.2 | 0 | _5d02aea6-79b9-4b9d-afa2-c21a34fb15d4 | 41.3 | -1.2 | -41.1 | 1.8
2143445684 | 17655316 | 11820245 | 1.012 | 1.012 | 6.1 | 0 | _783970fc-2e57-4c3a-ad5b-32cce77f6e71 | -1.3 | -3.1 | 1.3 | 3.1
2143517255 | 49308408 | 13597429 | 1.033 | 1.028 | 28.8 | 1 | _c4e69e3e-3dbf-4132-9782-530fde969a42 | 14.4 | -2.6 | -14.2 | 2.1
2143577257 | 47111765 | 18525443 | 0.991 | 0.991 | 28.2 | 0.1 | _f1a3769b-da97-4675-ba1f-9e0d9c1e01e1 | -14.5 | -3.5 | 14.5 | 3.4
2144112892 | 36672155 | 93595188 | 1.015 | 1.019 | 38.1 | 0.1 | _fa55ad0e-42e1-44ab-93cf-384d4bd0559f | -6 | -1.1 | 6 | 1
2144263937 | 42038044 | 27225030 | 1.053 | 1.048 | 25.6 | 2.5 | _1e6ab2e1-9789-43c5-94b1-0c28cf3b4105 | 107.7 | 26.2 | -107.5 | -27.3
21444034 | 10370434 | 15039922 | 0.994 | 0.992 | 31.6 | 1.2 | _38828779-593e-4409-8851-d1e809d7e83d | 17.6 | 11 | -17.6 | -12.1
2144447872 | 96597344 | 76114566 | 1.059 | 1.061 | 28.8 | 2.4 | _1baeae73-5e3b-47c0-83d8-b74cf9613461 | -87.9 | -9 | 88 | 7.4
2144623381 | 12612974 | 17794722 | 1.012 | 1.012 | 1.6 | 0 | _d461ab2d-b9b2-418d-a901-2d2719823c52 | -0.7 | 0 | 0.7 | 0
214487278 | 15705894 | 83158210 | 0.972 | 1.013 | 34 | 0.5 | _aec09c70-91d0-48aa-9401-1b96d34ace2b | -8.2 | -7.1 | 8.4 | 7
2145261016 | 95163123 | 15490803 | 1.031 | 1.031 | 4.4 | 1.6 | _d753c374-38ee-4119-acfc-c2576aaa6413 | -0.2 | 0.5 | 0.2 | -2.1
2146345595 | 12076997 | 16632864 | 1.049 | 1.048 | 23.1 | 18.7 | _8df1608a-342d-4e92-97d3-338f51409448 | -332.3 | 53.1 | 333 | -65
2146348430 | 37717278 | 41386648 | 1.002 | 0.995 | 29.4 | 0.1 | _6da02c99-e232-458c-8075-5e0f8713000a | 14.3 | 0.3 | -14.2 | -0.2
2146419003 | 11561641 | 49758060 | 1.004 | 1.003 | 12.9 | 0.6 | _c8ec1755-f85d-44f7-b1d1-2fbec22a480d | 4.5 | 1.5 | -4.5 | -2.1
2146467334 | 11760798 | 13788211 | 1.051 | 1.047 | 11.7 | 0.1 | _cc4f9081-4349-45e1-9043-d177aef8d9de | -5 | 18.2 | 5 | -18.2
2146501177 | 15809311 | 19883765 | 1.038 | 1.043 | 31.6 | 0.5 | _bed09a4f-9ffd-4d1e-8c4b-9bd96d77bfaf | -115.4 | -132.7 | 115.5 | 132.9
2146577235 | 91605045 | 19868298 | 1.017 | 1.017 | 0.1 | 0 | _9a7f8fbc-d758-488c-8633-466d80df87ec | 0 | 0 | 0 | 0
2146620898 | 21011691 | 26394803 | 1.017 | 1.016 | 9.7 | 2.8 | _b3290386-50e2-4311-bf25-d7f36c8b628a | -21.1 | 5.7 | 21.1 | -8.4
2147115910 | 21889378 | 15972335 | 1.024 | 1.02 | 12.4 | 0 | _cf4b9f8a-905a-434d-a859-2173b0fa6d7a | 7.6 | 0.4 | -7.6 | -0.4
2147273857 | 60356131 | 13971193 | 0.996 | 0.999 | 11.1 | 0.3 | _48a24f1e-0e11-4174-8446-bc6c56c2e6a8 | 8.6 | -3.3 | -8.6 | 3.2
214826372 | 16188637 | 11747788 | 1.066 | 1.068 | 23.5 | 7.7 | _e0cc2f30-bb96-4ac5-9c47-b4e8264afd10 | -193.4 | 1.9 | 193.8 | -5.6
21493039 | 13802079 | 35751059 | 1.061 | 1.061 | 25.2 | 1.1 | _b57fe790-bc7e-4036-8474-8500f7d9b586 | -50 | 0 | 50 | -1
215707011 | 31315974 | 69846597 | 0.999 | 0.999 | 0 | 0 | _eb31e9ac-34a8-4d99-825e-e940529ded21 | 0 | 0 | 0 | 0
215896517 | 15930840 | 47427841 | 0.954 | 0.972 | 37.8 | 0.3 | _e83b234a-9e57-40e1-9073-a6a413359124 | -12.3 | -1.5 | 12.5 | 1.7
216218463 | 14695486 | 81628791 | 1.022 | 1.013 | 13.5 | 0.4 | _bbd950c4-665d-4c40-bb50-8067a0561305 | 10.6 | 4.1 | -10.5 | -4.3
216643195 | 77889390 | 13688137 | 1.045 | 1.042 | 44.3 | 1 | _c349c53c-773b-4cf6-869d-38f7cfe04545 | 81.3 | 45.7 | -81.2 | -46.3
216711066 | 16130429 | 63450949 | 1.037 | 1.022 | 37.1 | 0.3 | _6377c06a-717d-456d-9de0-feb436dae9fc | 30 | 14 | -29.8 | -13.7
217183707 | 17336220 | 95721128 | 1.013 | 1.013 | 0.4 | 0.1 | _5471e577-dc67-445c-b0de-fea0c245295c | 0 | -0.1 | 0 | 0
217729683 | 49817087 | 84482979 | 1.004 | 1.004 | 0 | 0 | _45e18db5-2f91-4206-b12b-264e0fdcba1a | 0 | 0 | 0 | 0
218025222 | 18616990 | 15495258 | 1.061 | 1.067 | 16.9 | 43.5 | _96fd8ca1-ffc0-4afe-99c5-db8b9372bb1d | -256.9 | -40.9 | 257.7 | 6.2
218119684 | 18681011 | 15549629 | 0.956 | 0.945 | 26.3 | 0.2 | _3ffe647e-731d-4b55-a39a-ab0dcb2820d3 | 12.2 | 0.8 | -12.1 | -0.7
218273873 | 19230529 | 12005960 | 0.99 | 0.99 | 0 | 0 | _ce61af3c-98be-4f2b-bd4b-151af7e9f6af | 0 | 0 | 0 | 0
218283192 | 47951571 | 54574487 | 1.046 | 1.041 | 35.3 | 0.2 | _5e5873c7-5704-4efb-8f25-0f54c7abc7a7 | 28.3 | 3.4 | -28.2 | -3.3
21853501 | 20564160 | 15522528 | 1.038 | 1.033 | 21 | 12.9 | _868bdc06-a6a8-4232-b01d-7e90f261b3d0 | 60.8 | -9 | -60.3 | -1.6
218559284 | 58012848 | 10298975 | 1.007 | 1.003 | 40.1 | 0.1 | _4c73f853-e8b7-4c16-bf93-c5c89acade55 | 30.9 | 7.5 | -30.8 | -7.4
218725191 | 96285708 | 61705751 | 1.038 | 1.037 | 7.9 | 0.9 | _77ca7e27-9c24-40d2-b9ee-b85c118b89ee | -4.3 | 4.3 | 4.3 | -5.2
218749350 | 21892584 | 95106226 | 1.014 | 1.013 | 32.1 | 0 | _fbc26131-dbfe-4d80-b936-39392e31e62e | 28.2 | -0.4 | -28.1 | 0.4
218781523 | 16730950 | 60960580 | 1.034 | 1.034 | 9.8 | 0 | _981fcb07-eea2-4c3d-b123-406679fa00ad | 9.7 | -0.5 | -9.7 | 0.5
218854420 | 18324867 | 19222086 | 1.041 | 1.05 | 57.4 | 5.4 | _ab542c78-a0bf-40f4-96b0-96f6a2045ab7 | -179.4 | 4 | 181.2 | -0.9
219241963 | 82846260 | 13527239 | 1.031 | 1.048 | 16.9 | 45.5 | _31016cd6-a4f7-4e50-a013-06d51c4b787d | -238.4 | -84 | 239.5 | 49.6
219611494 | 19301481 | 52205808 | 1.016 | 1.009 | 27.7 | 0.4 | _68b3940a-fb9b-4dbd-b05e-4c07f5192ff3 | 10.4 | 11.3 | -10.3 | -11.6
220187770 | 20290857 | 18790844 | 1.013 | 1.01 | 19 | 0.2 | _7af84eac-8e11-46fc-98be-c3eb589daafc | -5.2 | 4.2 | 5.2 | -4.4
220416145 | 12520916 | 22513983 | 1.014 | 1.014 | 0 | 0 | _f1e95492-1e70-4520-9650-ad1485b0bf4b | 0 | 0 | 0 | 0
220445343 | 42038044 | 10631029 | 1.053 | 1.053 | 5.7 | 0.1 | _1d042523-0ce4-4bab-a2ee-9168608dbc72 | -223.1 | -64.6 | 223.1 | 64.6
220487509 | 78300375 | 98656368 | 1.035 | 1.025 | 15.5 | 0.1 | _46faf5d7-23c3-4f1c-ad54-bb5c3d738b7e | 6.9 | 9.3 | -6.9 | -9.3
221081918 | 58012848 | 14763776 | 1.007 | 1.004 | 27.9 | 0.1 | _36a1247a-9bbb-44e6-bb40-c256a69fa3cf | 14.5 | 6.7 | -14.4 | -6.7
221191797 | 16979060 | 19608298 | 1.036 | 1.026 | 42.6 | 0.3 | _e621abf5-d5e8-480d-a32f-3f5eb159a89c | 31.4 | 11.9 | -31.3 | -11.6
22129999 | 17671247 | 16356002 | 1.026 | 1.019 | 24.2 | 0.3 | _904098b5-af50-4c66-900f-871542fde247 | 39 | 7 | -38.9 | -6.5
221432174 | 31678583 | 47951571 | 1.018 | 1.046 | 51.9 | 0.9 | _78537362-73d6-4dfa-8dca-365b1aee4663 | -23.4 | -4.8 | 23.8 | 4.9
221452933 | 17843491 | 16173924 | 1.01 | 1.013 | 40.3 | 1.1 | _a456dd75-cbcd-4b08-9884-a3de0d9d66b6 | -13 | -3.1 | 13 | 2
221531951 | 18028625 | 98797161 | 1.07 | 1.066 | 15.3 | 20.7 | _f1cdc328-698e-449b-adee-a3e808702e32 | 367.6 | 40.1 | -367.1 | -54.5
222083523 | 12204589 | 53425716 | 1.003 | 1.005 | 10.3 | 0.2 | _6fbb7735-5150-403a-92cf-6ce22b6839e1 | 1.5 | -2.5 | -1.5 | 2.3
222676452 | 68761326 | 77889390 | 1.048 | 1.045 | 12 | 4.4 | _9ec553c4-1eee-413e-b84e-7b2e2d5afad3 | -49.7 | 20.7 | 49.8 | -24.6
222818141 | 86122217 | 73254321 | 1.049 | 1.05 | 8.6 | 0.1 | _e3d0ac4f-35ab-4eff-92d3-6d0792d58384 | -6 | -3.1 | 6 | 3
223265507 | 18190151 | 19362403 | 1.023 | 1.023 | 2.6 | 0 | _987b93e6-a99d-4217-8566-c5f2020afd76 | 0 | -1.1 | 0 | 1
223441408 | 13791850 | 91209751 | 1.046 | 1.045 | 21.2 | 0.1 | _980a5da9-78f6-4596-ab07-82bad23a5998 | 39.8 | 5.1 | -39.7 | -5
223863751 | 10226899 | 18926974 | 1.021 | 1.017 | 14.6 | 0.2 | _3990bf49-4e9a-46f5-ae99-a69811d23814 | -2.7 | 4.2 | 2.7 | -4.3
223946496 | 37179251 | 11758964 | 1.051 | 1.044 | 11.3 | 0.4 | _4687cc22-1abf-4d49-9827-84ff62ce7c15 | 0 | 10.3 | 0 | -10.7
224087818 | 39813462 | 52755998 | 1.026 | 1.022 | 12.3 | 0.4 | _564c8873-7462-4e8d-b7ff-ddb83f87aee1 | 7 | 1 | -7 | -1.4
224214954 | 35339818 | 11496407 |  |  |  |  | _655be572-00a7-440a-9410-9b8800bb29cf
22444372 | 46567921 | 10522319 | 0.965 | 0.97 | 11.3 | 0.2 | _df682c47-22ba-4a4a-b4db-1af6c341fe1b | -6.6 | -0.2 | 6.6 | 0.1
224694972 | 11345293 | 12538574 | 0.968 | 0.968 | 0.4 | 0.2 | _b978960d-5172-4dc5-9baf-8e0bdd24eecc | 0 | 0 | 0 | -0.2
224754385 | 13675660 | 29272734 | 1.054 | 1.059 | 36 | 3.7 | _8feac941-4651-409a-88b5-8c2441f191ee | 157.9 | -51.9 | -157.2 | 52.5
224805325 | 41497391 | 19566489 |  |  |  |  | _0dbbb86e-23a4-43af-8736-4a1cc4fed0de
224969617 | 13612834 | 14527440 | 1.012 | 1.009 | 23.4 | 0.8 | _39018552-1c25-4b7c-9d56-e2233a79fe49 | 12.7 | 2 | -12.7 | -2.7
225121379 | 12801340 | 96344036 | 1 | 1 | 0 | 0 | _47de44dd-5183-4afa-be92-7c7a1e586ae1 | 0 | 0 | 0 | 0
225286509 | 58297858 | 12605395 | 0.982 | 0.999 | 49.2 | 0.5 | _d45bbe60-098e-4b54-84b7-f6092dbf58ba | -24.8 | -8.9 | 25.1 | 9.1
225529964 | 19368350 | 17068117 | 1.05 | 1.05 | 8.2 | 0 | _2374ddcc-6024-42be-acd0-a4410a6e013a | -32.5 | -8.1 | 32.5 | 8.1
225772724 | 10663676 | 83760740 | 0.965 | 0.968 | 8.2 | 0.1 | _74b419ee-c5c1-4152-aafb-305f0a530e7b | -6 | -0.1 | 6 | 0
225818106 | 12742379 | 16334463 | 1.034 | 1.038 | 27.4 | 0.1 | _67be0963-4ead-4876-83d2-e082e907b3c6 | -18.5 | -0.5 | 18.6 | 0.7
226423781 | 15064158 | 20526766 | 1.034 | 1.038 | 24.8 | 2.3 | _4c9e3be4-f0a1-483d-bea9-d8ccdc1c8319 | -78.3 | -21.4 | 78.4 | 19.8
226432070 | 23016099 | 76649191 | 0.998 | 1.018 | 22.5 | 0 | _b589d94c-3e61-45a3-b350-eb55d5236cfb | -22.4 | -4.7 | 22.6 | 5.8
226469003 | 20033516 | 85631810 | 1.038 | 1.031 | 30.6 | 0.1 | _42aca435-044b-40d4-8ee6-61131c63b835 | 21.8 | 3.7 | -21.7 | -3.4
226586092 | 15420789 | 85783340 | 1.043 | 1.039 | 9 | 3.1 | _ab0fa540-6c0a-47c2-8163-ca046aeb82ab | -0.3 | 19.9 | 0.3 | -22.9
226909463 | 77026758 | 19520945 | 1.038 | 1.038 | 1.9 | 0 | _1ac021ff-fda8-4048-83eb-69162aba496d | 0 | -0.7 | 0 | 0.7
226994867 | 58111761 | 47666467 | 0.932 | 0.934 | 6 | 0.1 | _d136a6a6-8680-4c4d-a433-c39a89ce2416 | 0 | -1.2 | 0 | 1.1
2271444 | 16158047 | 14189643 | 1.07 | 1.067 | 3.4 | 10.6 | _33bfdef2-dddc-45ae-ba73-3a5e666350ea | 0 | 0 | 0 | -10.6
227252494 | 46343122 | 71582918 | 0.993 | 0.993 | 0 | 0 | _eb42dcb4-4835-47a5-99e1-4450240a40a9 | 0 | 0 | 0 | 0
22734385 | 97977453 | 18596999 | 1.004 | 1.003 | 17.2 | 0.1 | _a223ac6f-a691-4e96-9f2e-4f7df1660cd4 | 10.2 | -1.4 | -10.2 | 1.4
227446516 | 19625628 | 68018694 | 1.008 | 1.001 | 19.5 | 0.2 | _70d9007c-463c-48b4-aaf8-1ca267f1130b | 13 | 0.9 | -13 | -0.8
227737443 | 63404465 | 19337349 | 0.988 | 0.988 | 5.7 | 0 | _65135048-2167-45e9-b370-0736ae6fe372 | 3.2 | -1 | -3.2 | 1
228123716 | 20854408 | 14061460 | 1.022 | 1.014 | 29.7 | 0.2 | _6d1f2cc1-c91c-452e-ab10-24af3fc18b75 | 24.8 | 1.6 | -24.6 | -1.1
228407522 | 11405935 | 14857807 | 1.033 | 1.033 | 11.2 | 0 | _f77539b4-d22b-4c78-a604-9c19c87e6f55 | 43.6 | 15.3 | -43.6 | -15.3
228595766 | 17233227 | 17823738 | 1.025 | 1.022 | 16.5 | 1.9 | _a998783a-548c-4928-b543-f06409de9872 | 11.3 | 0 | -11.3 | -1.8
23045076 | 18272783 | 18265251 | 1.08 | 1.08 | 13.6 | 0.1 | _3bc6166d-daf4-46dd-a4bc-32ba94c88134 | 21 | 7.6 | -21 | -7.7
230550964 | 12719700 | 59457818 | 1.031 | 1.031 | 0.3 | 0.1 | _0b498add-56ba-4549-ba45-95a77106f006 | 0 | 0 | 0 | -0.1
231141678 | 29546309 | 65294708 | 1.035 | 1.043 | 16.1 | 0.1 | _3a7af8bc-242a-4eba-90c7-0669a8d9a621 | -3.4 | -8.1 | 3.4 | 8.1
232047778 | 84598412 | 70680094 | 1.023 | 1.023 | 0.7 | 0 | _0746bbd6-371c-456e-a955-32d83ad8e514 | -0.4 | 0 | 0.4 | 0
232584515 | 11877782 | 20041307 |  |  |  |  | _3e21c630-03a1-4aa1-a11e-0b72e2354ef2
232837622 | 19460658 | 63037249 | 1.053 | 1.053 | 0 | 0 | _b681b2d5-b799-4188-a2ed-ed77d5743663 | 0 | 0 | 0 | 0
233106543 | 92982995 | 16158047 | 1.064 | 1.062 | 0.1 | 4.2 | _411dfd51-a390-4622-98ae-deb91015f181 | 28.3 | 1.3 | -28.3 | -5.4
233277487 | 17432408 | 18916894 | 1.006 | 1.009 | 19.7 | 0.1 | _005a278b-4905-47ec-8ea1-d3d78e5109b7 | -12.1 | -1.8 | 12.1 | 1.8
233867925 | 30893987 | 87046747 | 1.023 | 1.023 | 0 | 0 | _237fd652-c7af-4a60-8f39-e64e6395e344 | 0 | 0 | 0 | 0
233902311 | 85728477 | 15774372 | 1.047 | 1.048 | 9.5 | 2 | _20896cf1-0e20-488c-99a3-fd28e9cc8583 | 22.5 | -13.9 | -22.5 | 11.9
234353162 | 17898369 | 51427804 | 1 | 1.003 | 14.6 | 1 | _5e1f3702-1e15-47c4-aa66-4b27f9d9760e | -11.1 | -1.5 | 11.1 | 0.6
234764233 | 30015739 | 48687547 | 1.071 | 1.067 | 17.3 | 67.6 | _1e3eed6b-2ea6-48d5-ac21-eefab7691437 | 201.6 | -41.9 | -200.2 | -15.3
234940297 | 49722353 | 79470995 | 1.012 | 1.012 | 0 | 0 | _53872166-e990-4207-86d1-5b77c2de700e | 0 | 0 | 0 | 0
235465556 | 31664845 | 13231305 |  |  |  |  | _598cb83c-faa5-4085-9c42-5e165ba321e5
235523010 | 34430943 | 41840456 | 1.041 | 1.039 | 7.8 | 1.6 | _a67e6446-b2b6-4f39-aa69-fa797e4595eb | -4.7 | 4.5 | 4.7 | -6.1
235640444 | 75490550 | 19366763 | 1.013 | 1.006 | 28.7 | 0.1 | _b95a9603-548b-4158-b49d-5de93985211b | 14.2 | 6.2 | -14.2 | -6.2
235808919 | 27775650 | 96391031 | 1.027 | 1.027 | 1.1 | 0.2 | _83dc76a9-3e64-4c40-96ca-850ce1f7f555 | 0 | -0.2 | 0 | 0
235961954 | 16312813 | 39861100 | 1.032 | 1.032 | 0.4 | 0.1 | _4ea4b3e5-39e9-4db0-b113-e3a7dc5ecdd4 | 0 | 0 | 0 | -0.1
236197376 | 17309219 | 19722594 | 1.019 | 1.019 | 3.6 | 0 | _5395a841-45c7-444d-a4aa-5613da1fce4a | -3.2 | -0.5 | 3.2 | 0.5
236202087 | 18972204 | 16846218 | 0.993 | 0.98 | 26.6 | 0.3 | _be7f1c58-2469-44ce-8f91-6912617d0c20 | 16 | 0.4 | -15.8 | 0
236534048 | 90619511 | 11320914 | 1.021 | 1.021 | 40.1 | 0.1 | _a59106bc-ca1d-4331-93c2-da8d1157f313 | -24.3 | -3.6 | 24.3 | 3.4
237242296 | 67462539 | 23571252 | 1.04 | 1.041 | 8.7 | 0.1 | _3180b766-8395-47e2-aaa0-d9a3b5c906c7 | -2.7 | 0.5 | 2.7 | -0.6
237480159 | 19280428 | 17001014 | 1.003 | 1.013 | 34.2 | 0.7 | _2dfaf901-f328-43c0-9f98-4d8c79451d0f | -4.4 | -1 | 4.4 | 0.4
238151377 | 72828822 | 53098119 | 1.052 | 1.051 | 14.7 | 0.5 | _6cd947e3-0d98-4afb-bcd1-b8963ac31934 | 13.3 | -2 | -13.2 | 1.6
238223077 | 19709557 | 69960621 | 0.926 | 0.926 | 0.2 | 0 | _028e378e-8d46-47ad-bb4c-fc91683b6b67 | 0 | -0.1 | 0 | 0.1
238685813 | 13379287 | 10838857 | 1.069 | 1.071 | 10 | 15.9 | _7df329da-fa5f-485e-a3fa-b52743334045 | -241.5 | -30.8 | 241.7 | 17.1
238971201 | 15930840 | 10928369 | 0.954 | 0.981 | 38.9 | 0.3 | _ec079af0-429d-4fc1-ba12-9686a18efe03 | -10.3 | -7.5 | 10.4 | 7.7
239519663 | 54404125 | 10415661 | 1.032 | 1.031 | 29.7 | 0.6 | _2f9fb3a8-cab6-4170-93eb-250e5fdbbec1 | 16.3 | -5.7 | -16.1 | 5.4
239588665 | 16385455 | 74532611 | 1.011 | 1.01 | 28.5 | 0.8 | _bf701aaf-244a-44b5-a51f-29e3dcfee7ad | 11.1 | 2.1 | -11.1 | -2.9
239607635 | 13129419 | 28438628 |  |  |  |  | _7dea6772-2ad5-4ec4-947a-01bb12877d9a
239796129 | 12528391 | 20560096 | 0.962 | 0.96 | 8.8 | 0.1 | _02c151d8-8fac-44e1-a2ae-b8c88c2724a7 | 10.9 | 3.9 | -10.9 | -3.9
240085108 | 60587015 | 18094658 | 1.044 | 1.045 | 10.1 | 0 | _49911dda-b0e3-44e3-83e8-15e8ff0e6351 | 1.2 | -3.4 | -1.2 | 3.4
240476095 | 82907305 | 18224257 | 1.062 | 1.063 | 17.9 | 1.5 | _61826a2a-a24a-4244-b0fb-59e37f2012fb | -86.6 | -3.5 | 86.7 | 2.5
240495260 | 45694390 | 66103774 | 1.015 | 1.014 | 22.6 | 0 | _72e2d9a3-4b33-4461-a769-326bd702bcf0 | 11.4 | 4.8 | -11.4 | -4.8
240674299 | 10312783 | 11162218 | 1.039 | 1.032 | 35.5 | 6.7 | _8614251b-07cf-45b4-bfc0-6443fe212e5b | 91.2 | 5.2 | -90.7 | -9.8
240692970 | 14020729 | 89380455 | 0.996 | 1.001 | 15.7 | 0.5 | _15f7cde2-480e-41c1-bb16-3e65e5985661 | 10.7 | -8.3 | -10.6 | 8
240794949 | 98049995 | 11727218 | 1.04 | 1.041 | 4.1 | 1.3 | _c55897e1-aa66-4521-9ea5-d6e8f941df17 | 9.8 | -12.6 | -9.8 | 11.3
240952033 | 70546735 | 61658459 | 1.02 | 1.021 | 0.8 | 0.4 | _a4beafdb-7372-4ef9-8308-4e14f35b3e49 | 0 | -0.4 | 0 | 0
241237427 | 19699017 | 50316819 | 1 | 0.995 | 7.2 | 0.6 | _26853b50-4c67-4de8-8e51-89c744fedff9 | 5.8 | 1.6 | -5.8 | -2.1
241694489 | 11488652 | 18064243 | 0.998 | 0.998 | 1.5 | 0 | _8baea579-16b7-4f05-8d91-20363ef66279 | -1.1 | 0 | 1.1 | 0
242038058 | 17987551 | 46471202 | 0.988 | 1.003 | 30.9 | 0.4 | _873fa830-3b49-4cb4-9d2b-bb935c382d79 | -26.1 | -5.9 | 26.4 | 6.2
242092008 | 44138241 | 13624279 | 1.026 | 1.019 | 53.1 | 0 | _a418f6ba-f15c-49b9-bab3-06fe1bfb52df | 26.2 | 9.8 | -26.1 | -9.5
242221346 | 53250917 | 15774372 | 1.049 | 1.048 | 38 | 1.7 | _9056f959-2306-424b-a8ee-d203df14b5bb | -142.1 | 40.9 | 142.4 | -40.9
24223534 | 11889732 | 45244016 | 1.038 | 1.038 | 0.1 | 0.7 | _e76860b0-b7eb-4df2-b365-0e43f3e6903d | 0 | -0.7 | 0 | 0
242317876 | 44191818 | 13586395 | 1.035 | 1.035 | 0.6 | 0 | _e8afdcd8-2fec-45bc-af71-db91749f8879 | 0.3 | -0.2 | -0.3 | 0.2
242978610 | 54704957 | 13059711 | 0.972 | 0.96 | 20.7 | 0.3 | _b1e3416d-e0de-4568-9c41-63a6f3115372 | 11.4 | 1.9 | -11.4 | -1.8
243262731 | 31678583 | 10032244 | 1.018 | 1.002 | 17.3 | 0.7 | _3ff89f8b-d8fe-4275-8f6d-a4ac8d109865 | 12.2 | 4 | -12.1 | -4.4
243595791 | 13634261 | 83461469 | 1.026 | 1.028 | 9.7 | 0.1 | _400f9cac-58db-4359-ab12-3314c87a5fe0 | -7.2 | -3.6 | 7.2 | 3.6
243644045 | 52664188 | 3317747 | 0.957 | 0.988 | 25 | 0.2 | _1da71973-25a8-4024-95bb-4db09ba37d3b | 3.1 | -13.4 | -2.9 | 13.6
243685824 | 25701844 | 87119934 |  |  |  |  | _e8cb6957-4598-47db-b953-92e817a7a517
243784579 | 41846217 | 91510389 | 1.021 | 1.021 | 17.1 | 0 | _fbf45be2-d4ff-491c-b980-2137271ba7c9 | -5.1 | 1.2 | 5.1 | -1.2
243889954 | 12745475 | 17176055 | 0.991 | 0.991 | 55.2 | 0 | _0f2a1590-cd33-4db1-aaf7-b482feb294ea | -29 | -11.8 | 29 | 11.8
244200448 | 17847871 | 65135182 | 1.074 | 1.074 | 1 | 2.6 | _d36cc11d-6462-480b-9aed-2b9ceeda92d1 | 0 | 0 | 0 | -2.6
244756651 | 12943893 | 19505470 | 1.037 | 1.033 | 50.2 | 0.3 | _d054d9c3-549f-4c55-80de-6e433d49b75c | 24.5 | -5.8 | -24.3 | 5.9
244776622 | 64000727 | 38913020 | 1.026 | 1.026 | 5 | 0.1 | _8a84da5e-aa6c-4a2b-b946-c4368e5cf170 | 1 | 0 | -1 | 0
244794775 | 17517951 | 19312908 | 0.999 | 1 | 12.1 | 0.1 | _ddb449fd-1acf-4dca-9e4a-c6ff89c48353 | -7.2 | -2.4 | 7.2 | 2.3
244797245 | 17742404 | 47839775 | 1.023 | 0.992 | 29.4 | 0.8 | _c8e36cce-dfc5-4736-ab71-e32945a9c32c | 7.3 | 10.5 | -7.2 | -10.9
244847848 | 11281177 | 51613090 | 1.08 | 1.079 | 32.4 | 32.3 | _ff301f3b-977c-47a6-9bce-be141921dfcf | -753.3 | 70.4 | 756.3 | -62.9
244897838 | 82182365 | 13239290 | 1.01 | 1.011 | 20.9 | 0 | _228f810c-48bf-400d-8fd3-2e1b78e54461 | -11 | -3.3 | 11 | 3.3
245242203 | 10287984 | 13651314 | 0.966 | 0.966 | 0 | 0 | _037c550f-45b6-4e26-87fc-fbd600770789 | 0 | 0 | 0 | 0
245406190 | 16663876 | 12076997 | 1.05 | 1.049 | 13.1 | 31.2 | _7b269793-4306-49c9-862f-6c1e82486c92 | -156.2 | 8.7 | 156.5 | -37.5
246074067 | 11889732 | 11357623 | 1.038 | 1.038 | 0.3 | 0.3 | _82f877f8-a9ea-4f54-b42f-e0a6eb01821d | 1.1 | 0.1 | -1.1 | -0.5
246354842 | 12274296 | 16108242 | 1.042 | 1.035 | 53.5 | 1.7 | _6a4cbeae-2535-4229-8553-63aa2980e33d | 170.1 | 54.7 | -169.7 | -53.7
246410217 | 10522319 | 64664452 | 0.97 | 0.952 | 25 | 0.2 | _b48b8e02-8f04-4635-bb9d-da3287271453 | 19.3 | 4.5 | -19.1 | -4
246668932 | 22107766 | 27975725 | 1.055 | 1.049 | 29.6 | 4.2 | _37be1b2c-4f52-4031-8918-294a4f348440 | 45.3 | 7.7 | -45.2 | -11.2
247047623 | 17789663 | 27462708 |  |  |  |  | _2a04896f-1f26-4a7e-96b9-fd184dd18843
247145894 | 55983054 | 24844497 | 1.019 | 1.015 | 36.4 | 0 | _36101b59-18a8-4953-877d-d7265b25e976 | 24.8 | 5.3 | -24.7 | -5.1
247673824 | 63679420 | 17475574 | 1.043 | 1.04 | 32.6 | 0.2 | _962e1541-c2be-4865-8544-b11d03c8a1ac | 28.9 | 5.3 | -28.8 | -5.2
247700741 | 13350030 | 77745942 | 1.037 | 1.035 | 4 | 1.8 | _385139a8-87af-422b-a28a-113d06e89cbb | -0.3 | 0.4 | 0.3 | -2.2
247712046 | 93522996 | 17753116 | 1.004 | 1.002 | 8 | 0.1 | _c3ab8435-c686-47f8-b144-8ac983ffab91 | -2.1 | 3.2 | 2.1 | -3.3
247880183 | 70035425 | 32966257 | 1.073 | 1.073 | 12.8 | 29.1 | _6d0a9443-0c9e-4c2c-a0f5-ebef52886824 | 196.6 | -29.6 | -196.3 | 3.9
248783482 | 73254321 | 88212176 | 1.05 | 1.048 | 48.8 | 0.1 | _fc5aecb3-3380-4058-948e-7df28bb7a452 | 48 | 10 | -48 | -10
248797963 | 18697678 | 99978169 | 1.068 | 1.067 | 10.7 | 11.4 | _05f3e461-031b-4e43-a59b-668795f19e02 | 25.1 | -6.5 | -25.1 | -5
248951118 | 42334557 | 10677839 | 0.974 | 0.971 | 51 | 0.2 | _c3237705-727e-4035-8e76-7c7093a115cf | -15 | 7.8 | 15.3 | -7.5
24928392 | 71582918 | 36737894 | 0.993 | 0.991 | 17.6 | 0.1 | _3939a348-7832-4b60-a75d-b852063d0c1f | 9.5 | -0.4 | -9.4 | 0.4
249819344 | 14333423 | 13231305 | 1.02 | 1.021 | 1.8 | 1.5 | _0a789aaf-6865-4a8d-942c-aef79afceafe | -0.9 | -0.6 | 0.9 | -0.8
249966271 | 16312965 | 35538234 | 1.015 | 1.015 | 0.5 | 0 | _3e68a6bf-2c15-46c2-ae5c-9e91dc0fd9c5 | 0 | -0.1 | 0 | 0.1
25032479 | 60033366 | 20506484 | 1.018 | 1.013 | 33.1 | 0.1 | _1f6c4e7c-a597-44a4-b132-8d072afb607b | 27.8 | 11.6 | -27.7 | -11.5
250873709 | 72261974 | 47548808 | 1.027 | 1.028 | 23.1 | 1.1 | _085504ab-11ac-4924-a74d-004d34db976e | -12 | 0 | 12 | -1.1
251007928 | 19803534 | 13258910 | 1.026 | 1.026 | 0.2 | 0.1 | _803f3b00-e956-465b-94f1-ee7ada774bae | 0 | 0 | 0 | -0.1
251059097 | 14954790 | 13083367 | 1.022 | 1.013 | 22.6 | 0.1 | _6b398204-4bc1-46f7-be01-99cad9a8c25b | 9.4 | 8.9 | -9.4 | -8.9
251078713 | 17451188 | 39304348 | 1.041 | 1.04 | 30.9 | 0.1 | _aa21bb1b-cf44-4407-8aca-7c213bdf2127 | 22.8 | 0 | -22.8 | 0
251129595 | 12141123 | 54029883 | 1.035 | 1.036 | 5.1 | 0.2 | _30fa5d9b-f9a4-42c1-81b7-22ace82ef917 | -4.2 | 0.3 | 4.2 | -0.5
251316191 | 19964469 | 86450715 | 0.999 | 1.001 | 32.3 | 0.3 | _c73026ff-f2ad-4ab0-a840-9e6ea8b51287 | -10.8 | 2.3 | 10.8 | -2.5
251485993 | 15991779 | 36900322 | 1.038 | 1.045 | 5.4 | 0.9 | _3ad170eb-f85c-45a9-90c5-d1f0210b1eec | -1.1 | -5.2 | 1.1 | 4.4
251918475 | 16997705 | 66724405 | 1.054 | 1.053 | 18.2 | 1.3 | _1d238929-753e-4476-9e24-dfc4a7f38b64 | 49.8 | 18.2 | -49.8 | -19.4
25242604 | 18017014 | 10862127 | 1.002 | 1.002 | 0 | 0 | _08f6b222-eb68-4a50-9f6f-4502d04f399c | 0 | 0 | 0 | 0
253206433 | 16923824 | 20470336 | 1.048 | 1.053 | 10.6 | 5.3 | _47b4dbcc-1ab2-425c-b4ac-c73d5dec0d71 | -55.1 | -21.2 | 55.2 | 16.6
25417100 | 13174449 | 47427841 | 1.008 | 0.972 | 49.1 | 0.3 | _6f1e613c-3537-4b0a-a682-889d216bacaa | 28.7 | 7.4 | -28.1 | -5.4
254269192 | 10851963 | 15437119 | 1.013 | 1.021 | 35.5 | 0.1 | _3a2fda14-6022-4e8f-a82e-f5c327363b21 | -27.9 | -2.7 | 28.1 | 3.3
254285534 | 12996223 | 27373592 | 1.008 | 1 | 42.6 | 0.1 | _3056327e-ea15-42a5-a02d-8b8b17af809f | -3.9 | 15.1 | 4 | -15
254377085 | 28602231 | 18151101 | 1.01 | 1.012 | 18.2 | 0.1 | _e4041929-3f62-4045-8969-3b030b5b2172 | -18.1 | -5.4 | 18.1 | 5.4
254456359 | 54597647 | 12990330 | 1.013 | 1.013 | 4.2 | 0 | _8a6a613e-81ef-40bd-bcd6-70852f4957ab | 3.1 | 2 | -3.1 | -2
254516439 | 10771388 | 34314603 | 1.017 | 1.022 | 21.7 | 0.2 | _6664b32b-ce9e-4d97-8e3e-ee732f221698 | -9.4 | 1.7 | 9.5 | -1.7
254690756 | 19608298 | 25104943 | 1.026 | 1.028 | 13.6 | 0.2 | _38a762de-a036-4993-b218-2361dae3ca17 | -13.5 | 0.1 | 13.5 | -0.2
2549592 | 24697697 | 20395736 | 1.046 | 1.046 | 1 | 1.7 | _594b67be-772c-4866-b86c-a0e5b431aef3 | 0 | 0 | 0 | -1.7
25547993 | 10941236 | 12952639 | 1.048 | 1.044 | 53.1 | 0 | _8deab991-5367-414d-9670-61a1e68490be | 14 | 5 | -14 | -5
255535008 | 20265716 | 71821722 | 1.045 | 1.044 | 10.9 | 0.5 | _caa9a3d0-a2ee-4544-b5d4-2037581c89ad | 8.5 | -0.7 | -8.5 | 0.2
256091759 | 23296029 | 64000727 | 1.026 | 1.026 | 0.2 | 0.1 | _0106cb0b-e2fe-4e34-bdb6-d9eee827b967 | 0 | 0 | 0 | -0.1
25617046 | 50491313 | 91107595 | 1.033 | 1.032 | 25.4 | 3.4 | _ad871cfc-5895-4859-84fe-3500f0cc2dcb | 11 | 0.1 | -11 | -3.5
256290537 | 98381545 | 19711761 | 1.054 | 1.054 | 31.2 | 0.2 | _c7a8c65d-cdd7-4491-a4e5-4cc8fb5b507b | 158.9 | 17.3 | -158.8 | -17.3
256931354 | 70887452 | 24294759 | 1.034 | 1.032 | 6.8 | 0.1 | _729cbe96-c0bc-4a8f-bc4d-8b5893e68cfd | 5.4 | 1.8 | -5.4 | -1.9
256932311 | 19589971 | 17214652 | 1.038 | 1.038 | 16.6 | 0 | _5d1cf62e-39bc-4829-9ec1-8ddc1f964b9e | -1.3 | -2.3 | 1.3 | 2.3
257419947 | 20402240 | 17899064 | 1.025 | 1.025 | 0.1 | 0.1 | _6e560284-f796-4fd7-874f-98c327d1dfd2 | 0 | 0 | 0 | -0.1
257673086 | 19900732 | 15801961 | 0.985 | 0.985 | 0.1 | 0.1 | _d38be2ee-753e-4e43-bc82-eac0dd24bd19 | 0 | 0 | 0 | -0.1
258326313 | 18263517 | 12887310 | 0.998 | 1.007 | 12.5 | 0.1 | _4bf1251d-2720-4982-84e6-c0c080898b8f | -4.6 | -5.7 | 4.6 | 5.7
258539559 | 63911484 | 23016099 | 0.989 | 0.998 | 19.3 | 0.1 | _2a798c13-33d0-4e88-b593-d331860ea0cb | -13.8 | -3.8 | 13.9 | 3.9
258898976 | 15025588 | 55542396 | 1.025 | 1.025 | 11.3 | 0 | _b120c63e-5626-43ef-bdb6-7054e8e8f3e6 | -7.6 | -5.4 | 7.6 | 5.4
259040061 | 68182122 | 16907570 | 1.055 | 1.052 | 12.9 | 3 | _995b0cf1-6391-4e09-a40c-0bf49a0b5929 | 39.7 | 4.5 | -39.7 | -7.3
25934683 | 12554992 | 14333532 | 1.011 | 1.01 | 1.1 | 0.6 | _d35cf5ea-492b-4986-9f72-cd38dd2c1508 | 0 | 0 | 0 | -0.6
259511947 | 12298586 | 46324805 | 1.016 | 1.013 | 7.9 | 0.1 | _9c08688b-29da-45ba-9e17-263d68e4febc | 7.1 | 0.9 | -7.1 | -1
260026305 | 16987382 | 10520014 | 1.049 | 1.048 | 7.9 | 0.2 | _6cceaa1e-6d99-44ed-b8e5-fd53d5ae25bc | 7.7 | 0.1 | -7.7 | -0.3
260060919 | 16591989 | 19961869 | 1.014 | 1.011 | 26.4 | 0.1 | _e5e84926-0340-40cc-9ccc-ef51d3775cfa | 20.2 | 6.4 | -20.1 | -6.4
260065957 | 79800170 | 20407083 | 1.048 | 1.052 | 7.9 | 0.4 | _a053f8fa-1092-4ee0-b8a5-3f554b894116 | 7.6 | -10.3 | -7.6 | 10
260243706 | 16882717 | 60570151 | 1.025 | 1.023 | 9.2 | 0.1 | _4915387d-14e4-49d6-bf44-b2c4fae57d79 | 0 | 3.7 | 0 | -3.7
260253614 | 63404465 | 20366226 | 0.988 | 0.979 | 18.2 | 0.2 | _e7048999-7f1b-4372-8c03-dbafb965a364 | 7.2 | 3.7 | -7.2 | -3.8
26078383 | 10494207 | 95260476 | 0.996 | 0.996 | 1.4 | 0 | _7c62795f-d256-4fd1-9523-2b9c93657924 | -14.7 | -4.2 | 14.7 | 4.1
261266976 | 41028553 | 21844708 | 1.02 | 1.02 | 0.2 | 0.1 | _cdd41f9c-ef93-4e29-8454-eed7f46ae4a7 | 0 | 0 | 0 | -0.1
261666024 | 56976890 | 63729889 | 1.017 | 1.016 | 6.1 | 0.2 | _f4873287-a3e7-4c5f-af9d-415c6b2033de | 4 | -0.1 | -4 | 0
261951010 | 76649191 | 19751353 | 1.018 | 1.011 | 14.1 | 0.8 | _68671bfb-bda2-4339-b9c1-7558eb758a02 | 9.9 | 1.8 | -9.9 | -2.4
261961062 | 20644940 | 20108966 | 1.058 | 1.058 | 6.7 | 0.6 | _d433c4d8-4539-4abe-b95d-2010a21d509b | -20.4 | -11.2 | 20.4 | 10.6
261961074 | 10578633 | 21623705 | 1.073 | 1.076 | 11.2 | 64 | _115e85a8-456a-4ba1-86d9-b3ce13fcad8d | 152.4 | -57.2 | -151.9 | -1.7
262402626 | 19153612 | 23824428 | 0.989 | 0.989 | 1.2 | 0.4 | _8b41b722-2927-4f20-8c74-cc39cf4d62ab | 0 | -0.4 | 0 | 0
262409345 | 15553162 | 64959330 | 1.006 | 1.006 | 0.1 | 0 | _ad6c182b-813b-4465-9b75-e21bf9795d82 | 0 | 0 | 0 | 0
262414393 | 66834840 | 16421271 | 0.999 | 0.997 | 5 | 0.1 | _ac4488f3-88f4-4dd3-a996-24f70265ca1a | 0.3 | 1.6 | -0.3 | -1.7
262561814 | 13292401 | 33408819 | 1.016 | 1.01 | 31.6 | 0.1 | _77d9066a-5c05-43c1-99a5-1afa55fc831f | 26 | 6.4 | -25.9 | -6.1
263364633 | 83363001 | 21152813 | 1.033 | 1.033 | 28.4 | 0.5 | _0b21b7ac-b4eb-400c-8817-5354710a9d41 | -78.1 | 15.1 | 78.2 | -15.4
263395033 | 21124584 | 61306310 | 1.019 | 1.019 | 17.9 | 0 | _c6a4b355-1e6a-420c-b9d6-d512057da202 | 6.2 | 8.9 | -6.2 | -8.9
264665511 | 16212752 | 11666796 | 0.989 | 0.99 | 26.6 | 0.6 | _2045a9fd-18c9-4037-891e-d266f5ed2b15 | -7.3 | -8.5 | 7.3 | 7.9
264873857 | 14763776 | 10298975 | 1.003 | 1.003 | 0 | 0 | _06cd7439-3dbb-4a6c-b0d8-c4172cea1e03 | 0 | 0 | 0 | 0
2649674 | 18467272 | 22495987 | 1.007 | 1.015 | 30.6 | 0.2 | _80ed1872-7207-4dc6-b593-7c7139f229e7 | -16.9 | -7 | 17 | 7
265057482 | 10831114 | 13014241 | 1.051 | 1.051 | 6.3 | 10.1 | _a289e7dc-be32-4523-802d-56835ee25d5a | -23.6 | -10.7 | 23.6 | 0.7
265080069 | 13174449 | 16309985 | 1.008 | 0.996 | 37.7 | 0.4 | _c1a79f38-fdc1-4bd0-a007-a55ebd422ba3 | 17.8 | -0.3 | -17.6 | 0.2
265094139 | 15343372 | 19613831 | 1.076 | 1.076 | 0 | 0 | _9de345b5-24d1-48e2-ac9f-b7fa6c582bdf | 0 | 0 | 0 | 0
265098723 | 45331217 | 64821530 | 1.067 | 1.065 | 7.3 | 12.1 | _4eb6b9c2-8aa4-42fe-8f52-c0eeff9821c3 | 156.6 | 70.5 | -156.6 | -81.9
265277545 | 45147686 | 51235408 | 1.044 | 1.044 | 7 | 2.2 | _7e7591dc-7c94-4246-9560-bc536f31acd2 | -20 | -2.4 | 20 | 0.3
265797104 | 16915624 | 13577717 | 1.029 | 1.036 | 21.2 | 0.3 | _5ce6a865-0f2b-4ab5-abd6-9cabca9911eb | -17.4 | -7.3 | 17.4 | 7.2
265849149 | 66098139 | 13337424 | 0.99 | 0.97 | 36.2 | 0.3 | _5bff3609-2aa4-4164-9b2b-18ac4c491a8e | 11.5 | 5.9 | -11.3 | -5.9
266759300 | 28676680 | 20835358 | 0.971 | 0.97 | 4.8 | 4.2 | _628bb96c-5e00-4607-becc-6e37d8fc6c42 | 14.7 | -3.3 | -14.7 | -0.7
266941615 | 47305446 | 95106226 | 1.011 | 1.013 | 29.6 | 0.1 | _2a7c95dc-87f6-451d-8574-410a7f143a6a | -25.9 | 1.8 | 25.9 | -1.8
2672881 | 17110648 | 16799370 | 0.996 | 0.995 | 3.8 | 0.1 | _0281282d-93ee-42ba-bc4b-9affa012b3e1 | 2.1 | 0.4 | -2.1 | -0.4
267691262 | 12574802 | 46765604 | 0.982 | 1.008 | 29.5 | 0.3 | _c5a2f788-83f4-4cf0-b6d1-5e5121808777 | -14.5 | -4.8 | 14.7 | 5.2
267714118 | 27815426 | 21268591 | 1.054 | 1.054 | 10.1 | 1.6 | _7ae1a46d-f060-4d9b-89b6-df4ae7213b48 | -16.4 | -2.2 | 16.4 | 0.7
268183534 | 20620368 | 95471316 | 1.026 | 1.032 | 58 | 2.4 | _7c8a892b-6f9d-4a31-84ba-5fcac091e0ad | -81.6 | -26.5 | 81.8 | 25
268896563 | 63261425 | 17555957 | 1.023 | 1.028 | 25.9 | 0.5 | _3d68c098-ef91-4185-a700-afe5a0f106ce | -12 | -0.3 | 12 | 0
269626397 | 21070630 | 19848766 | 1.02 | 1.025 | 29.5 | 0.1 | _6941fef2-3257-441d-9a1d-2965c3682a73 | -15.4 | 1 | 15.5 | -0.9
26966699 | 55458784 | 10013449 | 1.072 | 1.072 | 1.3 | 18.3 | _bf9b48d7-c888-4ca3-9d38-b457349c76de | -3 | 0 | 3 | -18.2
270297413 | 15508767 | 70759825 | 0.964 | 0.964 | 0.3 | 0.1 | _e001e70c-3aa7-43ad-96ab-981b2bb88f02 | 0 | -0.2 | 0 | 0
270623054 | 20827945 | 17191038 | 1.048 | 1.052 | 12.8 | 2.3 | _2a119a35-742f-4f55-8b6a-62f69b069483 | -59.4 | -30.1 | 59.5 | 28.2
270814758 | 58111761 | 10053394 | 0.932 | 0.931 | 8.4 | 0 | _79bee09c-d2b8-46ca-808b-e75157b881d4 | 3.1 | 0.1 | -3 | -0.1
271106559 | 42130991 | 99236524 | 1.083 | 1.072 | 44.2 | 15.1 | _182a52a7-47e1-49d9-a2bc-4cd3384a8c65 | 686.2 | 88.8 | -682.5 | -73.6
271611745 | 17651432 | 21268591 | 1.054 | 1.054 | 10.1 | 24.5 | _e55295d2-9821-4147-9a9d-2dc6d43784a3 | -20.2 | -5.3 | 20.2 | -19.2
271961096 | 13292401 | 20240546 | 1.016 | 1.014 | 12.1 | 0 | _6903910e-ad3b-42a0-89ea-feffe9c13d2d | 2.9 | 6.9 | -2.9 | -7
272567066 | 11118362 | 56405335 | 0.959 | 0.956 | 27.6 | 0 | _8778a14b-41e5-447a-b8da-8c17e0d03d39 | 0 | 16 | 0 | -16
272882675 | 56788082 | 17191038 | 1.053 | 1.052 | 24.5 | 2 | _a748d277-2338-4278-ae3b-6af81ca302a9 | -124.7 | 27.3 | 124.9 | -27.8
273076174 | 15544733 | 23551618 | 0.994 | 0.994 | 0.1 | 0 | _e27042bd-44a7-411e-8f9b-6373add7d343 | 0 | 0 | 0 | 0
273078182 | 73102890 | 15412909 | 1.092 | 1.092 | 28.3 | 13.8 | _ecf5fb44-c887-4675-b56d-77f0114aa611 | -211.1 | -5.1 | 211.1 | -8.7
273658848 | 17021902 | 22920147 | 1.014 | 1.008 | 31.7 | 0 | _799d74eb-3341-4f94-8283-ff8b8ed4b4c7 | 23.9 | 7.6 | -23.8 | -7.4
273959066 | 21339986 | 14053376 | 1.022 | 1.022 | 13.2 | 0 | _92a6f56a-c487-4e3a-993a-929e175c054e | -9.4 | -2.9 | 9.4 | 2.9
274153947 | 50964360 | 46885106 | 1.013 | 1.031 | 32.3 | 1 | _b8087846-7dbe-4c0a-8da1-2786c5c098c1 | -11 | -2.4 | 11.1 | 1.7
274185488 | 15022595 | 19444006 | 0.97 | 0.972 | 24.8 | 0 | _34814a4c-1191-49d9-a218-0d384cf94509 | -14.7 | -3 | 14.7 | 3
274311688 | 15027687 | 16925458 | 1.017 | 1.007 | 24.2 | 0.5 | _09cf55a6-f6f5-4b23-806c-24b1bc815bb6 | 14.6 | 3.5 | -14.5 | -3.7
274431070 | 19870827 | 25941991 | 1.033 | 1.034 | 16.1 | 0.1 | _9f772444-fd04-44f5-bf5e-10b9bfa5ae77 | -14.4 | -5.9 | 14.4 | 5.9
275202283 | 13210947 | 16656767 | 1.025 | 1.019 | 18.8 | 0.1 | _4590ba70-06e6-4e69-bf71-ed5affedfdc6 | 8.6 | 6.7 | -8.6 | -6.7
27584722 | 57679436 | 72784804 | 1.047 | 1.047 | 8.2 | 0 | _4080d3d2-03c7-4be7-b16f-04c49e44a338 | 3 | 1.3 | -3 | -1.3
276076282 | 66825577 | 88414760 | 0.991 | 0.992 | 14.9 | 0.1 | _7f96c7bf-17da-4bc8-88a9-a76bd8a237d1 | -7 | -2.7 | 7 | 2.6
276531787 | 13777353 | 19572621 | 1.066 | 1.07 | 15.5 | 44.5 | _96674f97-5dc4-4bbf-8ab8-05f62775e3a9 | -250.3 | -14.6 | 251.2 | -21.6
276565570 | 10379522 | 20547183 | 0.964 | 0.994 | 44 | 0.4 | _ada45bc3-e37b-4645-acfb-aa20d5990036 | -15.9 | -3.1 | 16.2 | 3.5
276639838 | 49323322 | 15384005 | 1.024 | 1.022 | 4.9 | 0.5 | _100fd13e-65c2-49c0-b633-c39dc2a12f65 | 5 | 0 | -5 | -0.4
277158449 | 44840322 | 99828832 | 1.047 | 1.048 | 11.1 | 1.8 | _6c449e0e-4735-4492-8e86-62659ef60b99 | 22.5 | -12.4 | -22.5 | 10.7
277385786 | 20744697 | 90412112 | 1.064 | 1.06 | 10.9 | 1.9 | _60af842e-d1ec-4251-85cb-5c53b0020749 | 31.3 | 36.5 | -31.2 | -38.2
277454827 | 69259138 | 10862127 | 1.001 | 1.002 | 21 | 0 | _296b8611-e273-4eea-89b9-798b9180707b | 5 | -5.2 | -5 | 5.2
277605339 | 49950566 | 35887397 | 1.052 | 1.052 | 4.3 | 0.1 | _459f45e6-fb9e-4108-b139-44da4b8ebcde | 1.7 | 11.7 | -1.7 | -11.8
277878867 | 10450601 | 23535402 | 1.078 | 1.078 | 51.8 | 0.3 | _ee3495bd-8701-4dab-907b-70887a785236 | -1269.9 | -80.3 | 1270 | 81.4
278155758 | 51594674 | 56405335 | 0.947 | 0.956 | 7.8 | 0.2 | _0d636d0d-eedc-4576-bcf8-4d44437d0fcb | 1 | -5.1 | -1 | 5
279246288 | 10771388 | 81089794 | 1.017 | 1.02 | 13 | 0.1 | _6019103b-6506-48d2-99da-0a7eef1dc710 | -5.2 | -2.4 | 5.2 | 2.4
279852060 | 15248731 | 54308134 | 1.021 | 1.016 | 10.8 | 0.2 | _3cc27bd8-a07e-434e-8652-b9215698e4fd | 6.2 | 0.5 | -6.2 | -0.6
280171238 | 88975026 | 10417883 | 0.995 | 1.012 | 25.7 | 0.2 | _0e113a90-4816-45cc-83e7-dc0ab05e4da8 | -13.6 | -4.1 | 13.8 | 4.2
280180317 | 20770743 | 51931523 | 1.01 | 1.011 | 3.4 | 0.6 | _b9bdae08-8486-4302-bb61-d2453fa19974 | -0.1 | -2.8 | 0.1 | 2.2
280304836 | 14028583 | 29605742 | 1.069 | 1.063 | 37.9 | 6.9 | _fffa8262-d012-450a-a076-9fb215937554 | 443.8 | 147.7 | -443.1 | -149
281320679 | 16991426 | 93692622 | 1.032 | 1.034 | 9.1 | 0.3 | _8da02e25-0b52-4966-ada4-44a4148ab756 | 0.4 | -4.7 | -0.4 | 4.4
28156702 | 21157606 | 13849882 | 1.017 | 1.029 | 18.3 | 0.2 | _d172c726-621a-4fa8-9419-483745c6d945 | -11.3 | -7.9 | 11.4 | 7.9
281773726 | 55458784 | 10013449 | 1.072 | 1.072 | 2.1 | 18.3 | _a5a5daf5-b52b-4677-b324-606bc5b08232 | -3 | 0 | 3 | -18.2
281954528 | 14169263 | 17522543 | 1.017 | 1.017 | 0.1 | 0.1 | _64814604-4fa7-45fc-b05a-061754e768a2 | 0 | 0 | 0 | -0.1
282063335 | 92789328 | 97893913 | 1.01 | 1.012 | 6.4 | 0.8 | _3062702e-1a5f-4286-8016-064545111ff9 | -3.6 | -0.5 | 3.6 | -0.3
28222603 | 58196983 | 47795236 | 1.005 | 1.006 | 4.6 | 0.1 | _8ff15a76-6244-4f05-974e-70644ff836bf | -3.8 | -2.6 | 3.8 | 2.5
282372192 | 94842611 | 16766991 | 0.996 | 0.996 | 9.4 | 0.1 | _9e1b850d-a30b-4a27-84ca-64bd593cc412 | 5.4 | 0.3 | -5.4 | -0.4
282404648 | 16597351 | 60801913 | 1.024 | 1.037 | 10.1 | 0.3 | _04238906-dbad-4eef-8afb-21a96b2de110 | -2.7 | -4.1 | 2.7 | 3.9
282439720 | 12232175 | 10995453 | 1.005 | 1.005 | 11.3 | 0 | _c59ce879-0277-4211-92d9-fb72e184f520 | -6.6 | 3.4 | 6.6 | -3.4
28293842 | 18508240 | 23913113 | 0.946 | 1.003 | 78.4 | 0.2 | _8504b593-589b-4f05-9edc-3c8d02fb9a1f | -35.7 | -41.8 | 37.3 | 44.6
283065561 | 27504943 | 16301687 | 1.053 | 1.054 | 7.1 | 0.9 | _f007c137-ff0b-4b7f-a062-2affd7b38ca5 | -22.4 | -9.3 | 22.4 | 8.4
28324796 | 56932618 | 20170424 | 1.033 | 1.033 | 0.7 | 0.2 | _0f1c4fd2-3f0c-4d05-93be-503fa3e2254a | 0 | 0 | 0 | -0.2
283587508 | 67431388 | 26525600 |  |  |  |  | _e629dc26-194e-4eed-8226-2b5a2a955a09
283642818 | 15553162 | 13824789 | 1.006 | 1.004 | 9.3 | 0.2 | _dfa984c8-0baa-4c5c-8304-3b7f7445099f | 5.1 | 2.6 | -5.1 | -2.7
283876351 | 12333860 | 12747810 | 0.993 | 1 | 15.8 | 3.4 | _234d305d-8254-4f75-8473-b1ca245adc34 | -8.6 | -3.7 | 8.6 | 0.4
284043378 | 51548165 | 12564228 | 1.012 | 1.013 | 14.9 | 0 | _1c93464c-7f99-4ad4-914c-4ecaa4ba9a93 | -6.3 | -8.6 | 6.3 | 8.6
284100332 | 19372897 | 21304002 | 0.994 | 0.973 | 19.5 | 0.3 | _85cc17d8-31c6-44ef-9c4c-70de501c3ca4 | -1 | 7 | 1 | -7.2
284226645 | 18682747 | 16766991 | 0.996 | 0.996 | 0.1 | 0.1 | _073d8d72-ef68-48fc-9c44-8fa9ee872266 | 0 | 0 | 0 | -0.1
284731107 | 78789598 | 46046903 | 1.012 | 1.012 | 7.2 | 0 | _c987307b-044f-44c1-83b6-74f019695cc4 | 1.2 | -3.9 | -1.2 | 3.9
284895213 | 21121129 | 15895400 | 0.991 | 1.007 | 40 | 0.2 | _9d13296e-b7fc-457a-b035-125bd3a508b9 | -17.6 | -2.5 | 17.8 | 2.8
285109973 | 50145579 | 21043284 |  |  |  |  | _0ee49963-127b-48a7-8a34-553c586febc2
285145893 | 51931523 | 19078520 | 1.011 | 1.008 | 13.2 | 0 | _473922bd-2cf3-450b-b7c2-fcdb7c3c4c13 | -0.2 | 5.3 | 0.2 | -5.4
285292199 | 19183535 | 49038956 | 1.041 | 1.033 | 21.7 | 0.3 | _9f030eef-5142-4ddc-81d8-f9f9fd451c94 | 40.1 | 8.2 | -39.9 | -7.7
285862661 | 10641791 | 12636717 | 1.021 | 1.021 | 3.8 | 0 | _da4597e2-ea33-4ce4-b1c2-04909c459fee | 1 | 1 | -1 | -1
285894387 | 54704118 | 23154774 | 1.005 | 0.996 | 29.1 | 0.4 | _7623db2b-11cc-4e62-89f6-acca89e06ddb | -10.7 | 8.5 | 10.8 | -8.5
28619275 | 10496178 | 34070021 | 1.071 | 1.071 | 56.2 | 0.3 | _0f903747-d7eb-421c-8c40-b208f403a5e1 | 765.5 | -100.7 | -765.5 | 101.2
286549186 | 12301344 | 16281577 | 0.997 | 0.997 | 4.3 | 0 | _8860847d-7c14-4ec0-9d2c-97f946385562 | -3.9 | -1.3 | 3.9 | 1.3
287517216 | 16542252 | 84749943 | 1.003 | 0.997 | 24.9 | 0.2 | _68a285cd-b4ae-42f4-ab2d-853b6807a65b | -1.5 | 13 | 1.5 | -13.1
287910558 | 20047473 | 17285394 | 1.081 | 1.08 | 3.6 | 55.6 | _a3817b56-84f2-40c1-af4d-fd12cf8f23fd | -76.3 | -8.5 | 76.3 | -46.4
28824389 | 65541939 | 19284387 | 1.018 | 1.023 | 11 | 0.2 | _331924ee-f9e8-4973-b5b6-b21cdd85975f | -3.3 | -0.7 | 3.3 | 0.5
28833430 | 15525307 | 95868087 | 1.04 | 1.05 | 13 | 5.4 | _9be50095-f506-4c01-b60f-c934965fc540 | -9.7 | -36.8 | 9.8 | 31.8
288494711 | 20210350 | 20766847 | 1.026 | 1.024 | 19 | 0 | _a56ac523-ed34-4491-b2d1-b274ba1d9ad2 | 6 | 3.8 | -6 | -3.8
288506457 | 11162218 | 19310899 | 1.032 | 1.026 | 23.2 | 2.4 | _b88352fa-3d5c-422a-83dd-7e27d2f9af32 | 98.1 | 35 | -97.9 | -36.2
288872809 | 19670261 | 85793295 | 1.014 | 1.01 | 13.1 | 0.2 | _f480321f-c2e6-4c6b-b675-a8891867fed4 | 14 | 3.3 | -14 | -3.3
289260151 | 19193652 | 72890548 | 1.053 | 1.045 | 62.8 | 6.9 | _449ca09e-81bd-4106-9ce0-689396c20400 | 209.7 | -15.2 | -206.7 | 22.1
289475253 | 57920718 | 15234304 | 1.027 | 1.027 | 1.2 | 0.9 | _c1c40a5f-8ab2-4ebe-a92a-5944bbcd0d1f | 0 | 0 | 0 | -0.9
290455033 | 63832997 | 47907396 | 1.005 | 0.983 | 31.7 | 0.2 | _926fc0ad-867f-458e-901e-d76747e2553a | 15.4 | 7.4 | -15.2 | -7.1
290789459 | 13206106 | 13255791 | 1.063 | 1.063 | 29.9 | 0.8 | _6378ac18-0385-483e-933e-8964f7ede3b2 | -74.1 | 17 | 74.1 | -17.8
290851988 | 18374195 | 80656568 | 0.998 | 1.002 | 8.3 | 0.4 | _d664ea8f-6695-417a-9251-b375392e3e5b | -1.8 | -1.4 | 1.8 | 1
290915364 | 5906580 | 12798907 | 1.042 | 1.042 | 2.7 | 0.4 | _c34cb6ac-0aea-4aa7-bf87-f68cc1a371e3 | 2.7 | -0.3 | -2.7 | -0.1
29104168 | 16802391 | 18574749 | 1.049 | 1.049 | 20 | 0 | _92151ee0-02b8-4336-aec3-63979910e8cd | 10.6 | 6.3 | -10.6 | -6.3
291066802 | 19153612 | 40024225 | 0.989 | 1.003 | 21.2 | 0.6 | _c74920fb-2e85-4c9c-a013-7070a5c311fb | -10.6 | -0.6 | 10.8 | 0.4
291357775 | 18580675 | 11384907 | 1.042 | 1.037 | 4.7 | 0.7 | _3bb5fd20-aa02-4b96-aff0-2b8e2f376547 | 3.9 | 2 | -3.8 | -2.7
291449997 | 12184677 | 90724838 | 0.978 | 0.978 | 0.3 | 0.1 | _598fd803-936b-43f5-a58b-2a553d32950d | 0 | 0 | 0 | -0.1
29161208 | 55616787 | 41407385 | 1.036 | 1.041 | 15.2 | 0.4 | _22472df7-350d-4748-8492-ce7df10a1734 | -6 | -5.1 | 6 | 4.8
291695803 | 10632240 | 34806943 | 1.002 | 0.99 | 22.4 | 0.2 | _ea88dfe9-8167-499c-a469-a8e968ebfa05 | 6.7 | 3.7 | -6.6 | -3.8
291701304 | 13919012 | 47782315 | 1.048 | 1.053 | 13.7 | 5.4 | _8c43ff40-612a-4fc2-9743-73874a0c7042 | 56.1 | -33.1 | -55.9 | 28.7
291938862 | 61434195 | 18817828 | 1.016 | 1.014 | 12.4 | 0.5 | _ff29b433-8d4d-4bd2-91cc-e4bdd67d5fea | 8.4 | 1 | -8.3 | -1.5
292106303 | 49593739 | 30280656 | 0.978 | 0.99 | 31.5 | 0.2 | _3e881ac3-10fd-48d2-ada1-5f8a76e2ab75 | -17 | -0.1 | 17.2 | 0.5
292144297 | 15115328 | 16141048 | 1.037 | 1.039 | 6.8 | 0.3 | _bd7fffda-3614-4801-82cb-f14f86a46cf5 | -5.8 | -1.7 | 5.8 | 1.4
292168842 | 11639750 | 11356875 | 1.025 | 1.025 | 28.9 | 0 | _014c07a8-d593-4f2e-a94a-022ca7989698 | 13.9 | -5.3 | -13.9 | 5.4
292294069 | 14407484 | 18406898 | 1.049 | 1.049 | 23.1 | 0.1 | _fb345396-1cdb-4024-881e-5ea4ac3c1ccd | -10 | -6.1 | 10 | 6
292853399 | 18681011 | 20055593 | 0.956 | 0.953 | 7.9 | 1.6 | _83dca448-62ef-4c21-9903-e60304a9a9b6 | -0.8 | 2.5 | 0.8 | -4
293827185 | 75808179 | 35721647 | 1.025 | 1.027 | 37.9 | 0 | _3df2de90-c4e8-47e7-8936-e6e7ce357171 | -21.4 | -6 | 21.5 | 6
293998886 | 88975026 | 93804871 | 0.995 | 0.998 | 17.3 | 0 | _3814e756-2e16-48ab-bfe3-429b8937080f | -9.2 | -3.1 | 9.2 | 3.1
294191601 | 11599524 | 39205132 | 1.066 | 1.064 | 22.2 | 12.6 | _00b1c64b-6f22-4e20-8340-7c28d720dbaf | 281.7 | -2.2 | -281.2 | -6.9
294379232 | 19100153 | 61387950 | 1.004 | 1.001 | 7.8 | 0.4 | _b6b8520c-77f1-4680-b236-e2aad40af8a7 | 3 | -0.4 | -3 | 0
294766323 | 59136101 | 20257778 | 1.001 | 1.005 | 4.9 | 0 | _106a1ceb-83e8-47fc-9684-e238001b3192 | -3.8 | -2.3 | 3.8 | 2.3
295274353 | 37715212 | 50833562 | 1.011 | 1.011 | 7.9 | 0.9 | _fc5a1c23-8f86-45b0-a768-fe7c6ec1cefa | 3.5 | -0.6 | -3.5 | -0.3
295457494 | 11796082 | 52493153 | 0.986 | 0.983 | 19.7 | 0 | _af718b23-a1c1-4a71-a8d1-6e102ccddbd6 | 8.1 | 6.9 | -8.1 | -6.9
29598826 | 59776728 | 13436888 | 1.06 | 1.06 | 2 | 15.6 | _2056cc18-1115-4f22-b722-ef1299f6e23b | 0 | -15.6 | 0 | 0
296015192 | 33310673 | 11093534 | 0.996 | 0.987 | 51.8 | 0 | _cb7c09cc-d1dd-4c94-a854-dd993aa3549e | 26 | 9 | -25.9 | -8.7
296373207 | 21458083 | 18633251 | 1.014 | 1.015 | 30.1 | 0.4 | _6356f4ce-9970-467a-93a7-927d1af04671 | -11.6 | -5 | 11.6 | 4.7
29657410 | 49267366 | 70510004 | 1.078 | 1.064 | 22.9 | 4.6 | _bfa112cf-469b-4f2d-b46b-79945c708ece | 96.5 | 53.9 | -96.1 | -56.2
296656293 | 19351292 | 13907974 | 1.028 | 1.024 | 14.4 | 3.3 | _93212474-4cf8-4ee7-96fb-a65b49fa6ae4 | 11.8 | -2.5 | -11.7 | -0.6
296680593 | 11055979 | 73828477 | 1.041 | 1.041 | 24.5 | 0 | _53235051-b72d-4235-840d-360ab9d955b6 | 8.4 | -10.6 | -8.4 | 10.6
297045506 | 18904705 | 13969058 | 1.001 | 1.017 | 10.8 | 0.4 | _f9098793-70fe-48e5-9cd4-2f0127f5868c | -4.7 | -3.8 | 4.7 | 3.5
297109079 | 57536851 | 10495642 | 1.02 | 1.01 | 7.6 | 0.3 | _50ad2b7a-70cb-4ba6-b24b-418f79a3d3be | -6.4 | 5.5 | 6.4 | -5.7
297528185 | 19953244 | 16196265 | 1.012 | 1.009 | 15.7 | 0.1 | _7dae8ea5-9d42-4abb-9cff-61c9f5a72925 | 11.6 | 8.7 | -11.6 | -8.8
297613215 | 21240075 | 30813325 | 1.006 | 1.006 | 0 | 0 | _173e28d6-398e-49a7-ac86-ace351a4a83d | 0 | 0 | 0 | 0
297759188 | 72439698 | 20434234 | 0.991 | 1.012 | 27.8 | 0.2 | _733b95f1-e061-4af7-9b34-55faf826ce86 | -9.2 | -4.2 | 9.3 | 4.2
29776490 | 16005606 | 30991394 | 1.013 | 1.014 | 22.5 | 1.2 | _957888bc-4313-4fc3-851a-22c5bf2a0e72 | -19 | -5.2 | 19 | 4
297821951 | 25681910 | 23568255 | 1.006 | 1.006 | 0.4 | 0.1 | _51f17d34-467f-4e8d-9750-890151869083 | 0 | -0.1 | 0 | 0
298210876 | 12201936 | 15823661 | 1.044 | 1.044 | 8.2 | 7.2 | _0e4d8bc3-d676-472d-ad5b-cad0ec401a2a | -24.8 | 2 | 24.8 | -9
298284807 | 46377745 | 47427841 | 0.958 | 0.972 | 49.4 | 0 | _88118d2d-a70b-4b96-9c34-43e95cffcd32 | -14.1 | 1.6 | 14.3 | -1.1
298817138 | 79393371 | 74574262 | 0.935 | 0.935 | 0.7 | 0.5 | _7e85c1e8-7d9d-44b3-a2d3-3fe4218ba5a9 | 0 | 0 | 0 | -0.5
298894774 | 12605395 | 19688803 | 0.999 | 0.998 | 20.2 | 0.1 | _b9bb3f41-44a9-4de0-8807-dc2ac224b0ab | 19.8 | 5.2 | -19.8 | -5.2
300110758 | 34637123 | 18173695 | 1.035 | 1.035 | 19.2 | 0 | _a62d5627-4ee3-4d77-aa7c-39d58cc51f5a | 19.8 | -0.2 | -19.8 | 0.2
30047260 | 86655543 | 89555076 | 0.99 | 0.986 | 32.1 | 0.4 | _0e17bc22-8f53-4287-923d-abaec7beb38e | 15.2 | 3.6 | -15.2 | -3.9
300504720 | 91055808 | 13174449 | 0.99 | 1.008 | 25 | 0.3 | _1a043fcd-ac8e-4eca-9651-183c4f9a88ca | -13 | -2.5 | 13.1 | 2.6
300509355 | 90744951 | 86925762 | 1.035 | 1.039 | 23.1 | 0.3 | _69deb919-f308-4b3c-a5f2-290f5e445855 | 16.5 | -13.7 | -16.4 | 13.6
300718516 | 30938573 | 23380976 | 1.015 | 1.014 | 15.9 | 0.4 | _7523c87f-a384-47cb-963d-88f2d1dcf414 | 16.4 | -0.5 | -16.4 | 0.3
300999063 | 34637123 | 22598776 | 1.035 | 1.035 | 0.5 | 0.1 | _664b0ca6-ea9d-41aa-ae9f-559fb328cf22 | 0.4 | -0.1 | -0.4 | 0
301618773 | 17161773 | 20217439 | 1.039 | 1.039 | 0.7 | 0.1 | _0c998b3f-7ccf-4564-a3bb-908f64579285 | 0 | -0.1 | 0 | 0
301808959 | 70801995 | 15941312 | 1.019 | 1.035 | 38.5 | 0.2 | _a7ea9169-3de5-469a-b227-33708398a8a9 | -11.6 | -2.3 | 11.8 | 2.4
30231386 | 18785141 | 44802021 | 1.001 | 1.001 | 0 | 0 | _755bfcf5-94cd-4a77-84db-c717e1c48567 | 0 | 0 | 0 | 0
302451274 | 13433495 | 63404465 | 0.974 | 0.988 | 20.6 | 0.2 | _b6543af4-4838-45a0-aa53-82128d81ec14 | -9.9 | -6 | 10 | 6
302779873 | 18926078 | 93791721 | 1.039 | 1.039 | 1.2 | 0 | _1e1b563d-4eb7-4465-993a-f8e6697c49e1 | -45.4 | 22.2 | 45.4 | -22.2
302853498 | 17336220 | 20043641 | 1.013 | 1.013 | 0.3 | 0.1 | _45a7bd0a-d6f5-44b7-a30d-7cea83f00675 | 0 | -0.1 | 0 | 0
302993206 | 96521164 | 19603758 | 1.041 | 1.041 | 2.5 | 0.2 | _1f1c63f7-e0bc-4945-9c46-bdaf1c2fcceb | 0 | -2 | 0 | 1.8
303492674 | 54470815 | 10347141 | 0.992 | 0.992 | 0.3 | 0.1 | _76b99deb-f595-4bb5-9547-a8aa3a877572 | 0 | 0 | 0 | -0.1
303815447 | 14853613 | 12714058 | 1.023 | 1.023 | 0.8 | 0.4 | _45069ffb-f940-4018-b4e0-1aad18a6a8b1 | 0 | 0 | 0 | -0.4
303874270 | 98496273 | 5661123 | 1.051 | 1.045 | 72.3 | 0.1 | _a8d13417-094c-45ac-84b4-a52dea63b7fa | 28.2 | 1.1 | -28 | -0.7
303934813 | 14253132 | 18178130 | 0.992 | 0.996 | 12.6 | 0.3 | _10f291d2-bab0-4e08-93c6-62fa3d629118 | 6 | -3.9 | -6 | 3.8
304186974 | 20828883 | 64821530 | 1.064 | 1.065 | 15.9 | 37.9 | _308cba1b-b7dd-4c9a-8868-e1c0eee60c06 | 239.6 | -47.5 | -238.9 | 16.2
304191027 | 21207032 | 26394803 | 1.016 | 1.016 | 26.4 | 0 | _42a65113-bcfa-4fc0-9996-557e479ee184 | 40.7 | 0.4 | -40.7 | -0.4
30473296 | 21301450 | 27225030 |  |  |  |  | _0e64f53a-922b-477a-99cd-bc2a5643191e
305161515 | 53297716 | 65767077 | 0.99 | 0.992 | 19.5 | 0.2 | _e35945d2-afb5-45d5-9cd4-7c8fa0dd2626 | -10.5 | 0.5 | 10.5 | -0.6
305174414 | 13871302 | 17616928 | 1.02 | 1.013 | 40.6 | 0.4 | _79efb177-c1dd-4119-a25e-4e52d607a081 | 25.4 | 1.2 | -25.2 | -1.2
305201076 | 12840384 | 13339538 | 1.009 | 1.019 | 20.5 | 0.1 | _5a2c0737-6ae1-4330-a67a-5be24d398765 | -7.9 | -10.3 | 8 | 10.4
305270040 | 82582210 | 46369120 | 1.04 | 1.044 | 13.9 | 0.2 | _e0ed344c-3821-4d98-9a7b-c76fc323e499 | -16.4 | -5.8 | 16.5 | 5.6
305421128 | 16188637 | 52043142 |  |  |  |  | _e97614a8-4f2b-4a11-bf78-4d6b5431791e
305495739 | 10415661 | 33988647 | 1.031 | 1.029 | 8.7 | 0.2 | _32516413-5353-48ed-9c33-cec32c4d3b62 | -0.2 | 4.8 | 0.2 | -5
305880671 | 17691785 | 11727218 | 1.045 | 1.041 | 12.6 | 2 | _3d37f871-2d26-4c2a-aa00-ea8eca7c1ea0 | 31.3 | 23.5 | -31.2 | -25.3
306008988 | 17161986 | 57679174 | 1.021 | 1.021 | 5.4 | 0 | _e65891d8-80c1-40ec-9b03-2c65996ba3ec | -0.9 | -0.9 | 0.9 | 0.9
306526722 | 16282870 | 64821530 | 1.062 | 1.065 | 23.2 | 6.2 | _2a472e7f-7d0c-451f-993d-cf010cf777d6 | -352.6 | -54.2 | 352.9 | 51.1
306868235 | 73102890 | 57009218 | 1.092 | 1.092 | 37 | 3.4 | _43d4fc19-7779-445d-bf98-5c0305b150bd | 420.2 | 10.4 | -420 | -11
307261632 | 19667535 | 28689600 | 1.03 | 1.016 | 15.7 | 0.2 | _9fd08ffa-37fa-480c-a330-7c933acbd9ad | 2.9 | 7.5 | -2.9 | -7.6
307459080 | 14343773 | 17193906 | 1.033 | 1.041 | 22.7 | 16.3 | _43698b54-cc1f-488d-bebc-bbf5875b1125 | 62.1 | -25.8 | -61.6 | 12.5
307981289 | 21175062 | 20310430 | 1.075 | 1.075 | 12.6 | 9.3 | _1d303266-4512-4207-b819-03e114e0462d | 883.2 | 105.3 | -883.1 | -113.3
308408336 | 10042412 | 11333453 | 1.017 | 1.019 | 28.5 | 0.5 | _90fe182a-5f47-4dd5-a21b-afbce6c111d5 | -13.3 | 3.2 | 13.4 | -3.5
309278286 | 11490924 | 12554992 | 1.039 | 1.041 | 33.1 | 0.6 | _faa2bb65-0bce-4c7f-a60e-21fb4649e78a | -13.9 | 5 | 14 | -5.4
309433477 | 20966381 | 38445695 | 1.021 | 1.027 | 19.5 | 0.3 | _04dcd927-aeac-4540-a960-25420bc55480 | -3.4 | -9.3 | 3.4 | 9.1
309590904 | 12721343 | 39470987 | 1.002 | 1.006 | 35 | 0.7 | _899aa869-7a68-4444-8c61-0647bde867c8 | -18.3 | -1.9 | 18.3 | 1.4
309770889 | 29417912 | 20308261 | 1.028 | 1.027 | 33.3 | 0.1 | _1225f82a-23da-4ca2-b935-0be49dfaf929 | -22.2 | 15.7 | 22.2 | -15.7
309831215 | 34371391 | 43801828 | 0.992 | 0.988 | 5.2 | 0.2 | _fd1418f0-4f0a-475a-b860-b0245a9f5faa | 1.8 | 2.2 | -1.8 | -2.3
310043830 | 16980439 | 12972051 | 1.049 | 1.052 | 51.5 | 3.9 | _3c88b0d0-6851-4310-9a54-895d00b6cac8 | -170.2 | 19.6 | 171.1 | -18.3
310079158 | 20257778 | 91245265 | 1.005 | 1.011 | 5.5 | 0.2 | _2b96afc5-62b3-4e0f-9f8c-31ad67d0f51f | -2.8 | -3.3 | 2.8 | 3.2
310232994 | 5624751 | 27740719 | 0.992 | 0.992 | 12.4 | 0.5 | _d21abbac-a31e-426c-a3c0-7f3d8155dbd5 | 6.3 | -2.3 | -6.3 | 1.9
311146466 | 14861926 | 20119705 | 1.037 | 1.037 | 7.1 | 0.9 | _7566f950-6758-4b93-becb-c6c166d6299f | 26.8 | 8.2 | -26.8 | -9.1
311415766 | 18614155 | 44733655 | 1.017 | 1.017 | 0.5 | 0.5 | _fb53cbbd-100e-4d0d-9c6f-b19d7f8aa2ac | 0 | 0 | 0 | -0.5
311603788 | 95180175 | 25104943 | 1.008 | 1.028 | 32.2 | 0.7 | _ceada0dd-dde6-45e4-997a-93f90e149083 | -16.2 | -6.9 | 16.4 | 6.7
311639409 | 85751569 | 32410464 | 1.026 | 1.023 | 7.2 | 0.1 | _5606a27e-ee13-4911-bef1-8e8e39ec193a | 3.1 | 2.3 | -3.1 | -2.4
311675129 | 11615174 | 13206106 | 1.063 | 1.063 | 11.3 | 5.2 | _e9bf395b-be94-4d98-a469-aca751b35733 | -18.3 | -4 | 18.3 | -1.2
311917132 | 20918089 | 17070564 | 1.004 | 0.998 | 27.8 | 0.1 | _ec13dc32-1052-4b19-8dcc-5166a2bcc5ba | 13.8 | 0.1 | -13.7 | 0
312044230 | 66539994 | 22107766 | 1.042 | 1.055 | 13.7 | 1.1 | _7d436b25-9ed3-4cec-8de8-1016e77686fd | -10.1 | -3.9 | 10.2 | 3
312498110 | 14336568 | 17987551 | 0.988 | 0.988 | 1 | 0.9 | _f106a655-2d0c-4013-9f67-51191c5c0fa3 | 0 | 0 | 0 | -0.9
312762287 | 15990876 | 17637132 | 1.061 | 1.058 | 3.9 | 11.7 | _e8be478c-b1ed-420b-832f-3ce2c3967568 | 0 | 0 | 0 | -11.7
313843068 | 16074447 | 19146884 | 1.032 | 1.033 | 2.8 | 0.1 | _1b5ce845-d97e-4d86-a1e8-a1216fe7a149 | -0.9 | -1 | 0.9 | 0.9
314139320 | 54308134 | 17946444 | 1.016 | 1.014 | 9.2 | 1 | _f0cc3f52-0341-44ec-8202-51c5887a370f | 5.2 | -1 | -5.2 | 0
31427134 | 91508878 | 88838967 | 1.002 | 1.011 | 41.1 | 0.3 | _7242bf34-b26b-42cd-9b84-dd45aabc56e3 | -13.1 | -5.3 | 13.2 | 5.2
314300217 | 12520916 | 11856161 | 1.011 | 1.011 | 0 | 0 | _5ebf5598-e3aa-42e3-8756-c58cf3455e7b | 0 | 0 | 0 | 0
314339608 | 16130918 | 12464318 | 1.027 | 1.026 | 26.7 | 2.1 | _6018199f-29ea-4215-9bab-d8df73725ee9 | 26 | 5 | -26 | -7.1
315156164 | 71139261 | 15267314 | 1.026 | 1.027 | 8.2 | 1 | _21b74011-8913-4eb7-92f1-e67a33530a6a | -21 | -7.3 | 21 | 6.4
315203014 | 88112463 | 24741802 | 1.052 | 1.052 | 0 | 0 | _8c75e250-c94b-4810-a434-d4c6ac6ceb85 | 0 | 0 | 0 | 0
315618616 | 19699931 | 93806467 | 0.991 | 0.999 | 15.7 | 7 | _00bf9b10-2a0e-4e9d-92c1-205f64a8c106 | -41.3 | -19.5 | 41.4 | 13.2
315671550 | 11322791 | 46979847 | 1.038 | 1.038 | 0 | 0 | _a6d98ccd-9005-41d4-a615-cfff9a314c31 | 0 | 0 | 0 | 0
315949365 | 88975026 | 74324490 | 0.995 | 0.995 | 32.9 | 0.3 | _d03f932f-56ec-4451-950b-05d39dbe1fd5 | 8 | 5 | -8 | -5.3
315975956 | 19366389 | 11663614 | 1.029 | 1.032 | 0.3 | 3.7 | _270b418c-233d-40f9-aa37-ed9de35e2a67 | 116.3 | -32.9 | -115.9 | 31.9
316027131 | 75677266 | 10853888 | 1.051 | 1.052 | 5.7 | 4.9 | _be8cad57-ecd3-493d-a0c0-cc5e322ec683 | 28.6 | -8.9 | -28.6 | 4.1
316947929 | 13845807 | 68226357 | 1.055 | 1.056 | 22.9 | 3.4 | _019dc37a-f9c2-4573-8fa0-487924c4db3c | -79.9 | -8 | 80 | 5.1
317040042 | 14436879 | 83350767 | 1.08 | 1.084 | 10.8 | 35.5 | _0a87127d-5399-4145-a546-045ec599e8fe | -259.8 | -51.8 | 260.1 | 21.2
317443181 | 12599411 | 12132533 | 1.009 | 1.002 | 18.3 | 0.3 | _06b0dd0c-dd21-457a-960b-f153dd268972 | 4.2 | 9.7 | -4.2 | -9.9
317535185 | 97977453 | 66783384 |  |  |  |  | _5d8e9d92-e322-4aa9-96dc-03f00b18ef87
317940505 | 13319080 | 41219884 | 1.026 | 1.031 | 10.3 | 0.5 | _83b3aa53-747f-44a0-8b7a-450fe2a31241 | -8.9 | -2.1 | 9 | 1.7
317961923 | 65322844 | 64819937 | 0.986 | 0.989 | 11.9 | 0.1 | _1a9f548e-2d1f-45fc-bb2e-f7c21cbc7b67 | -7.1 | -1 | 7.1 | 0.9
318041599 | 22068901 | 15823661 | 1.044 | 1.044 | 13.3 | 9.4 | _30e97ad0-a6b9-4a84-90af-02329dd4af93 | 40.4 | -12.3 | -40.2 | 3.6
318115895 | 12401093 | 63976626 | 1.06 | 1.059 | 15.6 | 0.5 | _8b3526b6-8d5c-4def-b15f-4ab21480b3b2 | 60.7 | 19.1 | -60.6 | -19.5
31840637 | 35686054 | 6880992 | 1.026 | 1.019 | 33.2 | 0.1 | _b1ecae06-554d-44e1-810d-c44a4c2376fc | 18.5 | 5.9 | -18.4 | -5.8
318607724 | 28376867 | 57536851 | 1.02 | 1.02 | 3.9 | 0 | _9f82e6ee-ae4a-4b78-ab8d-3ef15ba939b5 | -0.8 | -1.2 | 0.8 | 1.2
319659227 | 15166262 | 11442277 | 1.057 | 1.05 | 9.5 | 3.6 | _3a12dfef-bbca-47f8-b7ce-8cccc197307d | 36.1 | 32.8 | -36.1 | -36
319916702 | 13612834 | 14527440 | 1.012 | 1.009 | 29.4 | 0.7 | _54dee192-b2ca-4f73-8758-557351a6c3e1 | 13.4 | 1.4 | -13.4 | -2.1
319994610 | 58681001 | 20671014 | 0.999 | 0.999 | 0 | 0 | _eff72204-8670-4f9e-ae7a-363408e7c4f0 | 0 | 0 | 0 | 0
320669205 | 13076682 | 40266741 | 0.987 | 0.992 | 23.1 | 0.5 | _a1fa66f8-e70a-495f-a792-392beede669d | -12.5 | -0.1 | 12.5 | -0.2
32096061 | 98456014 | 21117742 | 1.056 | 1.056 | 1.1 | 3 | _c107f4bb-aded-497e-b772-55af38a1e882 | -2.4 | -3 | 2.4 | 0
321101982 | 80214216 | 11915073 | 1.02 | 1.02 | 0.8 | 0.2 | _890fe28b-3806-445b-8494-9baa15ffce0e | -0.1 | -0.2 | 0.1 | 0
321461737 | 49487056 | 13286367 | 1.018 | 1.012 | 22.5 | 0.1 | _05b4dd2e-892b-423a-b4e8-3dbaf2925548 | 11.6 | 1.7 | -11.6 | -1.7
321808729 | 37471101 | 10550144 | 0.969 | 0.967 | 12.9 | 0.2 | _129f390e-0c1c-4124-8cf8-cfe5478a113d | 7.3 | -1.9 | -7.3 | 1.8
322051380 | 20030467 | 34282985 | 1.039 | 1.034 | 50.4 | 1.8 | _146b7dca-4be7-44d3-bfe0-4444870e9be9 | 170.2 | 67 | -170 | -67
322189482 | 20866436 | 14558235 | 1.02 | 1.02 | 8.5 | 0 | _31c28b36-badf-4a68-b4d1-9275e6f45949 | -4 | -2.6 | 4 | 2.6
322559617 | 13871302 | 14523451 | 1.02 | 1.02 | 37.3 | 0.3 | _26c8bca4-517f-4ab8-ab02-6a1e79123f59 | 15 | 3 | -15 | -3.3
323164536 | 18344924 | 12177585 | 1.026 | 1.033 | 21.4 | 0.6 | _7f1f4d8e-e2ec-4745-8586-5024cb1a2a8e | -19.4 | -1.3 | 19.5 | 1.1
324789257 | 42232660 | 20488783 | 0.956 | 0.959 | 8.4 | 0.1 | _be7c3ed7-23ab-4d56-99f0-788554de4cb4 | -6 | -0.6 | 6.1 | 0.5
324799550 | 14579926 | 15719186 | 1.041 | 1.052 | 43.3 | 0.1 | _5c46fd62-4ac9-445f-a8a3-33d8178c1e17 | -29.3 | -3.7 | 29.5 | 4.3
324981572 | 16533925 | 13101102 | 0.962 | 0.962 | 0.7 | 0.1 | _3ae718e7-832c-49c6-ae0d-ebdaf1625fe3 | -0.3 | 0.2 | 0.3 | -0.3
32513116 | 19301481 | 52205808 | 1.016 | 1.011 | 25.6 | 0.6 | _62038c62-7719-4677-ade0-545c2c7c9241 | 8.4 | 11.3 | -8.3 | -11.9
325403545 | 12904776 | 15129676 | 1.051 | 1.05 | 3.6 | 3.6 | _248285ab-7275-4ba6-9096-d4cabc5270e7 | 2.2 | -2 | -2.2 | -1.6
325557026 | 63679993 | 38895642 | 1.004 | 1.004 | 17.8 | 0 | _69f6ba40-8595-44d0-84c1-bfc9a59d5f13 | 7.9 | 6.3 | -7.9 | -6.3
325887147 | 64721619 | 13325898 | 1.042 | 1.039 | 21.1 | 0.1 | _72db5fb8-9933-443f-bc41-675abb76d79c | 23.6 | -1.3 | -23.5 | 1.6
327243830 | 18740340 | 90744357 | 1.003 | 1.018 | 16.2 | 0.3 | _5958047e-91e8-4a16-901e-65f53485f44f | 2.9 | -7.6 | -2.9 | 7.5
328300784 | 49943697 | 88838967 | 1 | 1.011 | 47 | 0.2 | _ae83731d-6e33-47d3-be93-18f86efe9646 | -33.6 | -0.9 | 33.9 | 2.1
328368775 | 56576344 | 70900670 | 1.054 | 1.054 | 15.9 | 11.9 | _372870e8-3df6-4240-a090-a2572274df1f | -26.8 | -8.3 | 26.8 | -3.6
328585486 | 14311302 | 15513386 | 1.033 | 1.032 | 44.4 | 0.1 | _8989197e-07e7-4190-9999-01271d8c3b6e | 18 | 0.2 | -18 | -0.2
328855497 | 15976605 | 53098119 | 1.053 | 1.051 | 15.1 | 0.5 | _bd061c76-58da-4146-9d45-25302b84f0e6 | 21.8 | 0.9 | -21.8 | -1.2
329510197 | 56687257 | 46886177 | 1.052 | 1.052 | 15.9 | 7.3 | _24104231-c57e-4ded-a346-238c102b1101 | -59.8 | 4.1 | 59.8 | -11.1
329699344 | 73652279 | 21218231 | 1.017 | 0.999 | 25.7 | 0.6 | _75abd03d-3e2e-480b-930e-21a1c0b21afd | 8.6 | 3.7 | -8.5 | -4.1
33018078 | 92250305 | 21398906 | 1.016 | 1.016 | 2.8 | 0.8 | _38ca64a3-ef9d-4da2-a7db-00e6961b21ad | 0 | 0 | 0 | -0.8
330490989 | 21268591 | 21218290 | 1.054 | 1.054 | 16.8 | 10.2 | _d252dd6f-f319-43d0-a63c-55650a1b4212 | 57 | 9.2 | -57 | -19.4
330632160 | 63832997 | 16128412 | 1.005 | 0.995 | 26.7 | 0.6 | _5d22f8ee-d93b-407a-9678-60623e0c22aa | 17.6 | 3.4 | -17.5 | -3.5
331067510 | 12177103 | 18483651 | 1.005 | 0.994 | 24 | 0.5 | _b6b64703-b277-480f-9234-3ed33978ccdb | 19.9 | 4.2 | -19.8 | -4.4
331161510 | 10681885 | 19543747 | 1.074 | 1.079 | 9.5 | 72.9 | _06c0883b-434a-46b5-811e-78bfa502e81e | 109.7 | -61.7 | -109.4 | -8.2
33170124 | 93641234 | 10298598 | 1.009 | 1.009 | 0 | 0 | _6df8b50f-41db-474d-9daa-ece68c70c7dc | 0 | 0 | 0 | 0
331807496 | 63679420 | 14899114 | 1.043 | 1.039 | 20.6 | 0.4 | _379aeb48-2ac9-4a59-83d9-3ebc13e8d3d0 | 18.5 | 1.3 | -18.4 | -1.5
332065918 | 20750413 | 53666232 | 1.068 | 1.067 | 30.1 | 4.3 | _0f2311d8-22e4-47cb-8be1-2f4561444bed | -84.9 | 19.8 | 84.9 | -23.5
332619438 | 98567772 | 62796366 | 1.028 | 1.02 | 15.9 | 4.9 | _de2d6403-eb11-4cca-ab4e-72096c5fa200 | 65.9 | 19.7 | -65.7 | -23.5
332627032 | 50737224 | 20526766 | 1.038 | 1.038 | 7.5 | 3.2 | _f7b9f15a-4dcc-47f9-86f6-a75737778a1d | -14.4 | -2.2 | 14.4 | -0.9
332718475 | 14028583 | 19615931 | 1.069 | 1.064 | 10.1 | 52.9 | _147020d6-beb0-480e-9451-ad2a988f5db1 | 242.6 | -3.9 | -242.1 | -41.6
332738310 | 14234104 | 95613449 | 1.025 | 1.025 | 0.6 | 0.1 | _8149dede-6e4b-4b4e-9de5-88f28d724a21 | 0 | 0 | 0 | -0.1
332930835 | 61300279 | 60705036 | 0.987 | 0.988 | 0.4 | 0.1 | _9a751f16-3e56-4cb7-848a-dbb8f7c5b40c | 0 | -0.1 | 0 | 0
332940803 | 18580675 | 22107766 | 1.042 | 1.055 | 14.8 | 1.2 | _4a7e063c-374f-4a25-8989-de98c1e2b257 | -12.8 | -3.8 | 12.9 | 2.9
333046777 | 82907305 | 18224257 | 1.062 | 1.063 | 25.6 | 1.5 | _b47e0f55-6b06-4b55-b57b-c4d9ac420b68 | -87.5 | -3.5 | 87.6 | 2.5
333389263 | 19670261 | 20628752 | 1.014 | 1.014 | 0 | 0 | _e4e49876-f866-4bcd-8687-cb1f712f17c9 | 0 | 0 | 0 | 0
333881974 | 10307607 | 26945516 | 1.027 | 1.022 | 36.2 | 0.1 | _cdbdf312-85ad-4ff3-9d8b-16ef6620f7d8 | 16.2 | -1.2 | -16.1 | 1.3
334031828 | 97448553 | 14917800 | 0.994 | 0.996 | 16.3 | 0.1 | _0ddca488-497d-4b06-a796-8b845283b94f | 6.9 | -6.2 | -6.9 | 6.2
334395809 | 38918653 | 74462882 |  |  |  |  | _a393982a-9ceb-40e0-92ff-fe75860fd280
33471360 | 12177103 | 65146104 | 1.005 | 1.001 | 9.5 | 1 | _bf547cbe-d8d5-4a0f-937a-1611793652aa | 7.7 | 0.9 | -7.6 | -1.9
335294776 | 20047473 | 57009218 | 1.081 | 1.092 | 0.2 | 136.7 | _7d61486e-0967-454e-a58f-3fdd17b3f8e1 | 78 | -95.9 | -77.7 | -37.8
335331660 | 11376519 | 30962070 | 1.04 | 1.044 | 13.7 | 0.5 | _c9aed750-7165-4843-95da-d31e94ce77f6 | 10.7 | -15.4 | -10.7 | 15
33578529 | 47907396 | 66213037 | 0.983 | 0.992 | 15.7 | 0.2 | _b8bb051e-0f35-4897-9bc2-138c6c8bd87c | -8.7 | -1.5 | 8.8 | 1.4
33580330 | 12449051 | 12050551 | 1.031 | 1.031 | 0.4 | 0.2 | _2728cf48-0704-4acf-a766-8d0f8b5214e0 | 0 | 0 | 0 | -0.2
335965700 | 62315322 | 99722373 | 1.002 | 1.002 | 0.2 | 0.1 | _d28fd3f6-283c-4471-b1d2-e6c657e4e7bf | 0 | -0.1 | 0 | 0
33631804 | 14436879 | 18028625 | 1.08 | 1.07 | 18.3 | 62.4 | _9177c4d3-76b7-4939-bd15-4f8bf6054f06 | 444.3 | 18.4 | -442.2 | -53.9
336700028 | 44138241 | 21400900 | 1.026 | 1.032 | 16.3 | 8.9 | _f451967d-d94e-46ed-b103-d4c85a6cdc6f | 0 | -8.9 | 0 | 0
336815076 | 18155005 | 11915912 | 1 | 1.009 | 16.8 | 0.2 | _701ecd10-8486-4c9f-953b-f81839cf737c | -7.9 | -0.8 | 8 | 0.7
337746052 | 10792065 | 27775276 | 0.992 | 0.996 | 17.2 | 0 | _977089d4-4450-4b9b-9c60-397a1b87b690 | -14.9 | -9.1 | 15 | 9.2
337746161 | 15916795 | 14790978 | 1.022 | 1.02 | 5.1 | 0 | _b79e6471-bffc-4bbf-b03a-8d9c68ef9271 | 2 | 2 | -2 | -2
337748070 | 13279045 | 16604525 | 1.043 | 1.022 | 13.1 | 0.4 | _49a01d39-b67e-43da-bc71-9c187f3d59c0 | 3.6 | 3.5 | -3.6 | -3.9
337836789 | 17574284 | 17919839 | 1.009 | 1.009 | 0.3 | 0.2 | _1a58d690-48f9-4911-a252-3eb0f17dac05 | 0 | 0 | 0 | -0.2
338137801 | 16797378 | 19493559 | 1.001 | 1.02 | 22.2 | 0.3 | _16281173-3995-4907-a6eb-1e3812ecfde8 | -10.7 | -3.6 | 10.8 | 3.7
338213141 | 97190181 | 44034548 | 0.986 | 0.988 | 6.4 | 0.2 | _815f804a-54dc-4187-a43e-e74e410fd5a6 | -2.4 | 0 | 2.4 | -0.2
338363510 | 15349592 | 17555343 | 0.996 | 1.002 | 30 | 0.2 | _fa063742-0326-4da0-a016-95e8dc09bd00 | -14.7 | 2.6 | 14.9 | -2.5
338799596 | 21188673 | 45299235 | 1.066 | 1.066 | 6.7 | 2.1 | _ce17b5d0-e234-47c1-a7aa-8752228f2fb1 | -20 | -1.1 | 20 | -1
338995831 | 13922211 | 13738952 | 1.025 | 1.026 | 11.4 | 0 | _5afc19c4-bad0-406d-8fa4-ca4328a3eae8 | -6.2 | -3.2 | 6.2 | 3.2
339883199 | 18664255 | 52493153 | 0.978 | 0.983 | 28.7 | 0.1 | _6c0c687a-cf9f-42a8-947a-086a58daa8bb | -8.5 | -4.4 | 8.6 | 4.4
340200767 | 99623129 | 93637973 | 0.994 | 1.023 | 41.6 | 0.3 | _ac27eec6-d026-4e20-bfdb-bd4e91e3028d | -21.8 | -4.4 | 22.3 | 5.3
340271554 | 10244482 | 18366207 | 1.064 | 1.064 | 0.6 | 3.1 | _c435c74c-67d2-4b56-98a0-db620db0eeca | 0 | 0 | 0 | -3.1
340284332 | 14326648 | 19075845 | 1.013 | 1.011 | 21.1 | 0.1 | _5b4c6647-8137-430a-8543-f0d5cd3e110d | 15.2 | 5.5 | -15.2 | -5.5
340506924 | 11747788 | 12484309 |  |  |  |  | _edf32e76-4e21-499a-82ca-0cf1aae477fb
341038277 | 12184559 | 14423293 | 1.015 | 1.012 | 18.1 | 7.8 | _2fc578c7-88d2-46dd-844a-4e4df432a6fa | -12.6 | 2.2 | 12.6 | -9.8
341098504 | 66741796 | 88888615 | 1.019 | 1.019 | 12.7 | 0.3 | _d86247be-051c-42d3-8551-8ad4bf089f43 | -6.3 | 3.3 | 6.3 | -3.5
341111600 | 61705751 | 11641679 | 1.037 | 1.037 | 9.6 | 0 | _d12a6b5e-e499-4224-be27-5c798b4bb220 | -6.7 | -1.8 | 6.7 | 1.8
341467764 | 51235408 | 80796068 | 1.043 | 1.039 | 36 | 2.4 | _92c51c7a-99a1-4311-a772-e094e0ea2920 | 134.1 | 16.5 | -133.8 | -16.9
341793930 | 18946834 | 14348440 | 1.045 | 1.045 | 2.1 | 2.9 | _3239c353-4cf7-423d-8acc-c320c3aa6eb7 | 0 | 0 | 0 | -2.9
342314647 | 15566374 | 58738286 | 1.032 | 1.032 | 0.1 | 0 | _9d64c4a3-a67a-4a6c-8a05-b6650b5ee15f | 0 | 0 | 0 | 0
342555736 | 11975920 | 14333532 | 1.014 | 1.01 | 62.4 | 0.1 | _582e58f9-9d29-497b-8a1a-8d0841adf19f | 33.7 | -1.1 | -33.6 | 1.3
342732524 | 18968431 | 78233828 | 1.01 | 1.003 | 16.8 | 0.7 | _1bcbed27-2eb7-46ad-906d-117326aa9314 | 2.3 | 5 | -2.3 | -5.6
343054485 | 11196428 | 70900670 | 1.054 | 1.054 | 26.3 | 20.8 | _620bc22a-0b22-435a-9900-e5b070529581 | 97 | -11.9 | -97 | -8.8
343529805 | 16443136 | 16542252 | 1.002 | 1.003 | 7.2 | 0.4 | _55fd8113-940b-4adc-9550-2c6bfa95fc17 | -6.7 | 0 | 6.7 | -0.3
343628304 | 72175283 | 10139495 | 1.031 | 1.031 | 17.2 | 0 | _a712fc8a-f5c9-4de2-bc7f-7302dbc85028 | -14.1 | -11.1 | 14.1 | 11.1
343686485 | 13580912 | 18211271 | 0.969 | 0.969 | 0 | 0 | _14cf8afc-9049-402d-b7a6-999bffafd318 | 0 | 0 | 0 | 0
344048840 | 18252360 | 11941090 | 0.961 | 0.961 | 34.3 | 0 | _d025ba87-7a26-433c-80f2-1230fca871f8 | -29.2 | -14.4 | 29.2 | 14.3
344217386 | 15945370 | 86558673 | 0.987 | 0.987 | 0.6 | 0.3 | _e1634d96-d27b-453a-972e-a364c95f4551 | 0 | -0.3 | 0 | 0
344299787 | 10312783 | 20030467 | 1.039 | 1.039 | 5.4 | 4.2 | _b14e09f4-ccdd-4851-86e0-f9b13dc24a67 | -12 | -3.5 | 12 | -0.7
344304401 | 10518616 | 59966758 | 1.052 | 1.052 | 0.1 | 14.6 | _4b59b14b-0e07-4250-8c61-c3d4f2fa1e0b | 30.4 | 5.6 | -30.4 | -20.2
344604499 | 10966069 | 17056411 | 1.066 | 1.067 | 30.1 | 13.1 | _ded66625-3564-40c8-9b2d-da99a2c66f45 | 82.4 | -25.7 | -81.5 | 16.6
344815797 | 18028625 | 98797161 | 1.07 | 1.066 | 15.9 | 20.4 | _de320638-7e57-4438-892b-9ee1b1b6b309 | 381.4 | 49.3 | -380.9 | -62.9
345118948 | 25737842 | 53846150 | 0.946 | 0.948 | 13.4 | 0.1 | _e9615513-4355-4517-94d9-c1fb704dfe03 | -9.6 | 0 | 9.7 | 0
34548234 | 8272703 | 38444146 | 1.024 | 1.017 | 11.5 | 0.2 | _c7c2d558-ce5f-42b2-ab7d-205284653eb3 | 5.8 | 1 | -5.8 | -1.2
345524813 | 73603260 | 10532912 | 1.014 | 1.017 | 9.6 | 0.1 | _7cdaad68-e001-4412-8981-0b56cf0eef85 | -6.9 | 0 | 7 | 0
345713976 | 15179537 | 11118037 | 1.019 | 1.014 | 32.7 | 0.1 | _0bf2f38e-2e73-472d-bd33-90d36b3b45f8 | 11.2 | 2.1 | -11.2 | -2.1
345773911 | 10767479 | 13675660 | 1.05 | 1.054 | 14.7 | 5.6 | _7fe55f5e-9a51-4309-9f44-4ac5e0870c6a | -29.9 | -14.9 | 29.9 | 9.5
345800611 | 17665369 | 25872065 | 1.002 | 1.004 | 28.7 | 0 | _f1f39f1d-b3db-4bfc-a40e-fef30cf3c6d6 | -15.6 | -5 | 15.6 | 5.1
345839823 | 19471250 | 39870318 | 1.005 | 1.012 | 8.7 | 0.3 | _9bda181c-8826-4bd4-baa8-54bab09d5018 | -1.8 | -3.9 | 1.8 | 3.6
345843266 | 14752035 | 61692925 | 0.98 | 0.989 | 43.6 | 0.1 | _26e44158-b83c-495a-a763-73cf242eae31 | -16 | -4.9 | 16.1 | 5
346413716 | 81191866 | 91003741 | 0.999 | 0.999 | 1.5 | 0.1 | _0fc28be7-bc48-407f-bb01-3be05ee250c4 | -0.8 | 0 | 0.8 | -0.1
346492951 | 18416894 | 19373737 | 1.064 | 1.064 | 0.5 | 2.4 | _539dffff-5810-4835-b187-dcdcff9cf6a0 | 0 | 0 | 0 | -2.4
346824814 | 51235408 | 17331509 | 1.054 | 1.054 | 8.3 | 0.5 | _765e279a-5b2d-4bc5-8238-b31ba4bf8517 | 39.6 | -6.9 | -39.6 | 6.5
347419974 | 34430943 | 53236831 |  |  |  |  | _76230ea3-9f5b-436b-adfa-435773e60093
347439092 | 17789922 | 31021325 | 0.978 | 0.993 | 48.5 | 0.2 | _90e6cb60-9636-4158-b1e0-fd2c902a08bf | -12.6 | -1.5 | 12.8 | 1.6
347606837 | 59710566 | 20176412 | 1.014 | 1.02 | 30.3 | 0.3 | _1f8d1160-f650-46d7-8174-c8e1b463813d | -9 | -4.3 | 9 | 4
34789803 | 17231939 | 18269695 | 1.01 | 1.009 | 9.9 | 0 | _47868e05-c1bb-493f-8956-d4aaea9a7980 | 1.3 | 6 | -1.3 | -6
347981781 | 19226168 | 15290813 | 1.019 | 1.028 | 27.2 | 0.1 | _079b0435-a267-4f7b-b3fc-f5155f17f6b3 | -20.1 | -5.2 | 20.2 | 5.4
348189130 | 63679420 | 19817755 | 1.043 | 1.033 | 19.5 | 0.6 | _c6e2e230-05e8-4648-8252-d9a369fd9266 | 24 | 3.9 | -23.9 | -4
348192754 | 12305414 | 19566489 |  |  |  |  | _e1ac5666-eae7-4dc0-8257-a82116c6a52a
348226051 | 14437270 | 20080946 | 0.965 | 0.969 | 31.2 | 0.3 | _8677a238-d3d6-4849-90c2-99f2abe8898d | -17.1 | -0.4 | 17.1 | 0.3
348249487 | 18877312 | 20019056 | 0.968 | 0.991 | 32.1 | 0.2 | _993b4eea-4687-4f7f-9fdd-07686ff531da | -17 | -6.7 | 17.2 | 7.2
348298301 | 80427193 | 52501390 | 0.995 | 0.993 | 16 | 0.1 | _ffbbe111-469c-4c54-a845-2f625f25418a | 7.7 | -0.6 | -7.7 | 0.6
348461711 | 59596511 | 12597588 | 1.035 | 1.035 | 8.3 | 0 | _7935e8f3-0c6b-472b-8ced-21102bae4653 | -5 | -1 | 5 | 1
34871752 | 46369120 | 21102935 | 1.044 | 1.02 | 54.7 | 0.4 | _4a12adb7-cfdf-4f82-a139-2c6655fb656d | 43.4 | 18.2 | -42.8 | -17.1
348767729 | 17637132 | 33888595 | 1.044 | 1.017 | 52.5 | 6.2 | _abe4b93c-d8bf-443f-bb31-c68e78348909 | 167.7 | 65.5 | -166.1 | -62.3
34907603 | 46179110 | 13871302 | 1 | 1.003 | 10.9 | 0.5 | _fdc891e0-91db-413a-8692-a9937c14665d | -7.1 | -4.2 | 7.1 | 3.8
349419362 | 63053417 | 11118037 | 1.014 | 1.015 | 23.3 | 0 | _ca320eab-09f4-4721-a95f-66ddde024354 | -12 | -5.1 | 12 | 5.1
349518909 | 16882717 | 13180870 | 1.024 | 1.025 | 3.3 | 0.1 | _ccd9b75b-fa9c-48f7-b5ec-3456db2b62d4 | 0 | -1.3 | 0 | 1.2
349951710 | 55257532 | 19688416 | 1.052 | 1.055 | 19.9 | 4.5 | _8ab57404-4283-4c7b-a01a-a3f9e64e60bb | 32.3 | -22.7 | -32.3 | 18.5
350075972 | 17356405 | 86645980 | 1.033 | 1.035 | 9.9 | 2.8 | _55ae8d5c-dbfd-4e81-8810-86fdea6ce723 | 27.6 | -20.6 | -27.6 | 17.9
350140699 | 17671247 | 16356002 | 1.026 | 1.019 | 28.2 | 0.3 | _8e53016e-8047-4355-9229-d7dbadead01c | 41.6 | 7.7 | -41.5 | -7.1
350175200 | 12574802 | 74970633 | 0.997 | 0.997 | 0.6 | 0.2 | _5cf12897-e39f-49a0-8692-5acfba31f5e3 | 0 | 0 | 0 | -0.2
350245497 | 14690384 | 14761464 | 1.024 | 1.017 | 34.6 | 0 | _71c5b1df-b679-4dda-8d54-fae38e52c39d | 15.8 | 5.8 | -15.7 | -5.6
350362029 | 21036524 | 12213406 | 1.019 | 1.019 | 0.1 | 0.1 | _83d64522-fb39-4eeb-8c16-5ed1b04a360d | 0 | 0 | 0 | -0.1
351165187 | 61737881 | 88261892 | 1.01 | 1.011 | 0.1 | 0 | _7d474365-3b54-4d03-9b6f-8948b69f0272 | 0 | 0 | 0 | 0
351285070 | 31462246 | 21399991 | 1.027 | 1.027 | 0 | 0 | _38f14ae5-1967-4d7e-85d4-6935db19244f | 0 | 0 | 0 | 0
351314898 | 92444040 | 17091913 | 1.07 | 1.08 | 19.4 | 77.8 | _59a9c9cc-e6e4-4540-bf79-ff73788bda78 | -235.5 | -42.1 | 237 | -19.3
3513737 | 13425919 | 57811967 | 1.034 | 1.033 | 6.4 | 0.1 | _8d451ac9-0b43-4bc4-8dc4-ab08900e8507 | 6.2 | 1.1 | -6.2 | -1.2
351530032 | 63404465 | 11470721 | 0.988 | 0.972 | 63.9 | 0.1 | _e8cbd6b2-0159-427c-a8e6-91eed81a620b | 23 | 10 | -22.8 | -9.6
352084232 | 11986817 | 13659656 | 1.03 | 1.031 | 25.3 | 2.1 | _d8fcdcd9-8331-4d79-93de-c40669dc969e | -21 | -2.8 | 21 | 0.8
352253535 | 21446162 | 10347141 | 0.988 | 0.992 | 6.9 | 0.1 | _d5edee31-37ed-4102-9ca8-c54653d76e0a | 2.8 | -4.4 | -2.8 | 4.3
352493232 | 72949545 | 20294254 |  |  |  |  | _ffd30f47-36f5-48d1-acfd-cca74087a663
352901506 | 22848105 | 75755336 | 0.993 | 1.002 | 22.9 | 0.3 | _667f4f1e-470e-4a6f-a7ac-724edf6a41ec | -25.7 | -0.2 | 25.9 | 1.2
352906180 | 16130918 | 47505300 | 1.027 | 1.02 | 16.5 | 0.3 | _fb3502c5-3dd5-440e-89b5-77f8d1b837b4 | 18.9 | 5.9 | -18.8 | -6
353261624 | 55503061 | 14798267 |  |  |  |  | _4659ab61-addc-40d7-b848-313c22c9e2b8
35331627 | 10632240 | 27765662 | 1.002 | 1.014 | 28.5 | 0 | _a2371ac4-460a-451f-b2b6-eb33bc591abc | -15.4 | -7.2 | 15.5 | 7.4
353778789 | 12141123 | 10353559 | 1.035 | 1.034 | 5 | 0.2 | _c05b3fd9-47d6-42f6-9eb3-ab0bb2a72b8d | 4.2 | -0.3 | -4.2 | 0.2
35385647 | 16239169 | 13989802 | 1.002 | 0.991 | 27.2 | 0.2 | _1427e5d1-38c7-4afc-970e-137cea127aaf | -4.6 | 8 | 4.6 | -8
353860082 | 13934863 | 30813325 | 1.009 | 1.006 | 34.9 | 0.1 | _c79c046f-ca55-4293-a786-521084e5e52e | 13 | 0.4 | -13 | -0.4
353941351 | 36672155 | 43327018 | 1.016 | 1.016 | 0.2 | 0 | _eeb06f95-d295-4579-97e4-d3f1b56918fb | 0 | 0 | 0 | 0
354596879 | 53125576 | 62429626 | 1.017 | 1.013 | 39.1 | 0 | _c044d0c9-d0bb-4bca-9683-053e24a262f6 | 20.8 | 5.4 | -20.8 | -5.2
354910039 | 54704957 | 18480453 | 0.972 | 0.994 | 42.7 | 0.2 | _6fca90f9-ade2-4784-91b5-847d085999c4 | -22.6 | -1.4 | 23 | 2.4
355721458 | 19573251 | 25382266 | 1.033 | 1.009 | 49 | 0.8 | _a23bdf1e-2039-4541-8c6d-531c7c0b1695 | 37 | 14.1 | -36.5 | -13.5
355764353 | 13883297 | 65329273 | 1.009 | 1.015 | 38 | 0.7 | _7e983c81-2218-41d3-96c6-0e704a74c64e | -12 | -5.6 | 12 | 5
355848921 | 94406846 | 15172861 | 1.024 | 1.024 | 0 | 0 | _048b784f-9cba-4be6-a8e7-f379fc1b6cd6 | 0 | 0 | 0 | 0
355872188 | 13802079 | 39837165 | 1.062 | 1.062 | 10.1 | 1.1 | _da170b3a-932b-4d5a-929c-320a2e1de7af | -20 | 0 | 20 | -1.1
356179446 | 64000727 | 44191818 | 1.026 | 1.035 | 16.2 | 0.2 | _123476d3-6d4d-49ae-8316-d65ea33aa06d | -4 | -3.3 | 4 | 3.1
35632481 | 86067534 | 20665277 | 1.015 | 1.015 | 16.1 | 0 | _62d975d6-3bb4-4c76-8e76-a74e92eb5103 | 4.3 | 8.4 | -4.3 | -8.4
356591877 | 19301481 | 99722373 | 1.016 | 1.015 | 2.4 | 0.1 | _fed0311c-5815-4339-964d-03c9d4cecac6 | 0.4 | 1.3 | -0.4 | -1.4
356737726 | 35705061 | 90339773 | 1.042 | 1.043 | 22.4 | 0.1 | _6fbee1ed-04e1-4cc3-88f7-ae4a46cec9e0 | 0 | -7.8 | 0 | 7.7
357354129 | 10755638 | 83627726 | 1.021 | 1.01 | 71.1 | 0.1 | _b7b008f5-051c-42b0-9797-9568cf9b3003 | 65.9 | 9.4 | -65.4 | -8.2
357749315 | 19027376 | 11504523 |  |  |  |  | _4bca9cb3-f6f7-434b-a739-e83d02baa27d
358403498 | 91741881 | 18366207 | 1.063 | 1.064 | 12.4 | 1.5 | _0a58ba1d-4835-45d2-bd81-1d2cd546513f | -24.1 | -4.6 | 24.2 | 3.2
358876082 | 15237054 | 15916795 | 1.011 | 1.022 | 55.5 | 0.4 | _313aea3d-db54-4901-b1c1-ec29ee33d45e | 22.5 | -20.2 | -22.1 | 20.7
358984807 | 11875811 | 70188752 | 1.009 | 1.013 | 7.5 | 0.5 | _4ed1c1fa-6620-4866-ad90-ac60d0934df9 | -6 | -1.5 | 6 | 1
359226664 | 20207482 | 94277426 | 1.02 | 1.02 | 1.2 | 0.7 | _2d297009-5efc-4389-9297-c8aec088a0c4 | 0 | 0 | 0 | -0.7
359410567 | 16173924 | 14061399 | 1.013 | 1.013 | 6 | 3.3 | _9b0cebf5-7ca6-4953-9bfe-cdf7bbf94e53 | 0 | -3.3 | 0 | 0
359578193 | 20781712 | 56219812 | 1.018 | 1.019 | 5.8 | 0.4 | _759f1e61-db7b-468e-b791-e40464d42e1b | -5.6 | 0.3 | 5.6 | -0.7
359795106 | 10371171 | 54945285 | 1.039 | 1.038 | 2.1 | 0.1 | _739daf99-5c27-4e06-adf5-76d8e5dec544 | 0.6 | -0.1 | -0.6 | 0
360318201 | 48864497 | 11196428 | 1.054 | 1.054 | 19.2 | 21.7 | _535303cf-c617-45bd-889e-baa99f175826 | 66.2 | -6.6 | -66.2 | -15.1
360982748 | 13534364 | 20343823 | 1 | 0.999 | 34 | 0 | _ccd373f1-fdea-4a81-adb0-72bb21f570d1 | 29.8 | 13.3 | -29.8 | -13.3
361038826 | 18186290 | 20210194 | 0.973 | 0.973 | 0 | 0 | _79292d52-5db0-4063-80f0-e6d2ca8f6754 | 0 | 0 | 0 | 0
36112077 | 37160832 | 14881211 | 1.031 | 1.033 | 4.5 | 0.1 | _75521c2a-0e9c-498b-9a62-6f8ead94a3ee | 0 | -2.6 | 0 | 2.5
361240550 | 66795370 | 27555048 | 0.98 | 0.977 | 9.4 | 0.3 | _339bc2ca-13af-4a9b-8434-bcf54faefaed | 4.5 | -0.8 | -4.4 | 0.6
361688766 | 65554055 | 52771235 | 0.987 | 0.986 | 12.3 | 1.8 | _8cdaa4f3-0213-4efe-a9ff-7f39aec29b1c | 12 | 0.7 | -12 | -2.4
362365091 | 15911642 | 15310581 | 1.014 | 1.019 | 18.1 | 0.2 | _5a31e70d-2cc1-4dbf-ba1a-55b0b7258512 | -16.2 | -6.8 | 16.3 | 6.7
362509277 | 38826539 | 11413864 | 0.986 | 0.983 | 14.9 | 0.2 | _0f0683a5-f27e-4fa9-93c4-e5a3573a7961 | 3.9 | -0.2 | -3.9 | 0.1
363129171 | 10054621 | 11333453 | 1.018 | 1.019 | 26.4 | 0.1 | _9953f397-2eaa-403e-9d01-0e8f31557be3 | -14.7 | 3.3 | 14.7 | -3.4
363676044 | 84552590 | 10370434 | 0.985 | 0.994 | 16.9 | 0.4 | _4fc70786-6314-4431-9608-5ee69675b581 | -6.5 | -7.9 | 6.5 | 7.6
364115115 | 18225614 | 86815208 | 1.057 | 1.053 | 5.7 | 3.9 | _7bf558ee-887b-46e9-99f4-c612386492bf | -9.9 | 23.3 | 9.9 | -27.1
364211765 | 61300279 | 11340375 | 0.987 | 0.987 | 1.5 | 0.3 | _51266380-5900-417b-8bb4-2bb1446b7890 | 0 | 0.1 | 0 | -0.4
364789684 | 20764760 | 13624279 | 1.018 | 1.019 | 43.2 | 0.4 | _1b32d4ec-253b-4552-86c9-b29bd2e32aa0 | -12 | -3.4 | 12 | 3
364798519 | 13244685 | 91209751 | 1.041 | 1.045 | 19.2 | 0.3 | _dcfd66ff-93c7-44a7-99f5-0c98ca26a720 | -10.8 | -3.5 | 10.9 | 3.3
365104819 | 99617264 | 18785814 | 1 | 0.996 | 12.5 | 0.1 | _8d058901-996f-459c-97cc-1559db9ead8f | 1.1 | 6.8 | -1 | -6.8
365335517 | 39168602 | 41528298 | 0.99 | 0.997 | 16.9 | 0.3 | _915d0404-aedd-475f-b1b6-ee71d0692758 | -5.4 | -0.8 | 5.4 | 0.6
365745109 | 10312777 | 14157170 | 1.063 | 1.057 | 6.8 | 38.3 | _2a065e1b-5202-4d3f-8942-dc21b5aad656 | 138 | 13.5 | -137.8 | -49.2
365760929 | 18508240 | 10235540 | 0.946 | 0.983 | 29.4 | 0.5 | _cfae2bf3-ee00-460b-a9d7-f2a57b00b2a3 | -11.7 | -19.3 | 11.8 | 19.8
36595267 | 10811194 | 17091372 | 1.011 | 1.011 | 0 | 0 | _fcd19eb2-2406-45b4-8703-ccf7be188bee | 0 | 0 | 0 | 0
365974339 | 11785110 | 18915499 | 0.983 | 0.983 | 0.2 | 0.1 | _2f139d0f-4a19-41cf-8da3-c50be75b10bd | 0 | 0 | 0 | -0.1
36631705 | 18618876 | 13688137 | 1.042 | 1.042 | 4.7 | 0.2 | _a0ed0351-8a0b-437f-a261-fda5c3d036ab | -17 | 0 | 17 | -0.2
36643923 | 57536851 | 37436958 | 1.02 | 1.017 | 18.2 | 0.1 | _4a658fe6-4143-4a7c-93f0-ccbe5c29b4b0 | 15.2 | -0.1 | -15.1 | 0.2
366453123 | 19697127 | 17049288 | 0.984 | 0.984 | 0 | 0 | _001d950b-be69-4779-bf5b-3d9117f4967f | 0 | 0 | 0 | 0
36647416 | 62263937 | 17191038 | 1.052 | 1.052 | 14.7 | 3.5 | _1b30e7ae-1bdb-488e-9ec3-b1cf7abdb31d | -74.6 | 14.8 | 74.7 | -17.4
366647411 | 13185950 | 89662511 |  |  |  |  | _7260bccc-cfc4-46af-a703-ea7428898a7c
366657182 | 85966088 | 12343616 | 1.018 | 1.018 | 14.6 | 0.1 | _93d8c593-ccd4-4f0e-9991-4d3c9be9bc4d | -14 | -5 | 14 | 5
36668724 | 53125576 | 42470677 | 1.017 | 1.005 | 30.6 | 0.3 | _1b27870f-e8b1-41e5-b6dc-94ac237ac86f | 11.2 | 2.3 | -11.1 | -2.3
367420630 | 11190690 | 10712907 | 1.001 | 1.013 | 52 | 0.2 | _0463f06f-9bc0-486a-8a61-76531092f63d | -19.2 | 1.2 | 19.5 | -0.6
368230968 | 18041498 | 46765604 | 1.013 | 1.017 | 4.4 | 0.3 | _274a2fab-0b74-4b6c-a650-f2ebef0a4e01 | -1.4 | -1.8 | 1.4 | 1.5
368459268 | 52276994 | 18072464 | 0.998 | 0.998 | 5.9 | 0 | _de55bb9e-b5cb-4fc9-bbba-4b451d63e9a4 | 4 | 2 | -4 | -2
368691952 | 20750413 | 91085223 | 1.068 | 1.067 | 35.1 | 39.3 | _8bac38cf-cdb8-470b-af02-c3d16869d0dc | 53.8 | -30.7 | -53.8 | -8.5
369396000 | 10307186 | 27661205 | 1.024 | 1.017 | 26.3 | 0.1 | _a6a5c76f-6a7b-4dd6-be1c-069c2fc04fa2 | 14 | 3.7 | -13.9 | -3.6
369466873 | 19795446 | 49309715 | 1.038 | 1.026 | 6.9 | 0.9 | _6c3a522d-058b-48c6-a5e7-6edb96ebe041 | 0.9 | 6 | -0.9 | -6.8
369722227 | 64000727 | 13800811 | 1.026 | 1.026 | 0.1 | 0.1 | _a5a627f4-dd0e-4e6c-8916-b0f10b2a735d | 0 | -0.1 | 0 | 0
369779365 | 11564619 | 11965121 | 1.031 | 1.031 | 16.5 | 0.1 | _6b3a68e5-3845-4e54-a2c6-20a40cec2723 | -11.4 | -1.6 | 11.4 | 1.6
36993411 | 98573727 | 20744697 | 1.06 | 1.064 | 10 | 7.1 | _18d21bf9-3347-42c8-b228-c3786007b225 | 33.4 | -18.7 | -33.3 | 12
370068632 | 12528391 | 64944344 | 0.962 | 0.958 | 27.8 | 0.1 | _6bf49a39-746e-40f5-a9c9-7b2bc53e3ba2 | 23.9 | 1.5 | -23.8 | -1.2
37080291 | 38918653 | 15943890 | 1.003 | 0.999 | 21.8 | 1.4 | _fe2bc8b4-800b-4409-b2e7-af21059deb35 | 10.4 | 0.1 | -10.4 | -1.4
371364673 | 15435871 | 20932922 | 0.995 | 1.016 | 26.1 | 0.7 | _627cbdd5-b50d-4c50-8eb1-d8331ff8d5de | -23.4 | -4.7 | 23.7 | 4.9
371565179 | 13889771 | 77874160 | 1.007 | 1.008 | 14.1 | 0 | _cde63c36-e5ad-48ba-a8e0-c04e49888fac | -1.3 | -6.9 | 1.3 | 6.9
371628557 | 18365801 | 12879850 | 0.998 | 0.999 | 30.7 | 0 | _af357241-5bd8-42ac-88dc-fb9aa8576693 | -4.3 | -1.8 | 4.3 | 1.8
372432507 | 19226168 | 10160053 | 1.019 | 1.019 | 6.6 | 0 | _b97a11b5-a9de-4f91-b3f3-4bc06065225c | -0.2 | 3.7 | 0.2 | -3.7
372590808 | 47983696 | 64359929 | 1.011 | 1.015 | 22 | 0.1 | _db091d6a-8bb0-4592-9952-e0e23ebb0a90 | -12.3 | -3.1 | 12.4 | 3
372609048 | 15446271 | 13892968 | 1.036 | 1.037 | 0.6 | 0 | _5df2f6b7-263b-4d70-bc05-3d9e6c9f98d2 | 0 | -0.2 | 0 | 0.2
373061003 | 65145211 | 16161882 | 1.01 | 1.012 | 36.2 | 0.1 | _48045d94-200d-4ec1-bc70-a2725db29bcd | -19.9 | 2.6 | 20 | -2.4
373322423 | 16548526 | 17843000 | 0.992 | 0.995 | 4.2 | 0.4 | _3564ff75-0e45-46d4-a10d-ce9e41536662 | -3.2 | -1.6 | 3.2 | 1.2
373588285 | 87886904 | 88086922 | 0.988 | 0.99 | 25.2 | 0 | _9c9cf9f7-6c51-4c85-ac38-f6685cfa6d89 | 4 | -8.2 | -4 | 8.2
373662631 | 66448149 | 10646273 | 1.032 | 1.032 | 4.6 | 0 | _1f67d316-6cf2-448d-8fa6-d322843f83e3 | 2 | 0 | -2 | 0
373683428 | 19380722 | 73661952 | 1.012 | 1.012 | 0.6 | 0.4 | _a4ddc163-1a15-4697-843a-6d128ed59a34 | 0 | 0 | 0 | -0.4
37402014 | 65909334 | 19647431 | 1.033 | 1.033 | 0.6 | 0.3 | _7abfa156-3e74-44d9-aa54-1ec3288d57dc | 0 | 0 | 0 | -0.3
374425547 | 20272145 | 46179110 | 0.999 | 1 | 31.5 | 0 | _4ee8ad84-c0c6-4296-8e5f-96bdbf0e0ac0 | -16 | -4 | 16 | 4
374827478 | 16060801 | 16829609 | 0.989 | 0.997 | 12.1 | 0.2 | _99afea22-e4b8-413a-8c8c-1f17eaf64619 | 0.6 | -5.8 | -0.5 | 5.6
375616447 | 21196735 | 18107710 | 1.073 | 1.075 | 13.5 | 33.7 | _4f2cfc0f-d13f-40bf-87b2-31e38bd2e593 | 202.6 | -43.5 | -202.2 | 14.5
375753526 | 17089352 | 21373925 | 0.981 | 0.985 | 9.2 | 0.3 | _d8c7c45c-df3a-422e-aa15-b4156f745763 | -5 | -4.9 | 5 | 4.7
376050378 | 14798267 | 19011834 | 1.016 | 1.012 | 6.3 | 0.2 | _3ebd8baa-e675-4bf3-8dcc-8767193ff85d | 2.6 | 2.3 | -2.6 | -2.5
376461008 | 43198548 | 15489302 | 0.989 | 0.967 | 26.5 | 0.1 | _896a1de3-2451-48e9-8537-2728f0b3857a | 22.3 | 20.4 | -22.2 | -19.7
378101843 | 16112492 | 13570388 | 1.032 | 1.032 | 0 | 0 | _145601ff-7783-4eaf-9c43-8b145156369a | 0 | 0 | 0 | 0
378456767 | 19767399 | 11877782 | 1.052 | 1.051 | 0.5 | 0.5 | _8f61c9c8-d008-44d6-b3e8-c16f7d7f3e11 | 0 | 0 | 0 | -0.5
378575253 | 92095351 | 78655010 | 1.034 | 1.034 | 0.7 | 0.2 | _3ea51dd7-8000-4a88-bedb-657e584adddf | 0 | 0 | 0 | -0.2
378597535 | 44819485 | 58522652 | 1.022 | 1.026 | 16.2 | 0.2 | _41121e8b-a793-48c4-8c72-c46bec0144cd | -5.6 | -0.7 | 5.6 | 0.5
378631063 | 16074447 | 12587522 | 1.032 | 1.029 | 9.2 | 0.1 | _f5fdb864-bcc4-4de1-a519-691f9eb240a1 | 4.8 | 0.3 | -4.8 | -0.3
378647356 | 11102678 | 15398692 | 0.986 | 0.997 | 16.3 | 0.6 | _1d5951ea-af22-438c-8dc7-bc2231b80572 | -1.7 | -8.6 | 1.7 | 8.1
378749630 | 78086110 | 13920134 | 0.991 | 0.991 | 0.4 | 0.1 | _fbf0ec4f-5c43-446a-8085-8fd889470509 | -0.2 | 0.2 | 0.2 | -0.3
378989587 | 99121137 | 90968988 |  |  |  |  | _5c864993-1f79-4a72-adc9-1c4b5817035d
379349794 | 13915578 | 19494495 | 1.064 | 1.067 | 23.2 | 10.7 | _1ce23241-d6dd-4956-a794-1cbfa78fd7d8 | 37 | -18.7 | -36.8 | 8.8
379397416 | 11781584 | 62196064 | 0.992 | 0.992 | 21.4 | 0.9 | _29e17dd4-9887-46ff-924e-ea6010852e8b | 5.9 | 0.1 | -5.9 | -1
379430258 | 85586291 | 69911229 | 0.966 | 0.972 | 28.6 | 0.4 | _a4014df7-9299-4293-ac0e-4221d7f8ced8 | -20.5 | -1.8 | 20.5 | 1.9
379510614 | 13017444 | 11055082 | 1.031 | 1.025 | 48.2 | 0.1 | _beff6e2b-2336-497b-bdbd-2c80004d9bb3 | 17 | 1.5 | -16.9 | -1.4
379674873 | 13487063 | 25034112 | 1.016 | 1.016 | 26 | 0.1 | _4a71ebe5-218f-451c-84fb-04c8c95b8407 | -7.4 | 3.5 | 7.4 | -3.5
379854043 | 20012873 | 44726366 | 0.99 | 0.991 | 14 | 0.2 | _72d534f7-fc41-4bd9-b9d7-588bcdf19f06 | 4.5 | -1.9 | -4.5 | 1.8
379915380 | 17810472 | 13127182 | 1.008 | 1.008 | 40.6 | 0 | _657ec96c-6c46-470b-900c-435d14e95478 | -22.4 | -7.1 | 22.4 | 7.1
380298412 | 11564619 | 13303287 | 1.031 | 1.03 | 4.1 | 0.1 | _bd3ed503-00ef-4244-b24a-9602493698d1 | 2.4 | 0 | -2.4 | -0.1
380966176 | 19372897 | 24564401 | 0.994 | 0.982 | 24.8 | 0.2 | _e3551ebf-ee2f-47c2-bf98-a9ffdb09363a | 8.2 | 4.4 | -8.2 | -4.4
381051363 | 14560857 | 19471250 | 1.028 | 1.005 | 30.4 | 0.4 | _44971c03-0d3c-4c2e-b433-7eb078eb5612 | 15 | 2.1 | -14.8 | -1.8
381238943 | 15443534 | 12317336 | 0.995 | 1.009 | 22.7 | 0.2 | _f97b28cf-4f00-43ab-9daa-97014734b607 | -9.9 | -4.3 | 10 | 4.3
381771220 | 19848766 | 14129970 | 1.025 | 1.024 | 26.1 | 0 | _9d698af3-6268-404c-bdfa-243f50e8ee02 | 12.7 | 4.7 | -12.6 | -4.7
381889009 | 13066197 | 20257778 | 0.984 | 1.005 | 36 | 0.2 | _0cc63f9a-0e72-4799-88e9-002005b0b35b | -8.9 | -11.3 | 9 | 11.5
382438874 | 16245298 | 25940661 | 1.061 | 1.065 | 26.5 | 25.4 | _bc3caab5-75ec-4034-a3f3-62e5fe2021bd | -674.8 | 18.7 | 678.4 | -9
383103863 | 73824598 | 54501456 | 0.993 | 0.993 | 0.6 | 0.6 | _83cc641e-1c8c-42c3-9469-b9e40cb84320 | 0 | -0.4 | 0 | -0.2
383247791 | 16126638 | 16398747 | 1.029 | 1.043 | 25.8 | 2.3 | _d4b6b240-275a-4f49-87ee-9d6862a53557 | -12.7 | -20.5 | 12.8 | 18.5
383269002 | 61120762 | 13133952 | 1.026 | 1.026 | 0 | 0 | _39bb19e5-4f6c-41db-aade-8d08e0983224 | 0 | 0 | 0 | 0
383333245 | 14857807 | 31480003 | 1.033 | 1.031 | 50.7 | 0.3 | _5426002f-97c5-4708-bd7b-ee48e45bbfa9 | 180.8 | 78.8 | -180.7 | -78.5
383478512 | 68182122 | 14203578 | 1.055 | 1.055 | 2.1 | 4.5 | _aaa04c1a-f532-4abc-a833-bc0ffe8e3c5b | 0 | -4.5 | 0 | 0
384040007 | 10396677 | 10737049 | 1.027 | 1.026 | 7.7 | 0.2 | _96e8b28b-87cf-40a9-b994-cdafe2d76931 | -3.9 | 5.3 | 3.9 | -5.5
384228621 | 20770743 | 12424388 | 1.102 | 1.102 | 0.5 | 0 | _b94a36bf-94d0-4c30-acb0-693d58175ede | 0 | 0.5 | 0 | -0.5
384746825 | 20750413 | 10720052 | 1.065 | 1.064 | 41.6 | 5.5 | _5b57507b-1c98-4c6a-970d-3eedeef77171 | 78.6 | 20.9 | -78.5 | -26.3
3850686 | 15636127 | 31664845 | 0.996 | 0.996 | 0 | 0 | _b37505e0-fabb-4770-877a-b7ad71267c25 | 0 | 0 | 0 | 0
385321535 | 14437270 | 82950601 | 0.951 | 0.995 | 62.2 | 0.5 | _e69fef52-67cc-49dc-a69d-575913fb4761 | -24.6 | -6.8 | 25.4 | 7.8
386122356 | 46369120 | 18151509 | 1.044 | 1.042 | 4.4 | 0.5 | _32ab39b9-2ea5-498a-ac22-ae8c0f8784a0 | 3.4 | 1.3 | -3.4 | -1.8
386321830 | 13329200 | 40034458 | 1.038 | 1.039 | 40.6 | 2.1 | _10bc60fb-d69a-4b0c-bde5-6a300d388d8e | -75 | -39 | 75 | 37
386506025 | 18195774 | 17020901 | 1.074 | 1.074 | 65.9 | 0.3 | _b5f48bed-744a-4e8d-b210-f025ef6660c9 | 1207.6 | -101.6 | -1207.5 | 102.6
386749259 | 11237526 | 19081364 | 1.054 | 1.054 | 2.1 | 0.3 | _6adb6d18-f5db-4993-b5d7-48fd37e0e2fa | -6.6 | 0 | 6.6 | -0.3
387050532 | 15383377 | 11303318 | 1.03 | 1.025 | 12.1 | 0.3 | _3d38b298-befd-4eaf-abd2-3f87584e7ee2 | 3.4 | 1 | -3.3 | -1.3
387793631 | 93151946 | 81628791 | 1.005 | 1.013 | 8.5 | 0.3 | _7f576028-12b7-4239-9737-718ac7547f8a | -5.1 | -1.3 | 5.1 | 1
387977952 | 28676680 | 24300902 | 0.974 | 0.973 | 26.6 | 1.4 | _08722897-7488-45fa-894b-40a517543021 | 7.2 | -1.2 | -7.2 | -0.2
388224302 | 60472841 | 87975329 | 1.004 | 1 | 25.1 | 0.1 | _01499a05-20ff-4658-b361-4c31302fe834 | 9.9 | 1.3 | -9.9 | -1.4
388322899 | 11047572 | 20213557 | 1.001 | 1.001 | 1.9 | 1.1 | _932c917f-18e7-4d35-9afe-f647c875512f | 0 | 0 | 0 | -1.1
388330672 | 59223602 | 71897295 | 1.033 | 1.034 | 2.6 | 4.2 | _61c5f9c2-0962-4745-bd6b-ed15f1e83540 | 0 | -2.2 | 0 | -2
389201057 | 20099417 | 11792307 | 1.017 | 1.018 | 41.6 | 0.3 | _e071ad9c-6408-4a61-a495-cadc70ca88bc | -10.5 | 4.5 | 10.6 | -4.4
389225750 | 56891103 | 10756123 | 1.018 | 1.019 | 10.2 | 0 | _3b10fd05-fe70-4531-97dc-81ad8e08c325 | -8 | -2.5 | 8 | 2.6
389692109 | 18839705 | 20185997 | 0.999 | 0.997 | 29 | 0.1 | _29938a1b-b62e-40ab-9398-c81e2f127bac | 6.8 | -0.2 | -6.8 | 0.1
389787833 | 20947298 | 64757229 | 1.063 | 1.064 | 21 | 2.4 | _c00c4dae-4177-4cce-a36f-0a5aefe288d1 | -36.9 | -8.8 | 36.9 | 6.5
389936778 | 57056587 | 38650619 | 1.03 | 1.025 | 20.4 | 0.1 | _f939c3ad-c301-4a64-b26c-46c4d0207454 | 11 | 4.8 | -11 | -4.8
390549649 | 18366207 | 96882671 | 1.064 | 1.065 | 15.6 | 2.1 | _96aec20c-832a-473e-8328-0716b6333dc2 | -87.8 | -15.7 | 87.8 | 13.9
390677688 | 20201842 | 44138241 | 1.016 | 1.026 | 30.1 | 0.3 | _b1feb2dd-b878-4051-a84c-f80bd0c9d667 | -16.6 | -5.6 | 16.7 | 5.5
391262707 | 11336384 | 44191818 | 1.032 | 1.035 | 15.1 | 0 | _d7bfa3cc-60d4-4227-81ec-225c0d6ae888 | -4 | -2.8 | 4 | 2.8
391567931 | 14475720 | 57107131 | 1.063 | 1.063 | 1.1 | 3.9 | _b36cf7d1-7f88-4bb9-ad72-3aeee5da770f | 4 | -4.3 | -4 | 0.4
391629606 | 10755638 | 19369501 | 1.021 | 1.014 | 13.5 | 1.9 | _4ceb3c45-6a7e-4ba1-9796-82b27695f411 | 10.8 | -0.8 | -10.7 | -0.9
391902715 | 19211757 | 60789236 | 1.001 | 1.014 | 33.9 | 0.2 | _78916658-84f5-4102-b1c5-66c8314607f8 | -10.2 | 0 | 10.3 | 0
392392434 | 10018742 | 21844708 | 1.008 | 1.02 | 30.9 | 0.6 | _3d42192d-2f27-4858-be9a-2f09f488db07 | -15.8 | -0.2 | 16 | 0
392864025 | 19265626 | 13215922 | 1.003 | 1.015 | 21.2 | 0.2 | _9b3af9f2-dfb4-477d-8a01-b0ff32ba963c | -13.2 | -4 | 13.3 | 4
393054734 | 19625628 | 18543116 | 1.008 | 1.002 | 13.8 | 0.2 | _5295d61b-b06d-4151-ad83-c1402a1adc74 | 8 | 2 | -7.9 | -2.1
393084661 | 15976605 | 89955362 | 1.053 | 1.052 | 11.7 | 0.2 | _ad1dd350-cc2c-4801-be92-356ece7b5923 | 14.1 | 2.9 | -14 | -3.1
393331343 | 99216496 | 20055593 | 0.951 | 0.953 | 9.5 | 0.1 | _67bd280c-3a84-4756-aaf8-d6c8366076de | -6.8 | -0.7 | 6.8 | 0.7
393561079 | 15053726 | 68171483 | 1.021 | 1.019 | 9.3 | 0.3 | _c9a7ba5a-742f-4042-a2a7-cc9b19128404 | -0.1 | 6.1 | 0.1 | -6.4
394585380 | 56576344 | 70900670 | 1.053 | 1.054 | 18.5 | 12.2 | _23085a8c-e87b-4d9e-a00c-05fb2b74c28b | -72 | -15.3 | 72 | 3.1
394653980 | 69660025 | 19210216 | 1.002 | 1.01 | 59.2 | 0.1 | _f57a99fa-50cb-48d9-ae35-f8383dcf4326 | -17.1 | -5 | 17.2 | 5.1
39470153 | 40688058 | 30869575 | 1.01 | 1.007 | 10.2 | 0 | _84229fc0-799b-4bc5-a3e9-a961dbad44d4 | 5.6 | 5 | -5.6 | -4.9
394748187 | 13421603 | 16170609 | 1.005 | 1.004 | 14.9 | 0 | _981d17bd-e433-4d36-8f7f-98b106a70da0 | 12.1 | 1.8 | -12.1 | -1.8
395219899 | 15383377 | 13537439 | 1.041 | 1.041 | 6 | 0.2 | _2403815f-fa02-4294-8323-7e316220b9e1 | 2 | -0.2 | -2 | 0
395380214 | 12197936 | 20458619 | 0.996 | 0.996 | 0.1 | 0 | _5d2189e9-3235-4e4e-82c5-18a00c44ebac | 0 | 0 | 0 | 0
395614089 | 20549553 | 57009218 |  |  |  |  | _ff757f50-1eaf-49df-9226-1e3172834ebe
395936802 | 19300745 | 12840384 | 1.008 | 1.009 | 12.3 | 1.1 | _5baa75a6-19a4-45bf-a2bf-d9084df8a60a | -4.2 | -4.1 | 4.2 | 3
396173790 | 18118386 | 90339773 | 1.043 | 1.043 | 0.8 | 0.6 | _f7dbc158-28cf-4841-bb69-8f68abd90f75 | 0 | 0 | 0 | -0.6
396191959 | 40338093 | 84889653 | 1.068 | 1.063 | 7.2 | 76.5 | _01eb0ef7-7700-4383-87e7-45b071078a42 | 160.8 | -22.1 | -160.5 | -49.7
396330252 | 16617934 | 98500541 | 1.029 | 1.029 | 20.7 | 0 | _72ec19c7-4f2d-4253-9b8d-bf44469c9ead | 7.5 | -8.6 | -7.5 | 8.6
396578262 | 82725442 | 11785755 | 1.051 | 1.046 | 6.2 | 4.6 | _594cd254-5b4e-4271-b820-17405e70d073 | 23 | 16.7 | -23 | -21.1
396624874 | 13777353 | 19572621 | 1.066 | 1.07 | 12.4 | 48.1 | _157fdb99-4db5-44cb-b626-88de1f09ed4a | -267.1 | -13 | 268.1 | -26.3
397091096 | 13279045 | 18028776 | 1.043 | 1.041 | 21.4 | 0 | _56d8540f-daa7-4d69-9512-12e1059372d3 | 11.2 | 4.1 | -11.2 | -4.1
397179231 | 94997414 | 19037282 | 1.038 | 1.004 | 51.4 | 0.2 | _d9949f03-9b58-45e1-b68b-6cdbfb075d17 | 34 | 6.2 | -33.1 | -4.2
397699687 | 58762969 | 58467400 | 1.043 | 1.051 | 49.4 | 3.2 | _ef454fa4-3220-4625-9ae0-b0c9a63f1bab | -187.1 | -24.6 | 187.8 | 26.5
397895970 | 17492501 | 12046508 | 1.046 | 1.046 | 0 | 0 | _6be7106e-fdce-401f-a85c-d029dedf872d | 0 | 0 | 0 | 0
398286822 | 63539170 | 57107131 | 1.059 | 1.063 | 28.1 | 2.4 | _02ed654f-5bda-4f3a-9f69-bc3f4e85bff6 | -225.4 | -3.1 | 226.2 | 5.8
398364887 | 92266684 | 11921067 | 1.039 | 1.039 | 11.3 | 0 | _587898eb-30c1-4e68-a754-1fd721327d67 | 5.4 | -3.5 | -5.4 | 3.5
398923777 | 61181153 | 67272070 | 1.044 | 1.044 | 84.8 | 0.4 | _b159ee7e-e784-4772-a211-b9071604209f | 341.1 | 13.6 | -341 | -13
399021525 | 18304186 | 37717278 | 1.003 | 1.002 | 0.9 | 0.5 | _c3ef55f0-59ce-4d58-86f2-404afdb2b775 | 0 | 0 | 0 | -0.5
399233869 | 94069608 | 83013195 | 0.979 | 0.982 | 15.2 | 0.1 | _4d601fec-e191-40c9-bb2a-cce5d6a4d060 | -10 | 0 | 10 | 0
399713561 | 14589756 | 43526088 | 1.042 | 1.047 | 16.7 | 1.9 | _aa1588c7-1bb6-4b7b-b248-3e9d0f855103 | -11.4 | -52.6 | 11.4 | 50.9
399873505 | 19372897 | 90428786 | 0.994 | 0.985 | 19.5 | 0.9 | _924ecada-3485-4d80-9e47-bc50cd0117f8 | 9.4 | 0.4 | -9.3 | -1.1
400029860 | 56179864 | 19838740 | 0.987 | 0.987 | 5.4 | 0.6 | _70b52b7e-e0df-4716-b009-d39e8ff25350 | 1.8 | -0.2 | -1.8 | -0.4
400320699 | 81319994 | 72949545 | 0.968 | 0.97 | 18.1 | 0 | _ea9da8e4-0233-4dc2-8b98-611673ee4c01 | -6.3 | -2.8 | 6.3 | 2.8
400902345 | 11090034 | 10019879 | 1.072 | 1.072 | 3.2 | 2 | _6d2ccc8a-ff7b-4acc-a72d-5e255348d3e0 | 14.3 | -5.7 | -14.3 | 3.7
401299511 | 17840745 | 93637973 | 1.027 | 1.03 | 8.6 | 0.2 | _e2924520-131c-4817-a819-b87ae9750027 | -3 | -0.4 | 3 | 0.2
401870108 | 53048036 | 13230652 | 1.017 | 1.017 | 10.3 | 0 | _d893368a-b81e-47bd-9e2e-0618fb226b29 | 6 | 0.4 | -6 | -0.4
401908091 | 16988827 | 15256020 | 0.94 | 0.94 | 0 | 0 | _c6c3a6da-12e3-4d68-a9fc-7ffa7cee8751 | 0 | 0 | 0 | 0
401980342 | 61481674 | 40260895 | 1.056 | 1.05 | 13.9 | 0.6 | _f811f2f3-b314-443c-83b8-8165471c0225 | 6.4 | 3 | -6.4 | -3.5
402305829 | 57536851 | 11826320 | 1.02 | 1.005 | 12.3 | 0.3 | _12f5afa9-9be5-4e18-8744-6dc2b2e07614 | 6.8 | 2.5 | -6.7 | -2.6
402435151 | 24705340 | 51830146 | 1.044 | 1.037 | 22.4 | 10 | _d556b54a-64d4-47ab-8f89-9799fe82e573 | 64.9 | -3.2 | -64.5 | -4.7
403012467 | 18795602 | 75677266 | 1.043 | 1.051 | 0.5 | 10.5 | _1d10789a-e918-4e07-ae97-93ec3bfe886a | -186.6 | 27 | 190.4 | -19.7
403023434 | 27771160 | 14969206 | 1.005 | 1.012 | 37.1 | 0.1 | _001386c4-6e9a-4a5d-8029-57712f18f41d | -14.5 | -2.1 | 14.6 | 2.2
403279397 | 22459336 | 66464823 | 1.028 | 1.027 | 6.7 | 0.1 | _d3e6470f-84d9-480d-ad26-c9f62b31d201 | 3 | -0.1 | -3 | 0
403718500 | 11376519 | 62401633 | 1.04 | 1.039 | 3.5 | 0.1 | _77c62b55-61b5-422b-8630-16f66a0bb41f | 4.3 | 4.7 | -4.3 | -4.8
403754361 | 45202646 | 11662947 | 1.007 | 1.007 | 34.5 | 0 | _ac05d774-3264-47c5-8011-b081b1067194 | 19.7 | 1.8 | -19.7 | -1.8
404166679 | 54886336 | 18366207 | 1.065 | 1.064 | 10.2 | 50.4 | _46e5572f-b6c2-4f76-8861-ab6a5116a779 | -7 | -12.2 | 7 | -38.1
404501964 | 53666232 | 78588347 | 1.067 | 1.067 | 21.4 | 3.2 | _fbb849b4-3ae0-4a4a-9764-00acb7b4b8bd | 53.7 | -9.9 | -53.7 | 6.9
404770024 | 93765230 | 29707831 | 1.017 | 1.017 | 0 | 0 | _c07036d6-2107-4156-8148-35fda691c2e5 | 0 | 0 | 0 | 0
406145867 | 19758958 | 22119498 | 1.041 | 1.032 | 18.7 | 0.2 | _64395200-2f65-4494-b0be-f58f5dffdc7f | 7.4 | 23.5 | -7.3 | -23.5
406202130 | 10361224 | 98567772 | 1.028 | 1.028 | 0.6 | 0.1 | _a3d3bfbe-630b-4f28-8550-aa33c3889634 | 17.3 | 13.8 | -17.3 | -13.9
406238321 | 17443137 | 18118748 | 1.033 | 1.037 | 21 | 0.2 | _2e2f936a-6462-438f-82b5-8bee4fe6af18 | -15 | -3.3 | 15.1 | 3.3
406420267 | 23016099 | 16216218 | 0.998 | 0.998 | 11.5 | 0.9 | _c2d3c6c7-e288-4818-b72b-1d036113fe67 | 6.6 | -2 | -6.6 | 1.2
406592724 | 94997414 | 18118748 | 1.038 | 1.037 | 17 | 0 | _85c9f74f-8ccc-4959-bf20-6b95fdaed34d | -10.5 | 4.6 | 10.5 | -4.4
40770714 | 19885728 | 20568504 | 1.026 | 1.011 | 20.1 | 0.4 | _c2b500f5-acd1-41bd-90f9-9c8430ab5749 | 11.3 | 3.5 | -11.2 | -3.7
407749515 | 73828477 | 50132892 | 1.041 | 1.041 | 6.7 | 0 | _95eefd2d-9ada-454f-94d0-dbaf83a01d55 | -6.9 | -6.6 | 6.9 | 6.6
40787242 | 11736788 | 18191443 |  |  |  |  | _a640d4d8-e20a-4df2-9cb1-16e2693131b4
408303465 | 20528362 | 14179183 | 1.026 | 1.027 | 32.3 | 0 | _767be4da-20af-4b37-b2de-9255de7bf09c | -11 | -3 | 11 | 3
408427580 | 57795464 | 16705112 | 1.024 | 1.003 | 60.9 | 0.4 | _788ae392-0eed-470a-b61c-154165a973f8 | 26.8 | 14.4 | -26.5 | -14
408772440 | 14833288 | 78114218 |  |  |  |  | _3cc7fd5a-81e4-43fa-bbe3-cb028432a5c3
408886813 | 17961046 | 21195986 | 1.026 | 1.007 | 26.5 | 0.2 | _6e738893-14fb-47ef-8823-e19808b4d3db | 13.2 | 6.6 | -13.1 | -6.4
409498456 | 20526940 | 65960426 | 1.061 | 1.056 | 18.1 | 7.8 | _a2759d96-5cbf-4ad8-8e88-4515c44f0a5a | 71.2 | -0.1 | -71 | -6.2
409509652 | 47645573 | 17899064 | 1.02 | 1.025 | 30.5 | 0.3 | _00d713e6-d278-4818-af39-4bb3f20f8b05 | -29.7 | -0.2 | 29.9 | 0.4
409551661 | 46846639 | 87035999 | 1.033 | 1.033 | 13 | 7.7 | _a94a1565-f002-49a8-adf6-ee5c7f835693 | 3.3 | -3.9 | -3.3 | -3.8
409671690 | 19781200 | 94138599 | 1.006 | 1.009 | 23 | 0.1 | _c354601a-f285-4059-aa82-af522257b30e | -7.9 | 0.4 | 8 | -0.5
409781907 | 98245240 | 14894825 | 1.013 | 1.012 | 19.4 | 1.7 | _9fc3be66-04a2-4c1f-aa7c-9e8ebc6152b4 | 15.9 | 4.2 | -15.9 | -5.8
41014438 | 46885106 | 45656418 | 1.031 | 1.019 | 23 | 0.5 | _b9b118f8-b95b-4060-b612-dfe495292114 | 13.5 | 1.3 | -13.3 | -1.5
410251052 | 14833288 | 18203852 | 1.018 | 1.017 | 8 | 0.1 | _ea0483a1-0bb6-457b-9674-a3effda7a22a | 4.2 | 1.3 | -4.2 | -1.4
410329591 | 14204413 | 12885534 | 1.048 | 1.048 | 20.5 | 1.6 | _1a93b006-c3bf-48bc-b29b-09e417d3b1c6 | 64.7 | -11.1 | -64.6 | 9.7
41034239 | 71455534 | 24925382 | 0.974 | 0.982 | 24 | 0.1 | _585b1547-aca0-48d3-bd2c-d3fff741be1f | -13.1 | -1.9 | 13.2 | 2
410344789 | 18260620 | 18666569 | 1.006 | 1.006 | 1 | 0.6 | _a9179a96-f061-4519-ab3e-cdfb36f90d88 | 0 | -0.6 | 0 | 0
411035167 | 76351899 | 90619511 | 1.021 | 1.021 | 16.3 | 0 | _93a3d389-d85f-4f0a-b57b-f48539a3616c | 11.4 | 3.5 | -11.4 | -3.5
411167247 | 63404465 | 18571232 | 0.988 | 0.991 | 10.6 | 0.1 | _052cb4de-5e7b-41ef-9257-7701dc391221 | -4.8 | -1.7 | 4.8 | 1.6
411564087 | 17354486 | 80430737 | 1.006 | 1.006 | 4.9 | 0 | _f73eb84e-79dd-4d87-96dc-5e854b132911 | -2.5 | -1 | 2.5 | 0.9
412236557 | 16799370 | 62315322 | 0.995 | 1.002 | 18.5 | 0.2 | _994beff5-95a8-482c-bc01-dcd7699607b1 | -8.1 | -3.5 | 8.2 | 3.4
412521503 | 17240552 | 18654607 | 1.017 | 1.017 | 0 | 0 | _68e2daaf-b862-428b-b1a9-e716fffeb380 | 0 | 0 | 0 | 0
412544564 | 59226386 | 59131840 | 1.044 | 1.044 | 0 | 0 | _c4483303-d00b-4c4e-8b44-6e44ddf2c865 | 0 | 0 | 0 | 0
412789184 | 13634990 | 46068371 | 1.072 | 1.074 | 8.6 | 32.6 | _f180512f-78f0-4986-ba12-cc6a8c006c87 | -207 | -31.6 | 207.2 | 2
412794940 | 11195567 | 14905831 | 1.012 | 1.013 | 71.4 | 1.2 | _66aec28e-be83-4066-86c8-8f7d795dfee8 | -71.3 | 0 | 71.3 | -1.1
413239936 | 37203015 | 33928306 | 1.011 | 1.014 | 9.6 | 0.2 | _8c1e939a-c68a-4f07-be36-0cbedd8c55eb | -5.5 | 0 | 5.6 | -0.1
413248287 | 42038044 | 13675660 | 1.053 | 1.054 | 35.1 | 7.4 | _9dfbefad-1f6d-42ce-8fa2-ac1861e286a2 | -114.8 | 17.9 | 115.7 | -20.8
413977898 | 36974877 | 16188637 | 1.066 | 1.066 | 0.7 | 1.6 | _786f0b29-01e2-4d66-a0ad-9ebe22bf5dec | 0 | 0 | 0 | -1.6
414489399 | 19359196 | 58297396 | 0.983 | 0.983 | 0 | 0 | _15ddb59e-c0e4-4bf5-8115-c9a17e66673b | 0 | 0 | 0 | 0
414665702 | 93744401 | 54013353 | 1.048 | 0.974 | 51.8 | 1.1 | _99d2ea88-da82-4ebf-aba6-f29904943dff | 44.6 | 18.2 | -42.8 | -14.5
415150585 | 72700762 | 12557663 | 0.995 | 0.994 | 8.8 | 0.2 | _01806821-bbc1-4fc7-bda8-06db82d6d9d8 | 7.2 | 0.6 | -7.1 | -0.7
415207586 | 17354486 | 12248436 | 1.006 | 1.011 | 16.6 | 0.4 | _774ccf0b-7a0b-4207-9bfd-f4c7e05f18a0 | -8.6 | -3 | 8.6 | 2.6
415423515 | 14834406 | 12825103 | 0.992 | 0.991 | 0.1 | 0.1 | _16b72d1d-a274-4248-8c67-d32279fa946e | 0 | 0 | 0 | -0.1
416058424 | 16778326 | 11018249 | 1.052 | 1.053 | 37.1 | 5.4 | _f3e0354f-1be3-421a-b54a-8c35f0779346 | -206 | 31.4 | 207.6 | -26
416105971 | 17450730 | 82843028 | 1.026 | 1.025 | 3.8 | 0.1 | _6388b78a-3058-4985-9fce-39d5836250d3 | 3.3 | 1.8 | -3.3 | -1.9
416155781 | 10375439 | 27862837 | 0.98 | 0.98 | 0.1 | 0 | _8944ef66-b4ec-430e-90b8-f4fb56b65247 | 0 | 0 | 0 | 0
416160112 | 64000727 | 15375320 | 1.026 | 1.025 | 13.2 | 0.1 | _744acdf6-a2ee-46d5-980c-bb8a536efca2 | 11.7 | -0.8 | -11.7 | 0.8
416194699 | 20234735 | 65974839 | 1.01 | 1.002 | 15.5 | 0.7 | _3aaf8c74-a20a-424e-b401-a5f86ddb1e63 | 7.9 | 4 | -7.9 | -4.6
416314583 | 10450601 | 12567779 | 1.078 | 1.075 | 8.2 | 25.7 | _f4fbddee-6be7-412d-986b-a27c52c39874 | 194.7 | 22.8 | -194.6 | -46.3
417108148 | 17804491 | 27661205 | 1.017 | 1.017 | 3.5 | 0 | _cc24eab9-8ccf-4f2b-835f-cc8a9017dac7 | -1.9 | 0 | 1.9 | 0
41717969 | 88193668 | 21473356 | 0.959 | 0.959 | 11.1 | 6 | _008849df-350a-44d6-8fa8-01929451a655 | 0 | -4 | 0 | -2.1
417652242 | 76417907 | 19751353 | 1.009 | 1.011 | 11.8 | 0 | _a2fa76d7-9117-4026-8451-203e9426a4f5 | -5.2 | -2.2 | 5.2 | 2.2
41797510 | 15560863 | 14258760 | 1.073 | 1.073 | 29.9 | 16.9 | _3ec61965-09bb-45fe-abdc-d70babe56b5f | 462.3 | -48.8 | -461.2 | 42.4
418472948 | 15649795 | 96145992 | 1.001 | 1 | 20.2 | 0 | _011bb040-0605-4f5b-801c-78f58d92875b | 15.3 | 0.8 | -15.3 | -0.8
418641423 | 14201685 | 40012346 | 1.041 | 1.036 | 20.3 | 0.2 | _edeaf4c7-1b58-40b1-8c04-50b21cd087ee | 17.6 | 3.1 | -17.5 | -3.2
418649490 | 72627571 | 47782315 | 1.059 | 1.053 | 16.4 | 14 | _a87f7e57-4c3a-458d-baf3-f9d8c036d49a | -56.4 | 17.6 | 56.5 | -30.3
420472526 | 16778326 | 56585486 | 1.052 | 1.045 | 16.2 | 5.7 | _2d5ebd99-1c34-48f8-91c6-83da35de9fc0 | 53.8 | 17.2 | -53.7 | -22
420518446 | 17222885 | 19709557 | 0.926 | 0.926 | 0 | 0 | _2fa2ba4a-e197-41e1-a594-d1c06327d11a | 0 | 0 | 0 | 0
420640946 | 92674983 | 12026546 | 1.07 | 1.071 | 55.3 | 1.3 | _75190f1c-efdd-4f2a-864e-3785f6afc757 | -155.8 | -181 | 155.8 | 180
420685010 | 12123870 | 52375172 | 1.036 | 1.043 | 38.9 | 0.6 | _49a03fb2-eb5c-4f50-b9ec-bb86f6bf6dd7 | -48.5 | -7 | 48.6 | 7.3
420744362 | 13534364 | 40895713 | 1 | 1 | 0.7 | 0.4 | _05da4dfb-ab59-4b1f-825d-c7c949a56eac | 0 | -0.4 | 0 | 0
420797045 | 29718221 | 15389462 | 0.979 | 0.971 | 17.3 | 0.2 | _5266c932-b90b-4fc3-a11d-a04972735ab4 | -1.5 | 5.5 | 1.5 | -5.6
421094771 | 18682747 | 84374815 | 1 | 0.997 | 0.1 | 0.5 | _27f74286-5229-4ce2-a0ea-40fd9f552fee | 11.5 | 1.8 | -11.5 | -2.3
421289059 | 83013195 | 14883501 | 0.982 | 0.979 | 16.2 | 0.1 | _584aca90-bae8-4876-b4fd-b9b7ec3d06d5 | 7.6 | 2.1 | -7.6 | -2.2
421472457 | 45176937 | 79985398 | 1.05 | 1.047 | 53.5 | 26.4 | _2f966c79-eff3-4434-839e-a0b5f87ec16c | 127.7 | -27.7 | -126.8 | 4.8
421620281 | 10206016 | 19811806 | 1.012 | 1.027 | 24 | 0.2 | _42558bcc-efb7-4d9d-946b-92f4ebd09071 | -5.3 | -14.1 | 5.4 | 14.1
422067500 | 18280922 | 20430899 | 1.045 | 1.038 | 35.6 | 0.2 | _596cf0fa-48b5-4583-a70f-e06fa9ad73f8 | 28.5 | 7.8 | -28.4 | -7.7
422515108 | 11565017 | 14050532 | 1.038 | 1.038 | 0 | 0 | _978323d2-744f-4c23-90dc-c6d7941d59d6 | 0 | 0 | 0 | 0
422694224 | 59121500 | 14811575 | 1.067 | 1.06 | 22.3 | 29.4 | _8eef7d37-5b5f-4e9a-948d-22596301c42e | 321.3 | 19.8 | -320.3 | -38
422790617 | 13038742 | 19415195 | 1.053 | 1.053 | 8.1 | 0.1 | _37d03e93-9b45-4d08-9ec5-e83f71650ec4 | 32.4 | 6.7 | -32.4 | -6.8
422869929 | 92110108 | 16982070 | 1.027 | 1.025 | 12.4 | 0.3 | _9822ceba-07ec-40fa-8caf-ee4371a8373a | -8.3 | 5.4 | 8.4 | -5.7
42329058 | 92274039 | 20395736 | 1.046 | 1.046 | 21.1 | 0 | _05c7c283-00e1-4c1d-84a0-443ead5eeb99 | 38.5 | -4.1 | -38.5 | 4.1
423458956 | 12474932 | 61040908 | 1.035 | 1.035 | 27.7 | 0 | _dcc09b71-e306-45e0-b9ff-286a84d07420 | -14.6 | -0.6 | 14.6 | 0.6
423508815 | 89425618 | 12151302 | 1.047 | 1.046 | 15.9 | 1.2 | _229e6b4d-06a9-44f3-81c5-f8f9ba19f1e0 | 61.4 | 8 | -61.4 | -9
424077002 | 19767399 | 16528189 | 1.028 | 1.041 | 24.3 | 0.8 | _2cee62b9-4595-4fa2-b408-c554ad4c3dda | -25 | -0.8 | 25.2 | 0.9
424205013 | 12864792 | 13231305 | 1.014 | 1.021 | 31.1 | 0.1 | _5c8a1a04-5f7a-41c7-a20d-0203722ce87b | -13.9 | -8.6 | 13.9 | 8.6
424325240 | 20457420 | 79800170 | 1.044 | 1.048 | 41.8 | 0.2 | _802e4831-1bd2-4728-8d45-dd0ca87d9c9b | -21.3 | -1.9 | 21.3 | 1.9
425481774 | 12899295 | 59425926 | 1.014 | 1.021 | 17.9 | 0.4 | _7f0d2270-e2a7-4655-b088-a145cb8648a0 | -15.2 | -3.7 | 15.3 | 3.5
425529125 | 17843491 | 16173924 | 1.011 | 1.013 | 22 | 1 | _b39b614c-9c84-42de-8ce0-332581aca94d | -7 | -2 | 7 | 1
425665499 | 10966069 | 19494495 | 1.066 | 1.067 | 16 | 3.3 | _3909f796-d3d4-4d99-9a67-70f29f5181e4 | -58.4 | -3.6 | 58.5 | 0.8
426009559 | 95240096 | 78668105 | 1.044 | 1.043 | 8.8 | 0.8 | _d03b7ee0-c64c-4e10-b06f-5afaca6b1b55 | 19.3 | -0.8 | -19.3 | 0
426110150 | 19859698 | 17753116 | 1.002 | 1.002 | 0 | 0 | _9e8cb879-301e-4f8f-a42d-fd2de429d2f5 | 0 | 0 | 0 | 0
426116908 | 20290857 | 16768107 | 1.013 | 1.024 | 6.3 | 0.5 | _d244d754-29fa-471a-8b72-18ccedeae9f0 | -2.2 | -4.7 | 2.2 | 4.2
42612330 | 11880775 | 18280922 | 1.039 | 1.045 | 20.9 | 0.2 | _ba2723a9-e1a0-4a17-ac35-c882ef9031e8 | -14.6 | -7.9 | 14.6 | 7.8
426798065 | 44693314 | 14553599 | 0.998 | 0.998 | 14.3 | 0 | _5e6d5f7a-ac75-4a59-9e5c-292270c8a503 | -10 | -3.5 | 10 | 3.5
426983252 | 11841265 | 76170841 | 0.999 | 0.996 | 36.6 | 0.5 | _c88c63d8-6f92-4db0-b028-f1f8050aaa10 | 15.7 | 0.6 | -15.7 | -0.9
427556813 | 19723740 | 14266864 | 1.025 | 1.025 | 20.7 | 0 | _06f452c4-fe96-433f-93a4-33344b9678c5 | -7 | -2 | 7 | 2
427631690 | 34907416 | 86722207 | 1.007 | 1.006 | 21 | 0.3 | _e280db50-edf2-4972-997d-8f2279a7217b | -16.3 | 8.1 | 16.4 | -8.2
427721148 | 34430943 | 18946581 | 1.041 | 1.04 | 1.2 | 0.3 | _5a49e094-56ac-47c2-be52-e577fd5f3a58 | 0.4 | 0.8 | -0.4 | -1.2
428371774 | 12567779 | 44868405 | 1.067 | 1.043 | 36 | 45.3 | _804138d4-639c-4995-94b5-781d2e17582e | -611.4 | 202.5 | 617.9 | -178.6
428717570 | 13791850 | 91209751 | 1.045 | 1.045 | 21.6 | 0.1 | _6f39e794-12ca-481f-90c4-8db70dd9adaa | 40.2 | -7.2 | -40.2 | 7.2
428997159 | 20672226 | 20294254 |  |  |  |  | _06f22d5c-aaeb-442f-a568-a212ebedded8
429353932 | 16462119 | 19701259 | 1.043 | 1.043 | 70.8 | 1.3 | _eeef5f23-5600-4fe5-bce7-279cac319afa | 397 | 64.7 | -397 | -65.9
429556152 | 18207324 | 93824003 | 0.971 | 0.971 | 0.9 | 0.4 | _007a1004-c9e3-454a-b7a3-0455478cda4a | 0 | -0.4 | 0 | 0
430043221 | 13576060 | 14860745 | 1.06 | 1.055 | 14.8 | 6.7 | _ebab0724-0e3f-440e-87e1-3189ab9da9ba | 75.9 | 1.7 | -75.6 | -6.8
430829736 | 37265115 | 56687257 | 1.052 | 1.052 | 10.7 | 41.7 | _2155d3ac-5ef0-4318-8109-e6fb2ee0cc7f | -33.4 | -7.3 | 33.4 | -34.4
430890159 | 80656568 | 92527703 | 1.002 | 1.01 | 25 | 0.3 | _d0d5ab53-917f-4c87-ab17-396835eed2f6 | -6.5 | -3.7 | 6.6 | 3.5
43121882 | 18983309 | 39582638 | 0.983 | 0.983 | 0.1 | 0 | _2e233d61-44db-4738-b030-578bccb78882 | 0 | 0 | 0 | 0
431258232 | 49943697 | 18893524 | 1 | 0.999 | 19.1 | 0.3 | _e6055313-63fd-418d-b7c5-faaf6a6ed4f5 | 8.9 | -1.6 | -8.9 | 1.3
431367090 | 65960426 | 12201936 | 1.056 | 1.044 | 45.8 | 8.4 | _31772e4c-5a97-4454-9126-0074257ff51a | 235.5 | 1.7 | -232.4 | 10.5
431430613 | 12217732 | 21114663 | 1.031 | 1.031 | 1.3 | 0 | _8d5d539c-6991-4146-bd00-9b59f7ad30ef | -0.7 | 0 | 0.7 | 0
431647863 | 91920537 | 19692469 | 1.044 | 1.045 | 3.2 | 2.7 | _c6c57eb4-0b73-4e2a-98c3-6ada6e8e6764 | 0 | -2.7 | 0 | 0
431673355 | 22068901 | 15224271 | 1.044 | 1.052 | 41.1 | 6.1 | _e547ea81-43e3-45cb-9481-49bd17d1e76a | -208.6 | 9.6 | 210.4 | -3.4
431698827 | 18101205 | 89535263 | 1.031 | 1.031 | 0.7 | 0.3 | _6626af97-63ae-4310-b938-9c6a84549cf6 | 0 | 0 | 0 | -0.3
432028530 | 93791721 | 14261090 | 1.041 | 1.04 | 20.1 | 0.3 | _02fc1c28-3224-4b37-9248-92e4b9a40407 | 55.5 | 25.5 | -55.5 | -25.8
43286315 | 97399072 | 18144745 | 1.012 | 1.017 | 46.7 | 0.1 | _63749da4-9ba5-4208-8bde-b4bacd22983e | -18.7 | -10.4 | 18.8 | 10.4
433129745 | 33185056 | 19424147 | 1.014 | 1.012 | 22.8 | 0.2 | _3b146342-592c-404a-b7a7-38bd7be42a18 | -12.8 | 6 | 13 | -5.8
433203599 | 82945959 | 81908498 | 1.067 | 1.066 | 22.6 | 0.7 | _8dfdbd68-80b8-4cd6-82c1-17a95a612346 | -103.5 | 59.6 | 103.5 | -59.9
433497665 | 95637159 | 20879535 | 1.062 | 1.069 | 10.3 | 18.6 | _71778089-163f-43ca-a971-c1e9ebcaa4da | -103.7 | -59.5 | 103.8 | 42.4
433731915 | 17235090 | 40626201 | 0.991 | 0.999 | 28 | 0.2 | _23e42741-8297-4db4-8b06-282db44d1408 | -20 | -11.3 | 20.1 | 11.3
434073054 | 60713947 | 16860177 | 1.009 | 1.016 | 32.2 | 0 | _fa9fddaa-8557-4625-acbf-9fdbec46de96 | -17.2 | -2.3 | 17.3 | 2.6
434325573 | 67037914 | 56219812 | 1.02 | 1.019 | 14.8 | 0.4 | _1dd64c85-80d0-4ee4-896a-2a5e80ce2eef | 11.7 | 1 | -11.7 | -1.3
434567191 | 64624609 | 19882219 | 1.025 | 1.025 | 20.6 | 1 | _eca84283-795e-4d43-bd40-fc3616cb44d5 | 11.6 | 1.1 | -11.6 | -2.1
434632091 | 13612834 | 20971927 | 1.012 | 1.008 | 34.9 | 1 | _0d16594d-31a7-4730-9f05-103dadcd0605 | 18.8 | 3.9 | -18.7 | -4.8
434969721 | 16750641 | 17658594 | 1.014 | 1.016 | 6.6 | 0.2 | _011fef30-717a-49f4-b8ad-2f8ea401225b | -6 | -1.8 | 6 | 1.6
435084165 | 43523723 | 18962309 | 1.005 | 0.998 | 15 | 2.7 | _a75c680d-e91d-415e-89b5-141f99d565a6 | 5.1 | 5.5 | -5.1 | -8.1
435100584 | 86971988 | 16412731 | 1.027 | 1.034 | 14.8 | 0.3 | _aaaaf811-7dc3-446d-8c0b-f38e90629517 | -7.9 | 0 | 8 | -0.1
435643310 | 93151946 | 18804906 | 1.005 | 1.008 | 6.5 | 0.5 | _66eaf8b5-7bf2-4a0e-9524-e762daeff1e9 | -4.5 | -2.3 | 4.5 | 1.9
435662121 | 16928486 | 11362520 | 1.005 | 1.003 | 5.1 | 0 | _75fb788c-a6fc-4a5f-9bc3-50309939819e | -2.9 | 3.1 | 2.9 | -3.1
435712127 | 13040338 | 17971208 | 1.005 | 1.005 | 0.5 | 0.1 | _0e7d5345-93e0-49b5-820c-81625ba75cfd | 0 | -0.4 | 0 | 0.3
436106262 | 17077511 | 22873740 | 1.014 | 1.016 | 23.4 | 0 | _5f833639-41d7-402b-bc1a-e0084bad57d7 | -1.3 | -8.1 | 1.3 | 8.1
436222889 | 79579381 | 55983054 | 1.019 | 1.019 | 0.2 | 0.1 | _1ddd9424-28ad-4bfc-a909-75ec3f1c5efd | 0 | 0 | 0 | -0.1
436367025 | 18213038 | 14996952 | 0.997 | 0.997 | 0.3 | 0.2 | _d0a94463-65d6-4ddd-832f-aeb379eb933d | 0 | -0.2 | 0 | 0
436469222 | 19941753 | 20697183 | 0.968 | 0.97 | 18.3 | 0.1 | _52bf8935-3ccf-4e18-923c-801180415569 | -6.8 | 0.2 | 6.8 | -0.3
436597821 | 14560857 | 20485477 | 1.028 | 1.029 | 11.4 | 0.1 | _72d31d67-dd58-439b-8e5a-dcb876405164 | 4.9 | -3.9 | -4.9 | 3.8
437126062 | 42642763 | 52501390 | 0.993 | 0.993 | 14 | 0 | _ad1a1f13-7bb0-4975-88c6-f83c07736f0a | -6.6 | -1.6 | 6.6 | 1.6
437189199 | 81269988 | 94205744 | 0.991 | 0.991 | 0 | 0 | _fa5a5577-9a59-4c4b-8999-ed57ec91d781 | 0 | 0 | 0 | 0
437359627 | 10060816 | 11925048 | 1.044 | 1.04 | 29.1 | 0.4 | _4168dd47-7e82-4f6d-8ae3-e30dc7a09b9c | 30.6 | -2.5 | -30.5 | 2.7
43830675 | 18893524 | 11411085 | 0.999 | 0.998 | 2.1 | 0.2 | _359969d1-ed0a-4075-8ca8-140fbfd78acf | -0.1 | 0.6 | 0.1 | -0.8
43837269 | 91588062 | 19312908 | 1.014 | 1 | 41.3 | 0.1 | _7eebd0c6-ca20-468d-85f9-ec66d9a4a021 | 23.5 | 11.9 | -23.4 | -11.5
438396464 | 17021902 | 22920147 | 1.014 | 1.008 | 30.6 | 0.1 | _4ee708f5-f73e-4735-8a71-72d48129b6e7 | 22.3 | 7 | -22.2 | -6.9
438472995 | 15022595 | 71879609 | 0.97 | 0.97 | 0 | 0 | _1f71dde8-3718-4448-8c6c-e95c91f24993 | 0 | 0 | 0 | 0
438658497 | 15766354 | 17603815 | 0.985 | 0.983 | 11.2 | 0.2 | _cf1fb80f-6e2a-4240-b675-2872517d19b2 | 6.5 | -1.3 | -6.5 | 1.2
438755636 | 68761326 | 21188673 | 1.048 | 1.047 | 25.5 | 3.3 | _bd0091b7-2d64-410c-93c0-bb0aa90e21a6 | 53.2 | -2.7 | -53.1 | -0.2
439040011 | 21139095 | 13857756 | 1.041 | 1.041 | 2.3 | 0 | _a72cfd9c-97cb-478f-b990-63b3741a34bc | -25.8 | 0.1 | 25.8 | 0.5
439191790 | 18094658 | 20554621 | 1.045 | 1.046 | 15 | 0 | _520d3a15-1781-4d58-ab19-4e17b4587331 | 8 | -8.6 | -7.9 | 8.6
439247318 | 15224271 | 63539170 | 1.052 | 1.059 | 40.3 | 4.7 | _1bf3032d-36f3-479b-95cf-31e1fd1246c8 | -216.1 | 2 | 217.6 | 3.1
43930657 | 14322544 | 20556692 | 1.071 | 1.077 | 24.8 | 3.7 | _807fdfd6-d829-41ef-86c6-c28fc2d02db8 | -63.9 | -37.2 | 64 | 34.1
439581271 | 31744132 | 43198548 | 0.986 | 0.989 | 55.3 | 0 | _dc83f1f9-03e6-49c1-9d3c-e661cfe36863 | -21 | -9.9 | 21 | 10
439752906 | 13849882 | 21433846 | 1.029 | 1.027 | 38.3 | 0 | _d821758b-aee3-4fff-b3c1-67b5454591ac | 21.3 | 3 | -21.3 | -2.9
440090829 | 10641791 | 22080124 | 1.021 | 0.994 | 16.8 | 0.4 | _0dcf1bea-99d6-4723-9e5d-8063c078bacc | 6.5 | 4.5 | -6.4 | -4.6
440410844 | 13703312 | 59131840 | 1.046 | 1.044 | 8.8 | 0 | _6543ee55-70ac-4ad3-b048-fe08071a455d | 3 | 1 | -3 | -1
440792909 | 11285544 | 98797161 | 1.071 | 1.066 | 17.8 | 60.3 | _58807cf5-8fde-49af-b438-ef91185227bd | 433.2 | -12.2 | -431.3 | -23
440889911 | 13268964 | 10698505 | 1.014 | 1.016 | 11 | 0.1 | _df6c1657-ca06-40d2-980d-9d650bc53680 | -6.3 | -3.3 | 6.3 | 3.3
440895972 | 52079993 | 10773302 | 1.052 | 1.052 | 14.2 | 3.1 | _bcfe67bd-3c77-4abb-97c1-4c7d0317dcd4 | 16.9 | 1.9 | -16.9 | -5.1
442138428 | 58111761 | 16605018 | 0.932 | 0.922 | 11.2 | 0.1 | _a68dec36-6602-4b4e-9ca7-d5e945706c53 | -0.2 | 3.7 | 0.3 | -3.7
442161314 | 13249822 | 18269695 | 0.999 | 1.009 | 14.2 | 0.1 | _a1a434f5-8a68-4fce-9d67-9f4984bf0127 | -4.5 | -7.3 | 4.5 | 7.2
442314067 | 97399072 | 13704462 | 1.012 | 0.976 | 41.9 | 0.7 | _0877b65c-4783-4b5e-b649-c3283aef22a6 | 18.7 | 10.4 | -18.4 | -10.2
442393813 | 53139763 | 18591408 | 1.042 | 1.042 | 0 | 0 | _14731a72-3379-415b-9c27-1f5d404fa20d | 0 | 0 | 0 | 0
442698835 | 10206016 | 25354789 | 1.01 | 1.012 | 8.4 | 0.6 | _897dddc7-148c-4110-a719-973f9e2fb268 | -4.3 | 0 | 4.3 | -0.6
442765270 | 69640842 | 12119318 | 1.033 | 1.033 | 35.2 | 0.2 | _30a5bd97-a269-428f-bfa7-f3c298c7666c | -39.2 | -19.2 | 39.2 | 19.1
442813219 | 30149273 | 12207496 | 0.991 | 0.996 | 25.1 | 0.2 | _147560c9-907b-48be-a60e-92506e201694 | -5.5 | 0 | 5.6 | -0.1
442878849 | 97965279 | 24095716 | 1.011 | 0.986 | 37.9 | 0.3 | _a02876c9-a257-442f-a0f8-cb8bdeec3899 | 24.6 | 1.8 | -24 | -0.5
443275720 | 71562940 | 13919260 | 0.966 | 0.957 | 29.4 | 0.1 | _ee9de79e-566b-4362-9f38-dccdf30964fe | 12.5 | 8.6 | -12.4 | -8.5
443418702 | 85562813 | 11930937 | 1.001 | 0.997 | 12.4 | 0.1 | _98d5a77a-de79-4be1-95a3-31cd56d0b96e | 8.1 | 5.2 | -8.1 | -5.2
443432663 | 20632368 | 14203447 | 1.023 | 1.021 | 19.6 | 0.6 | _78a3fd43-2fc1-4ce5-8ca5-bec00da4b004 | -9.6 | 4.7 | 9.6 | -5.2
444773862 | 92266684 | 14645411 | 1.039 | 1.033 | 8.5 | 0.2 | _2d33b91d-6ea5-4c5f-9e6a-e00e8a6861ff | 0 | 4.5 | 0 | -4.7
444792190 | 19391736 | 11012469 | 1.004 | 1.005 | 30.6 | 0 | _8064b88d-126c-48cd-9b7c-62e973033552 | -22.3 | -5 | 22.3 | 5
444834319 | 10677839 | 74574262 | 0.948 | 0.935 | 38.9 | 0.1 | _0eb245b2-fc48-436f-b698-7ff37eeeef3b | 25.6 | 17.3 | -25.5 | -16.9
445555034 | 10147946 | 16357724 | 1.024 | 1.023 | 42.3 | 0.7 | _c6824059-10ce-4e63-84e2-815bd99056bf | 24 | 10.3 | -24 | -10.9
445602424 | 18288676 | 14179183 | 1.021 | 1.027 | 54.2 | 1.5 | _1725bac6-f5d4-4351-8210-ce27c45ffe73 | -29.3 | -3.8 | 29.5 | 2.6
445745471 | 81984774 | 13174449 | 1.006 | 1.008 | 19.3 | 0.1 | _db2e80de-eba0-41b8-a6f3-7d8d106d804d | -9.1 | 0.2 | 9.1 | -0.3
446347632 | 11526311 | 18187885 | 1.015 | 1.017 | 19.7 | 0.1 | _a00a5c41-60f5-42c4-8a66-36d636837722 | -9.9 | -5.1 | 9.9 | 5
44638200 | 16295742 | 94185010 | 0.998 | 0.992 | 8.2 | 0.3 | _fdf81193-cd75-4998-9d17-0aa0f83107ad | 3.1 | 2.5 | -3.1 | -2.9
446471198 | 48864497 | 11196428 | 1.054 | 1.054 | 52.8 | 71.9 | _f76beb52-b2d5-450a-aab2-ca403e083cfb | 185.6 | -52.2 | -185.6 | -19.4
447195049 | 11210401 | 35906900 | 1.03 | 1.03 | 3 | 2.1 | _5d2a3bcc-39ea-4c16-b312-d01e23cc5e88 | 0 | 0 | 0 | -2.1
447265538 | 56636115 | 66806118 | 1.029 | 1.029 | 0.1 | 0.1 | _1bf35821-d92c-4d3b-a06e-28ac217c3752 | 0 | -0.1 | 0 | 0
447433864 | 15383377 | 84524956 | 1.041 | 1.015 | 41.9 | 0.2 | _70207515-05f3-4976-a621-fb146cb20ea9 | 18.7 | 9.6 | -18.4 | -9.2
447646454 | 43068052 | 63752631 | 1.007 | 1.007 | 26.5 | 0 | _c79de017-380b-4826-bcbd-6c4ac78d025c | -32.2 | -10.9 | 32.2 | 10.9
447699756 | 18673397 | 12030405 | 1.014 | 1.015 | 52.8 | 0 | _b8870fb1-2a5b-4729-98fb-e9c45562b693 | -19 | 0 | 19 | 0
447859933 | 60587015 | 17828300 | 1.044 | 1.034 | 28.3 | 0.2 | _6ff813a4-928e-4cbe-9247-f4a85c5fe042 | 9 | 1.8 | -8.9 | -1.9
447919945 | 30280656 | 17681484 | 0.99 | 0.972 | 40.1 | 2.5 | _1734ddf7-e944-4e3d-87aa-bd8f12705f2a | 21 | -1.1 | -20.6 | -0.4
448057714 | 11580447 | 20076353 | 1.029 | 1.032 | 28.8 | 0 | _5e7cbcc6-e123-4cab-932e-ba51079478cd | -15.5 | -3.2 | 15.6 | 3.2
448277436 | 30962070 | 12943893 | 1.044 | 1.037 | 41.8 | 0.5 | _acb79605-d9d7-4541-a656-0378cb7289f8 | 32.4 | 3.4 | -32.3 | -3.2
448576064 | 17356405 | 16986342 | 1.033 | 1.036 | 18.9 | 4.3 | _48eb14a0-2acc-4fae-aa18-d143d5e7eabf | -65.4 | -0.3 | 65.6 | -3.1
448670549 | 20854408 | 15416130 | 1.022 | 1.022 | 15 | 0 | _258276bd-3352-4119-ad05-3611c274c661 | 10 | 4 | -10 | -4
448701803 | 15531675 | 20941673 |  |  |  |  | _a491213b-e728-4269-a0ce-50d59081d10a
448783398 | 33343909 | 14074313 | 1.061 | 1.045 | 19.2 | 9.6 | _7ae0c5f6-03dd-41c9-bd56-e63b548b0899 | 11.6 | 32.6 | -11.5 | -41.5
448862102 | 20341255 | 14326648 | 0.988 | 1.013 | 24.2 | 0.2 | _85a2f1a5-2492-4bb5-9375-6d6c7cc3cc1a | -14.6 | -13.1 | 14.7 | 13.5
449200900 | 18641830 | 90307171 | 1.059 | 1.055 | 9.5 | 3.8 | _7ebedcf7-31f9-4270-b6ea-f7ab70fe0d85 | -9.4 | 20.1 | 9.4 | -23.9
449426099 | 19991599 | 20464662 | 1.026 | 1.018 | 25.3 | 0.5 | _f8456002-3cb3-4796-ac3f-3b71d89e1f65 | 16.2 | 1.1 | -16.1 | -1.4
449763255 | 13486746 | 21448645 | 1.024 | 1.022 | 14.1 | 3.2 | _d06dc334-d93b-4bfc-a307-be82a143b13c | 54.4 | 8.2 | -54.3 | -10.8
450355476 | 77889390 | 13688137 | 1.045 | 1.042 | 40.1 | 1 | _b001a633-968e-4ee0-80e6-fedd1348871f | 67.7 | 50.3 | -67.7 | -51
450915694 | 13314788 | 25023248 | 1.02 | 1.028 | 19.5 | 0.2 | _492e5fc3-d39e-4390-ab72-8876427799fc | -8.3 | -0.3 | 8.3 | 0.2
451042100 | 87189397 | 14029820 | 0.988 | 0.988 | 39 | 0.1 | _39a0d879-c1d3-4daa-bcee-8b22c9723610 | -12.6 | -0.3 | 12.6 | 0.1
451070749 | 12371681 | 117802 | 1.037 | 1.034 | 9.2 | 3.5 | _254922c9-883c-4a0a-882b-97ead83fee0e | 35.7 | 6.3 | -35.7 | -9.5
451141089 | 35382387 | 26869595 | 1.052 | 1.052 | 42.9 | 16.9 | _9e71f5f2-f775-4083-995c-88fe8b40e082 | 109.9 | -3.8 | -109.8 | -13
451159220 | 15929218 | 20744697 | 1.062 | 1.064 | 13.3 | 2.3 | _5d44b3ef-efef-4dc0-9876-92cc722ee27b | -116.8 | -30.6 | 116.9 | 28.7
451635998 | 46303980 | 17349392 | 1.043 | 1.043 | 0.8 | 0.8 | _22b75304-3056-4360-893a-f3d68e53b326 | 0 | -0.8 | 0 | 0
451709684 | 17273658 | 11129840 | 0.938 | 0.939 | 14.4 | 0.2 | _0cc0fa6c-5c17-4082-afbb-fa2bd6e7cfb1 | 5.8 | -3.2 | -5.7 | 3.1
45276896 | 49308408 | 11367442 | 1.033 | 1.037 | 40.6 | 0.1 | _76147010-43f5-461b-9eef-a26b34306c1a | -32.3 | -2.9 | 32.4 | 3
452771468 | 16674447 | 18794602 | 1.043 | 1.033 | 34.8 | 6.2 | _c5f6e841-8a62-41c2-a63a-75577a965d86 | 251.2 | 36.7 | -250.2 | -33
453530391 | 15378869 | 69451639 | 1.038 | 1.038 | 1.3 | 4.1 | _b6eff1dc-b3b9-44fc-829e-5e5dc3ede397 | 0.8 | -5.2 | -0.8 | 1.1
453708102 | 27815672 | 35704071 | 1.033 | 1.023 | 22.6 | 2.9 | _cbbe427e-6bad-4c80-a7dd-6fb8fca443f1 | 84 | 51.3 | -83.8 | -52.8
454001292 | 17234340 | 18213038 |  |  |  |  | _54264b4c-01bd-4f1f-a272-5fa12fac3a8c
45415276 | 90744951 | 59425926 | 1.035 | 1.021 | 28.2 | 0.8 | _2f0debf7-defa-4560-ad05-eb55b25dca8c | 15.5 | 3.1 | -15.3 | -3.5
454450962 | 35686054 | 16290205 | 1.026 | 1.038 | 32.3 | 0.1 | _c33cf3c5-9c10-426b-b158-6de01e60e34d | -17.7 | -3.9 | 17.8 | 4.1
454612265 | 42710161 | 44819485 | 1.021 | 1.022 | 14.7 | 2.8 | _35955f95-1064-4f77-87e4-2703741b6095 | -10.3 | -3.9 | 10.3 | 1.1
455024338 | 36974877 | 16188637 | 1.066 | 1.066 | 0.6 | 1.4 | _b7dad750-3be6-4055-8a30-75972d794e31 | 0 | 0 | 0 | -1.4
455114694 | 22848105 | 75755336 | 0.993 | 1.002 | 22.9 | 0.3 | _62b7ccb9-e7b5-41b4-ad8c-753dc734b043 | -25.7 | -0.2 | 25.9 | 1.2
455139211 | 12608231 | 23813045 | 1.035 | 1.032 | 12.6 | 0.4 | _883770d4-344c-4874-ad03-afcdb5180c60 | 2.5 | 9.5 | -2.5 | -9.8
455272651 | 17398279 | 20258008 | 1.051 | 1.059 | 32.5 | 4.8 | _06061ac6-7e31-46e9-887a-7ae6906db62e | -90.2 | -16.9 | 90.5 | 13.9
455678517 | 26080789 | 51235408 | 1.039 | 1.043 | 34 | 5 | _d98f69da-05fd-4497-9135-f4b26b2be683 | -126.2 | -15.5 | 126.5 | 12.7
455845071 | 13292401 | 45692635 | 1.016 | 1.001 | 61.2 | 0.1 | _6b75ba1a-89b7-45fc-a8a3-f2ab3a4a8859 | 27.1 | 13 | -26.9 | -12.5
45587574 | 39234314 | 43585778 | 0.997 | 1.008 | 18.6 | 0.2 | _fcfa21f6-0367-4304-ae13-6f5d1a10f49d | -1.7 | -4 | 1.7 | 3.8
456114444 | 19075845 | 5867217 | 1.013 | 1.013 | 0.1 | 0 | _57b188ac-8063-4a81-98e0-3014b2c5fd9f | 0 | 0 | 0 | 0
456168894 | 20106466 | 18487487 | 0.981 | 0.982 | 19.8 | 0 | _be0882cc-d63d-418f-81fe-9c6c61eaea59 | -13 | -3 | 13 | 3
456611316 | 20688292 | 18211271 | 0.969 | 0.969 | 0.1 | 0 | _1357d859-ffb8-4af8-8ef3-efae09c985f6 | 0 | 0 | 0 | 0
45669525 | 18510821 | 16895050 | 1.004 | 0.996 | 34.8 | 0.1 | _3bd964e3-aaa5-403d-93f0-1f21b4e4dc80 | 6.5 | 8.1 | -6.5 | -8.1
45677310 | 11633885 | 48179451 | 1.015 | 1.016 | 0.6 | 0.2 | _af2b85db-d971-4a2f-a3e4-ffda7336d76c | 0 | -0.2 | 0 | 0
456852917 | 59776728 | 13436888 |  |  |  |  | _585d304e-3256-4975-80ae-d1d45320c917
457108052 | 49855774 | 99207041 | 0.991 | 0.989 | 4.6 | 0.3 | _cad41df4-d579-4319-9eb7-db8805b17893 | 3.9 | 1 | -3.9 | -1.3
457425962 | 18391642 | 43606289 | 1.01 | 1.014 | 6 | 0.6 | _0452c9a8-1fc5-4e79-b030-8710cfcf2acf | -5 | -1.6 | 5 | 1
457915882 | 16060801 | 23440206 | 0.989 | 0.993 | 17.2 | 0.3 | _9ff6e224-ad18-4b6d-aebc-1569af5b120a | -5.8 | 0.5 | 5.8 | -0.8
45803813 | 12214807 | 17484839 | 0.944 | 0.952 | 9.3 | 0.3 | _dd843970-cdb2-4da0-85bb-cfa491693d89 | -6.6 | -0.2 | 6.7 | 0
458045939 | 17929815 | 12605395 | 0.998 | 0.999 | 9.4 | 0.2 | _1801566d-498f-4d93-bc6f-8947df722e07 | -4.6 | -2.3 | 4.6 | 2.1
458058755 | 13481769 | 28914497 | 1.005 | 1.006 | 33.4 | 2.4 | _c8561a1a-5d78-4edf-ba94-2598baad58d2 | 88.2 | -22.5 | -88 | 21.1
458577743 | 25572041 | 16161882 | 1.005 | 1.012 | 28.5 | 0.2 | _3ec94e50-da65-4463-9f02-df1bff4ff296 | -15.8 | 0 | 15.9 | 0.2
458762717 | 51227879 | 12649822 |  |  |  |  | _0a212aa1-fc9c-44a0-b25c-53de6344e7e6
459248867 | 83972565 | 70525993 | 1.03 | 1.032 | 19.4 | 0.1 | _fcf7ac66-402c-464f-86a4-cc5dae83b521 | -14.8 | -3.7 | 14.8 | 3.7
459432923 | 13206106 | 11071884 | 1.063 | 1.064 | 50.2 | 1.8 | _26c7fcb6-9f82-47a6-ac35-62c012a92ee2 | -99.1 | 10.6 | 99.2 | -11.9
459475933 | 36889335 | 48785025 | 1.026 | 1.011 | 33.4 | 0.7 | _9b42023d-31ac-4af7-8556-ac7387f50850 | 25.6 | 3.2 | -25.4 | -3.2
459538276 | 17349842 | 16528189 | 1.041 | 1.041 | 10 | 2.5 | _5d1e9040-e686-4fd9-83e7-b30e4735a7b4 | -6.7 | 0 | 6.7 | -2.5
460574699 | 55330888 | 21433846 | 1.002 | 1.027 | 38.4 | 0.3 | _756d417f-f820-402a-ab46-66ade3b73c95 | -20.9 | -2.1 | 21.3 | 2.9
46061529 | 12189107 | 16173924 | 1.013 | 1.013 | 3 | 1 | _d0b55202-e717-4150-b8b8-3f8bac01113e | 0 | 0 | 0 | -1
460759444 | 17879160 | 63557577 | 1.026 | 1.026 | 5 | 0.4 | _33cfe6a0-4697-4d6c-9e5e-6723679e362a | -3.7 | -0.6 | 3.7 | 0.1
460842831 | 83158210 | 90633479 | 1.011 | 0.996 | 27.9 | 0.3 | _d56497fc-6a83-4606-a346-821aa2f3f885 | 15.6 | 1.6 | -15.4 | -1.5
461083860 | 94438543 | 46068371 | 1.072 | 1.074 | 3.4 | 53.9 | _d5bdf774-bb12-40ab-a917-f27da9d20bb1 | -30.8 | -35 | 30.9 | -18.7
461245883 | 14326648 | 5867217 | 1.013 | 1.013 | 9.3 | 0 | _ed04ac7a-54d7-4c55-9d71-d9d6b4afc612 | 7.2 | 0.1 | -7.2 | -0.1
461587109 | 12779565 | 12274296 | 1.046 | 1.042 | 35.8 | 1.5 | _051bd3a2-347b-4cf1-8bac-3961bad14386 | 136.5 | 33.5 | -136.2 | -33.6
461626186 | 27389134 | 36050790 | 1.054 | 1.054 | 0.1 | 0.2 | _77c608e1-06f4-4e49-808a-41670cd6e161 | 0 | 0 | 0 | -0.2
461765224 | 71691665 | 14184776 | 1.048 | 1.049 | 21.5 | 0.9 | _80ddfef9-ea6e-4b7f-b8d8-be370c039472 | -88.2 | -20.7 | 88.3 | 20.1
462681338 | 14503333 | 50132892 | 1.04 | 1.041 | 5.3 | 0.5 | _d153553a-0ebd-4dff-aac5-07905696c6d0 | -2.9 | -0.6 | 2.9 | 0
463149416 | 11377485 | 12747810 | 1 | 1 | 9.6 | 0.1 | _0b665c13-9454-4d00-87bb-979351a70d4e | 8.6 | 0.3 | -8.6 | -0.4
463532236 | 57630150 | 17572986 | 1.015 | 1.011 | 19.2 | 0.3 | _00d3e089-5808-4749-8432-0398544a8212 | 10.6 | 0.3 | -10.6 | -0.5
463548448 | 11345293 | 44773149 | 1.009 | 1.009 | 3.7 | 0.6 | _8ab65897-33ab-49c0-825d-88be8919a9d3 | -2 | 0 | 2 | -0.6
463594255 | 75236335 | 12355241 | 1.035 | 1.034 | 20.1 | 2.1 | _358ea0d5-a12c-46ea-bfc5-e72ec755779f | 13.5 | -0.6 | -13.5 | -1.5
463826323 | 83013195 | 14883501 | 0.982 | 0.979 | 13.7 | 0.3 | _5ee13c3e-97fb-4c3d-87a6-5e44b92aa3cb | 8.5 | 2.9 | -8.5 | -3.1
463904199 | 90370988 | 58819754 | 0.994 | 0.989 | 9.7 | 0.5 | _ffcf94a5-8c60-4e4c-83b8-4526904edff6 | 7.9 | 2.1 | -7.9 | -2.5
463955603 | 47627668 | 19584488 | 1.028 | 1.028 | 0.1 | 0.1 | _eca6094d-3870-485b-8293-4f7601db21fe | 0 | 0 | 0 | -0.1
463985088 | 11342225 | 12859790 | 0.997 | 1.027 | 20.8 | 0.5 | _2a2a45cb-ef6a-4dfb-b940-fa0c57538155 | -10.6 | -3.3 | 10.8 | 3.3
464310918 | 19100153 | 16768107 | 1.004 | 1.024 | 16.9 | 0.2 | _2591fd02-b220-41c9-8970-6013bf584256 | 0.6 | -13.1 | -0.5 | 13.2
465081656 | 12745475 | 17333987 | 1.025 | 1.025 | 0 | 0 | _c9e2f7f9-b466-408e-8859-d0c8952e9b47 | 0 | 0 | 0 | 0
465158482 | 11430301 | 14279367 | 0.995 | 0.995 | 0.3 | 0.1 | _8b8e943a-0b6f-4a5d-8c40-e2129eda25e3 | 0 | 0 | 0 | -0.1
46520614 | 18795660 | 25736582 | 1.057 | 1.059 | 29.2 | 0.9 | _59c5a70b-4fae-4a1f-9e7f-27229ed7eedc | -112.8 | -38.5 | 112.9 | 38.2
465267740 | 40947178 | 19043032 | 1.036 | 1.033 | 7.9 | 4 | _b06624f5-39f4-4ba0-bddc-0fb09144c9ce | -32 | 15.4 | 32 | -19.1
465364999 | 20556692 | 90561644 | 1.077 | 1.062 | 61.6 | 6.7 | _c5e798d9-bd03-4ae9-8b90-7fa8b78fa000 | 187.8 | 12.9 | -185.8 | -10.2
465379421 | 94260566 | 12050551 | 1.031 | 1.031 | 1.6 | 0 | _99917e17-3524-47a9-99e2-839aedb9617a | -0.5 | -0.3 | 0.5 | 0.3
465472273 | 54029883 | 11019567 | 1.036 | 1.036 | 5.1 | 0.1 | _30ee0f45-6ff6-454d-a0a3-442d3f7f36de | -4.2 | 0.5 | 4.2 | -0.6
465617252 | 72275184 | 11352021 | 1.027 | 1.028 | 41.5 | 7.6 | _d653c260-26bb-4716-b5b2-8a71f0aca87a | -57.6 | -31.2 | 57.6 | 23.7
465841755 | 73051390 | 10617716 | 1.019 | 1.023 | 13.8 | 0.2 | _aa7aa71e-f80b-46d0-82d1-98cb73942b27 | -23.8 | -9.1 | 23.9 | 9.1
466211638 | 13612834 | 20971927 | 1.012 | 1.008 | 37.3 | 1 | _c93eb30e-75a4-4bf5-9ba6-a66ca9608e17 | 20.1 | 4 | -20.1 | -4.9
466309822 | 17778859 | 16202359 | 1.007 | 1.007 | 0 | 0 | _c7e9b402-2e74-4118-ac55-722f45c8652d | 0 | 0 | 0 | 0
466509767 | 14270394 | 10312777 | 1.066 | 1.063 | 19.9 | 64.1 | _ab39a7e7-dbb9-453b-b2e6-0afb7ea1d72c | -347.1 | 32.1 | 349.5 | -72.3
467249971 | 18066337 | 20581123 | 1.003 | 0.999 | 16.2 | 0.4 | _2fd41ae4-264e-4eb8-bf42-5151af13ffae | 7.8 | 1 | -7.8 | -1.3
467368479 | 17233227 | 20119081 | 1.025 | 1.03 | 21.2 | 0.4 | _46825ace-8bcd-4ce6-bb78-5cd89aa3995e | -17.8 | -0.4 | 17.9 | 0.3
468748803 | 13827813 | 13691093 | 1.026 | 1.026 | 1 | 0 | _59f6c8fb-ed91-4110-85f9-f979ff573786 | -0.1 | 0.5 | 0.1 | -0.5
468889849 | 49855774 | 91652839 | 0.991 | 0.991 | 4.7 | 0 | _e15044b7-9e11-4ce3-bb38-7cc043ed72f5 | -3.9 | -1 | 3.9 | 1
470152640 | 15353279 | 15682989 | 1.022 | 1.023 | 20.8 | 0 | _dc6acb90-535d-4f91-b9e5-b56b678bf061 | -15.2 | 0 | 15.2 | 0
470241890 | 71709555 | 10538793 | 1.039 | 1.044 | 44.5 | 1.3 | _e54b03fb-96df-4fcf-a8ef-a1143c2ce333 | -379.6 | -113.5 | 380.1 | 117
470411693 | 22107766 | 37472004 | 1.055 | 1.055 | 19.7 | 0.1 | _a3aee0df-7b0a-4278-80ff-df2029b9afde | 23 | 5.1 | -23 | -5.3
471254458 | 18344851 | 58328877 | 1.023 | 1.023 | 2 | 0.9 | _084a466f-abc8-45e3-9dc5-5534e0d658f1 | 0 | 0 | 0 | -0.9
471273738 | 18927187 | 21137380 | 0.983 | 0.98 | 4.9 | 0.2 | _17b24a3a-e635-4441-98f3-5813108254a1 | 2.6 | 0.3 | -2.6 | -0.5
471551592 | 17051429 | 27225030 | 1.042 | 1.048 | 8.5 | 4.6 | _0fd66e53-1be3-4f6f-90ce-79ce29d03662 | 12.4 | -34.5 | -12.4 | 30.1
47172088 | 14680197 | 77829261 | 0.994 | 0.987 | 15.4 | 0.1 | _cc7c2a82-fe48-477e-8426-02ea13cfa0ba | 8 | 1.7 | -8 | -1.7
472456353 | 21490632 | 18276880 | 0.953 | 0.963 | 20.4 | 0.3 | _2002427f-7b0b-43bc-9eba-2ceda78f8668 | -10.5 | 0.4 | 10.6 | -0.3
472498481 | 94440465 | 11773616 | 1.023 | 1.023 | 14.5 | 0 | _26b0cbaf-aa75-4a28-885f-df6916834dd7 | -6 | -2 | 6 | 2
472578315 | 51235408 | 85844722 | 1.043 | 1.041 | 37.8 | 1.4 | _56b486ec-73b3-4911-9458-a6f3a4a8544e | 145.2 | 11.1 | -145 | -11.1
472708786 | 15879097 | 13583275 | 0.993 | 0.993 | 0 | 0 | _db5fbe98-fce1-4c5a-9b1a-dc78141d3988 | 0 | 0 | 0 | 0
472758447 | 13050492 | 39168602 | 0.998 | 0.99 | 21.7 | 0.1 | _d2eaea2d-e1dc-4bd1-929f-293eedd40619 | 19.6 | 7.5 | -19.6 | -7.2
473343832 | 34070021 | 92444040 | 1.071 | 1.07 | 18.7 | 19.2 | _49c0af4e-199d-4870-b591-ff34e173938a | 403.4 | -19.3 | -402.8 | 9.3
473463144 | 15976605 | 72828822 | 1.053 | 1.052 | 13.5 | 0.2 | _06cf278b-46e6-4e0e-ad8d-faba2c863bad | 19.4 | -0.3 | -19.4 | 0.2
473481531 | 66744892 | 46682238 | 1.042 | 1.049 | 15.8 | 6.8 | _c7aa79b4-2631-4469-beee-78ab2793401a | -67.4 | -13.6 | 67.6 | 8.4
47435939 | 19104330 | 14892032 | 1.051 | 1.051 | 0 | 0 | _94b0d9b1-6bd4-4502-996c-aba6ad861427 | 0 | 0 | 0 | 0
474382131 | 88321999 | 70797158 | 1.049 | 1.049 | 0.6 | 0.5 | _b6296116-87b5-4f8f-a37f-2c4894145873 | 0 | 0 | 0 | -0.5
474857895 | 19618782 | 82288799 | 0.96 | 0.976 | 43.4 | 1.3 | _10f52e8c-3ab1-4fad-bccf-47285a04803f | -18.1 | -6.9 | 18.3 | 6.2
474955132 | 19239921 | 15830308 | 1.018 | 1.018 | 1.5 | 0.3 | _dd3ec4b0-7130-46bb-8475-ae2353a7b301 | 0 | -0.3 | 0 | 0
475540151 | 20718814 | 13675660 | 1.056 | 1.054 | 29.6 | 2.1 | _19374720-5755-4cae-b077-f49fe60f2b52 | 139.5 | 3.3 | -139.2 | -3.5
476357887 | 93791721 | 14261090 | 1.041 | 1.041 | 0.1 | 0.3 | _d07ec467-1026-4f7a-9a0a-04f66d534463 | 0 | -0.3 | 0 | 0
476866467 | 10072541 | 13698677 | 1.039 | 1.039 | 0.1 | 0.1 | _e0d71d82-705f-4316-be09-93416d624aba | 0 | 0 | 0 | -0.1
476949145 | 13750549 | 10582320 | 0.996 | 1.016 | 44.4 | 0.2 | _3ee131b9-c6dd-4e57-8db7-c02bd8589c82 | -19.6 | -3.9 | 19.9 | 4.3
47768934 | 52728613 | 14803471 | 1.041 | 1.042 | 37.5 | 0.2 | _f1c68113-c525-423d-abce-f53297f29c36 | -22.7 | -5.3 | 22.7 | 5.2
477862377 | 60472841 | 18201516 | 1.004 | 1.005 | 24.3 | 0 | _cdc03eb2-cb90-4e62-b9a8-a8d7a9191569 | -30.2 | 0.6 | 30.2 | -0.4
478063052 | 19941142 | 8272703 | 1.017 | 1.024 | 19.3 | 0.1 | _0a35c1c4-5307-4a82-a8f2-fd6f5bd2e1f8 | -9.6 | -2.1 | 9.7 | 2
47815192 | 16979060 | 15490803 | 1.036 | 1.031 | 12.3 | 1.8 | _15070366-594d-4593-bc42-9ca769a7c9b9 | 3.6 | 0.3 | -3.6 | -2.1
478197128 | 19475585 | 27862837 | 0.976 | 0.98 | 21.4 | 0.1 | _f3da0a4f-a830-492c-9f65-ed967abb9681 | -10.1 | 1.1 | 10.2 | -1.1
478376484 | 70546735 | 73108163 | 1.02 | 1.016 | 37 | 0.3 | _bbda4ca3-ad80-4de8-96a1-c11bf23cf2be | 19.5 | 13.4 | -19.4 | -13.6
478680663 | 13559652 | 19344917 | 1.024 | 1.027 | 9.5 | 0.2 | _c889a569-d93d-4ed1-b3ad-bf41c9b5e017 | -7 | -2.6 | 7 | 2.4
479414424 | 49308408 | 61029945 | 1.033 | 1.041 | 43.5 | 0 | _b2d64aee-857e-4fc8-86b7-f2b9426f92b4 | -31.5 | -1.6 | 31.7 | 2.1
479464272 | 61705751 | 14714097 | 1.037 | 1.037 | 8.2 | 0.3 | _c28bd5c5-7705-4506-9c0a-49736494f95b | 2.4 | 7 | -2.4 | -7.3
479479313 | 12134077 | 15849506 | 1.011 | 1.008 | 10.5 | 2 | _24c87cdd-5360-4aa1-9107-b313b17f2479 | 27.9 | 21.4 | -27.8 | -23.3
479691626 | 18048370 | 65909557 | 1.008 | 0.995 | 10.7 | 0.2 | _946a0209-88fb-4ca9-907a-b18b330a8a7e | 6 | 5.4 | -6 | -5.5
479818456 | 46179110 | 14523451 | 1 | 1.003 | 13 | 0.1 | _aa8dee51-8de6-494e-81b4-c913d09a9234 | -5.8 | -1.9 | 5.8 | 1.8
479971584 | 20274943 | 14259095 | 1.023 | 1.025 | 40.7 | 0 | _5bccf1c1-0b77-49a3-a513-316708eed85e | -19.8 | -7.1 | 19.8 | 7.1
480391680 | 14236375 | 19769160 | 1.045 | 1.043 | 3.4 | 0.3 | _7d6b1d04-c950-4cde-aaff-2ad1a75d2689 | 0 | 0.6 | 0 | -1
480475490 | 18939023 | 20242891 | 1.061 | 1.065 | 9.8 | 6.6 | _af3accc7-d1ae-49d1-9692-87c3cb001e93 | -39.8 | -20.5 | 39.8 | 14.2
480575599 | 20556692 | 11131221 | 1.077 | 1.061 | 36 | 8 | _65d96e4f-0c32-4ac3-8671-124585f522f8 | 263.7 | 87.4 | -262.9 | -84.4
480587318 | 34371391 | 55677051 | 0.992 | 0.992 | 0 | 0 | _09f2df8a-6560-4dab-b2aa-462cdffd86a3 | 0 | 0 | 0 | 0
481475166 | 91231041 | 32253111 | 1.041 | 1.049 | 19.4 | 0.5 | _5bae9d34-80eb-4c5a-bb77-ab7db8d934d4 | -14.3 | -3.3 | 14.4 | 3
481524050 | 20033516 | 16730950 | 1.038 | 1.034 | 40.2 | 0 | _714d8d84-24f7-4029-9fbf-d5d25a558ea6 | 25.4 | 6.1 | -25.3 | -5.9
482012888 | 13534364 | 20343823 | 1 | 0.999 | 47.5 | 0 | _c61f3236-a9f0-4fce-91bc-99defca4e0bd | 29.3 | 16.8 | -29.2 | -16.8
482614880 | 11685077 | 12444626 | 1.025 | 1.028 | 8 | 0.2 | _7c19a1d2-216c-424d-9477-6acd230d266d | 0.9 | -2 | -0.9 | 1.8
483539819 | 75347345 | 12869481 | 1.027 | 1.027 | 0.1 | 0.1 | _d896276e-acc6-4bac-9297-e29572e284bb | 0 | 0 | 0 | -0.1
48408985 | 67976419 | 11421252 |  |  |  |  | _950360ca-ab3e-4a7d-956c-78fc2fabaf16
484556031 | 57428202 | 17120328 | 1.01 | 1.01 | 9.8 | 1.7 | _5dc4489d-25c9-4d75-9a7a-c2a4b0c60805 | -7.6 | -0.5 | 7.6 | -1.2
484725589 | 17275806 | 81420275 | 1.021 | 1.021 | 0.3 | 0.2 | _ff563d23-d6bf-4d2c-8a24-b342bdf7ebf7 | 0 | 0 | 0 | -0.2
484833836 | 29272734 | 16133381 | 1.059 | 1.06 | 43.3 | 1 | _c7c421fb-3076-4f16-aaf0-9a96a7f3165b | 196.3 | -43.7 | -196 | 44.4
485615987 | 83505658 | 62429626 | 1.013 | 1.013 | 7.7 | 0 | _78d7d109-5d04-426f-ac6d-216c405ada74 | -4.2 | -1.1 | 4.2 | 1.1
485855973 | 16729814 | 13408532 | 0.996 | 0.993 | 11.6 | 0.1 | _16ee8c4d-dc1d-4be9-8782-54e8d22905b3 | 4.8 | 1.5 | -4.8 | -1.5
486005037 | 13688137 | 21003690 | 1.042 | 1.037 | 0.1 | 3.5 | _6118833f-ce06-4674-88e5-17baaec6e4c7 | 12 | 29.6 | -12 | -33
486087325 | 10361224 | 98567772 | 1.028 | 1.028 | 0.7 | 0.1 | _4b97cc28-37bd-4d39-9701-66b8ff139fbd | 19.8 | 14.3 | -19.8 | -14.4
486184098 | 21139095 | 19961987 | 1.042 | 1.041 | 21.2 | 0 | _502e6d7f-6508-46ab-a626-667e6ede58d6 | 18.7 | 0.9 | -18.7 | -0.9
486354619 | 79173244 | 38682579 | 1.036 | 1.036 | 0 | 0 | _9ff4d87f-234b-48e6-9ac1-9ea3d12f3746 | 0 | 0 | 0 | 0
486399707 | 15506478 | 55222381 | 0.985 | 0.987 | 7.6 | 0.3 | _85c1ba2f-f467-4c3e-ac3e-d4d575797a13 | 1.8 | -3.6 | -1.8 | 3.3
486662306 | 15244714 | 17661722 | 1.051 | 1.035 | 30.4 | 1.1 | _ea90943d-59da-4f0a-8be4-6a8033dd40cb | 24.1 | 6 | -23.9 | -6.5
486773693 | 55983054 | 12900349 | 1.019 | 1.003 | 41.8 | 0.2 | _a6168cd4-4718-4ff9-b2cb-b7ffbb2c8cc7 | 17.6 | 1.6 | -17.4 | -1.3
486916332 | 13014241 | 89590799 | 1.051 | 1.059 | 63.9 | 14.1 | _1d4047ac-1c74-4461-ba2d-2744a50764fa | -243.3 | 36.4 | 248.7 | -13.6
486970826 | 16412731 | 61607169 | 1.034 | 1.034 | 19.4 | 0 | _be4fd03b-9e76-480b-926c-ded683970ce3 | -10.5 | -7.6 | 10.5 | 7.6
487174972 | 10945649 | 12921696 | 1.045 | 1.041 | 14.3 | 0.3 | _56b75d92-34b1-4765-9aac-d445768320fc | -3.1 | 7 | 3.1 | -7.3
487611399 | 21196735 | 13163436 | 1.073 | 1.07 | 5.3 | 21.7 | _068def9b-8a10-45ee-a029-e56a25ea4b5d | -107.8 | 52 | 107.9 | -72.9
487641679 | 18563247 | 51293440 | 1.011 | 1.011 | 34.4 | 0.4 | _f782e5db-b0c6-41f2-8767-b9c8dff9504d | 411.8 | 18.4 | -411.7 | -17.2
487991635 | 83851596 | 11320914 | 1.021 | 1.021 | 1.5 | 0 | _035efd83-f642-4353-9ea8-4ce64e538ab0 | -0.9 | -0.1 | 0.9 | 0.1
488316454 | 97962322 | 83676238 | 1.024 | 1.024 | 5.7 | 0.1 | _08e52ccd-75be-46c5-abe2-690c6a18242f | -5 | -1.2 | 5 | 1.1
488440679 | 21070101 | 19294922 | 1.009 | 1.014 | 8.9 | 2.1 | _ff40e53a-6800-4095-bbc3-c7763cdfd9a7 | -3 | -5 | 3 | 2.9
488598981 | 70510004 | 40588268 | 1.064 | 1.053 | 11.1 | 6.4 | _44330ce0-aabc-4043-8fa6-cd387caf4dbc | 14.5 | 32.4 | -14.4 | -38.4
488827896 | 56179864 | 99917791 | 0.987 | 0.964 | 45.2 | 2.3 | _18d4e125-47cc-41fc-bdfc-aa08d0e28307 | 28.2 | 3.6 | -27.8 | -4.2
488891506 | 13430694 | 21124584 | 1.021 | 1.019 | 4.4 | 0 | _fb7bb669-a59d-4cca-a6b3-1163f4fb4bff | -2.6 | 1.5 | 2.6 | -1.5
488892806 | 16980439 | 42038044 | 1.049 | 1.048 | 2.5 | 2.9 | _4e097b55-b0ab-424c-92cc-462e4bd6b98b | -4.2 | 6.7 | 4.2 | -9.5
48897273 | 10466488 | 65456896 | 1.039 | 1.042 | 12.1 | 0.2 | _cb3882ec-7413-45c3-82e7-402aaa2ce206 | -10.6 | -2.5 | 10.6 | 2.4
489121085 | 76843337 | 45544487 | 1.059 | 1.063 | 8.2 | 28.1 | _f7c91457-f8e8-49ad-a2bd-81315f248378 | -191 | -50.1 | 191.2 | 24.7
489214970 | 13934863 | 20019056 | 1.009 | 0.991 | 37.3 | 0.3 | _120d2262-d7b4-456e-9be6-5090554b01a6 | 22.5 | 1.4 | -22.2 | -0.5
489344760 | 19682241 | 21161089 | 1.059 | 1.059 | 0.4 | 0.3 | _be79f0a1-8da2-469a-ade4-9fe0e0e29ccb | -1.4 | 0 | 1.4 | -0.3
489415051 | 18185572 | 65172249 | 1.032 | 1.041 | 46 | 2.8 | _cda8901b-7caa-4033-a48c-30d65788e514 | -27.9 | -2.1 | 28.1 | -0.2
490385768 | 10417883 | 18806433 | 1.012 | 1.012 | 31 | 0 | _900388c8-69ab-4c8a-a034-9f03c1974b4d | 10 | 3 | -10 | -3
490650919 | 10641791 | 45692635 | 1.021 | 1.001 | 40.8 | 0.2 | _e125e603-5a77-4b58-91c2-249376fbc4b4 | 20.7 | 0.9 | -20.3 | -0.3
490683022 | 96442172 | 16130918 | 1.033 | 1.027 | 53.5 | 0.2 | _97928583-9706-4663-bd87-4e69c94cf6ea | 29.9 | 3.9 | -29.7 | -3.8
490924508 | 18487487 | 24925382 | 0.982 | 0.982 | 2.1 | 0 | _0b108690-5845-49a3-9fe7-1dbb5f4a97bb | 1.2 | -0.2 | -1.2 | 0.2
49103661 | 59436535 | 14803471 | 1.035 | 1.042 | 17.2 | 0.3 | _5961f151-93a4-472e-865a-925ceca27071 | -9.9 | -2.5 | 9.9 | 2.3
491208391 | 74470149 | 63146732 | 1.004 | 1.028 | 28.2 | 0.2 | _96463ed0-d91d-4c8a-aa3f-cc5ba4abfc15 | -7.1 | -11.6 | 7.2 | 11.7
4913898 | 66232349 | 13158626 | 1.026 | 1.027 | 8.7 | 0 | _a4123a37-5fc2-4597-87ba-d749cac24182 | 5.5 | -3.1 | -5.5 | 3.1
491610419 | 14409337 | 18785467 | 1.017 | 1.011 | 51.7 | 0.1 | _9d89c9e4-70b9-47dc-8813-bab1a3020c0b | 18.6 | 0.9 | -18.5 | -0.7
491876985 | 17021902 | 15966798 |  |  |  |  | _9b397fc3-61b0-42b4-affe-f81ebe2b099f
491982958 | 44138241 | 64359929 | 1.026 | 1.015 | 15.8 | 0.2 | _d1294445-660f-450a-81be-515568da9510 | 10.4 | 6.8 | -10.4 | -6.8
492148924 | 55300972 | 21373925 | 0.985 | 0.985 | 0 | 0 | _594e5b10-b73d-47f6-a276-597f4f5de795 | 0 | 0 | 0 | 0
492568678 | 40132174 | 17432408 | 1.006 | 1.006 | 10.7 | 0.2 | _2c25c510-b5a3-4b4e-9759-5d2fb4749f9f | -8.5 | 0.6 | 8.5 | -0.8
492745151 | 11472136 | 50512288 | 1.035 | 1.031 | 15.6 | 6.7 | _223744b9-0c2d-454f-9008-5ce01095a4bc | 78.5 | -1.5 | -78.2 | -3.2
492809404 | 17369268 | 11131221 | 1.043 | 1.061 | 36.4 | 8.1 | _6cd5945e-0e4d-4783-9d07-1da32843e6e1 | -262 | -83.8 | 262.9 | 87.6
492857613 | 74147254 | 81089794 | 1.014 | 1.02 | 12.2 | 0.2 | _f55a0371-d9ec-44f6-8272-1f6a967c415f | 2.4 | -4.9 | -2.4 | 4.7
493120997 | 45929551 | 46046903 | 1.012 | 1.012 | 0 | 0 | _2e7e0934-29d7-4e26-a651-249e3119c956 | 0 | 0 | 0 | 0
493325801 | 12150670 | 18066337 | 1.007 | 1.003 | 17.3 | 0.4 | _25833046-1ca5-40fd-9269-b7420df87177 | 8.5 | 0.6 | -8.5 | -1
493600309 | 80323356 | 52783582 | 0.998 | 0.996 | 4.7 | 0.2 | _4589edc5-0489-4a83-9f0d-3f3638b890e3 | 3 | 0 | -3 | -0.2
493785795 | 19821631 | 11329209 | 0.986 | 0.978 | 34.7 | 0.2 | _1addc92b-453f-49f1-a079-60df128cee5a | 10 | 1.6 | -9.9 | -1.6
493863692 | 13015115 | 17290840 | 1.059 | 1.04 | 25.7 | 62.9 | _01a4bfe4-04f7-401c-b490-84ed44e62c59 | 345.2 | 28.4 | -342.7 | -63.5
494270309 | 57630150 | 13249822 | 1.009 | 0.999 | 63 | 0.1 | _e15829fc-5357-4ef9-99ca-8b489cbac8f1 | 32 | 11.4 | -31.8 | -11
494406507 | 19706187 | 82133245 | 1.048 | 1.059 | 20.9 | 7.3 | _4579f292-f44f-4eec-8f68-f5b0471fd3a3 | -105.1 | -18.5 | 105.7 | 15
494742764 | 19193652 | 16986342 |  |  |  |  | _dcd630e0-80cf-4b55-a059-65b78264cd75
494916582 | 36259807 | 11841265 | 1.007 | 0.999 | 50.9 | 0.1 | _5a6635b7-6f34-4b29-855f-fa5c7dacc409 | 15.5 | -0.5 | -15.4 | 0.6
495022680 | 57630150 | 14423293 | 1.009 | 1.012 | 22.2 | 0 | _7cd1f159-3fa2-48dc-86da-fade495737ca | 12.7 | -9.7 | -12.6 | 9.8
495191460 | 55171593 | 92982995 | 1.065 | 1.064 | 33.9 | 3.2 | _9ea86e77-3213-4614-8ec7-7a0f354242b6 | -63.4 | 21.7 | 63.5 | -24.2
495569483 | 21233213 | 85069124 | 1.055 | 1.057 | 21.2 | 1.6 | _7b7747b8-db6b-408e-9334-8dafffd86270 | -113.4 | -10.3 | 113.6 | 9.7
496473291 | 73254321 | 18770647 | 1.05 | 1.052 | 16.8 | 0.1 | _89889d9c-e687-4757-82fa-2a6a92aca41a | 12.2 | -9.7 | -12.2 | 9.7
496483818 | 14055959 | 19444006 | 0.972 | 0.972 | 1.7 | 0 | _8fe31586-3559-46b2-bd34-c9a09785eda2 | -0.3 | 0 | 0.3 | 0
496582481 | 13112175 | 27815672 | 1.011 | 1.033 | 54.4 | 2.1 | _6cb35c23-53ea-4194-ae37-a79a6675f89a | -57.2 | -126.6 | 57.7 | 127.6
496758353 | 97967895 | 17510595 | 1.019 | 1.019 | 0 | 0 | _2260328e-b2f2-4898-9a45-6ea5720ecd5d | 0 | 0 | 0 | 0
496867792 | 2113154 | 44885763 | 1.059 | 1.058 | 0.6 | 0 | _59bceacc-af3a-47d9-ad90-2e22c950b2e9 | 0 | 0.1 | 0 | -0.1
497138786 | 17302287 | 18173695 | 1.026 | 1.035 | 22.1 | 0.8 | _dd45e320-3d8b-426c-b5ca-2bb5c8704ef3 | -19.7 | -0.1 | 19.8 | -0.2
497211950 | 42038044 | 10631029 |  |  |  |  | _a93fb857-d2e6-449d-a471-de885e884d6a
497467282 | 14028583 | 15343372 | 1.069 | 1.076 | 4.8 | 86.2 | _32812221-e3a2-4793-aaff-d2eaeb5c4d7c | 19.5 | -70.7 | -19.5 | -15.2
497597702 | 12205117 | 20265716 | 1.044 | 1.045 | 22.5 | 3.4 | _a04f3d32-d1b1-4625-9a94-fe9f2dd4b5bd | -25.8 | -1.4 | 25.8 | -1.9
497612874 | 11547287 | 49855774 | 1.009 | 1.007 | 3.6 | 0.6 | _37ebfc17-95a9-4bda-ab0f-b714712a907f | 3.1 | 0 | -3.1 | -0.6
497619691 | 10522319 | 42843505 | 0.97 | 0.964 | 10.4 | 0.2 | _6a739332-84e3-4e26-934e-e3c9248e9efa | 6 | 1 | -6 | -1.1
49784768 | 19027376 | 73339820 | 1.001 | 0.973 | 44.6 | 0.2 | _49958270-d475-4174-9f39-5f6fa5480127 | 31.6 | 7 | -31 | -5.5
498648068 | 16511490 | 13597429 | 1.028 | 1.028 | 0 | 0 | _01466a24-0c90-4d2c-86c5-9dbd92b96e69 | 0 | 0 | 0 | 0
498663660 | 18126166 | 21208785 | 1.024 | 1.018 | 24.4 | 0.1 | _aab6e0da-bfa7-4a4c-a573-adb2673b6461 | 13.6 | 4.2 | -13.5 | -4.2
49873861 | 20359787 | 44885763 | 1.059 | 1.058 | 11.4 | 0 | _b34d04dd-4763-40d4-9629-ed4df4e7a83a | 0 | 3.2 | 0 | -3.2
498749141 | 13257779 | 12299933 | 0.987 | 0.987 | 0 | 0 | _9a493bd4-728f-4954-9cb4-525dfa35de22 | 0 | 0 | 0 | 0
49875395 | 20966381 | 45015468 | 1.03 | 1.03 | 0 | 0 | _731baaf2-63fe-49a2-937e-5b5785a01c07 | 0 | 0 | 0 | 0
499395589 | 18240431 | 16722160 | 1.014 | 1.014 | 0.1 | 0.1 | _97396d00-258e-4612-a384-af3429e2d583 | 0 | 0 | 0 | -0.1
499640111 | 30019366 | 16404140 |  |  |  |  | _4e00b275-5868-454b-89ab-e3b58b28524d
499861475 | 19830522 | 68226357 | 1.056 | 1.056 | 7.6 | 4.1 | _5d470b4c-5442-424b-b2b8-1c4138957727 | -29.2 | -0.1 | 29.2 | -3.8
500111269 | 59966758 | 35382387 | 1.052 | 1.052 | 12.2 | 28.2 | _2d2bf8f4-d413-4e71-9e18-5e61bcc732e8 | -34.8 | -3 | 34.8 | -25.1
500129872 | 16683674 | 63679420 | 1.037 | 1.043 | 25.3 | 0.3 | _787d6efc-9588-41bb-82fc-3b5a58910be5 | -25.3 | -2.1 | 25.4 | 2.1
500145209 | 10450601 | 45331217 | 1.078 | 1.067 | 25.7 | 56.4 | _c9c957e5-4d51-4bc7-a29b-553ca4ca4986 | 536.5 | 29.9 | -533.8 | -50.6
500566937 | 11580447 | 17001014 | 1.029 | 1.013 | 20.5 | 0.2 | _837f7ff1-cb3e-4bbc-8e06-ac06ab5639c7 | 10.5 | 3.7 | -10.5 | -3.7
500612754 | 13762915 | 67140843 | 1.045 | 1.045 | 6.2 | 1.5 | _4ba33f87-b091-4f78-b347-a345ad107c97 | 3.2 | 5.2 | -3.2 | -6.7
500740058 | 96135448 | 29379593 | 1.052 | 1.056 | 27.9 | 1.8 | _db4594b6-1c94-43fd-a543-9cfb4f104913 | -138.8 | -24.6 | 139.1 | 24.4
500772345 | 16775375 | 49272402 | 0.994 | 0.994 | 37.7 | 0 | _5bdb7248-d270-4e88-9a87-b1dffa78d999 | -20.1 | -4 | 20.1 | 3.9
501069304 | 20893305 | 12129773 | 0.999 | 0.991 | 43.9 | 0.3 | _720a8c0f-f9c1-4afa-92b5-9c52209c411c | 15.3 | 0 | -15.2 | 0
501447321 | 13375247 | 12599411 | 1 | 1.007 | 22.6 | 0.7 | _f7b36717-9b91-41bc-b7bb-d1b555dad1ff | -9.6 | -0.2 | 9.7 | -0.3
501536256 | 73311943 | 17520169 | 1.022 | 1.021 | 4.8 | 0 | _64db6641-a70d-47b4-8be3-41e039870581 | -1 | 3.2 | 1 | -3.2
50171843 | 34924217 | 17839315 | 0.996 | 1.002 | 20.9 | 0.1 | _7a643868-8c52-4e66-a6d8-2ad8b779a756 | -8.3 | -6.3 | 8.4 | 6.3
502120384 | 17579824 | 12779762 | 1.023 | 1.023 | 0 | 0 | _1aceda3e-649a-4e38-8fae-128e78b8d287 | 0 | 0 | 0 | 0
502398617 | 77136816 | 13339538 | 1.019 | 1.019 | 6 | 0 | _19c6a11e-8e69-4a3e-9301-37195137ca2f | -1 | -1 | 1 | 1
502530562 | 61737881 | 56168385 | 1.01 | 1.01 | 7.4 | 0 | _bb214a16-eae7-4e25-8c5b-657e390a9c82 | 1.4 | 1.1 | -1.4 | -1.1
502569709 | 96135448 | 20333204 | 1.052 | 1.047 | 51.4 | 8.4 | _4670c5bb-f609-4625-947a-3b7ebfbf5073 | 215.1 | 12.3 | -214.3 | -15.7
502926145 | 20770743 | 12424388 | 1.102 | 1.102 | 0.5 | 0 | _d015769f-c0ce-46cf-a69f-2de72761a604 | 0 | 0.5 | 0 | -0.5
502928359 | 16738503 | 39870318 | 1.002 | 1.012 | 24.4 | 0.3 | _83afb131-bdfe-4470-90e6-73ff850ace9d | -6.4 | -1.2 | 6.5 | 1
503576321 | 24705340 | 20262240 | 1.044 | 1.039 | 12.1 | 8.1 | _2589648d-2568-47a6-bf2c-d25e41eaafce | 30.4 | 2 | -30.3 | -9.7
503596824 | 10511483 | 12063881 | 1.008 | 1.009 | 20.1 | 0 | _e5bd63ca-e98a-44b0-96f1-56e0c6a05a38 | -13.8 | -4.1 | 13.8 | 4.1
503815570 | 17075068 | 56955534 | 1 | 1.019 | 37.5 | 0.2 | _33306686-1f71-49fe-99e2-317c26b1c0fd | -9.1 | -7.5 | 9.2 | 7.5
503835150 | 19941142 | 8272703 | 1.017 | 1.024 | 20.4 | 0.1 | _b3745468-4ded-4668-8b82-dc734419711d | -9.8 | -2 | 9.9 | 2
504104184 | 71633825 | 10738657 | 1.004 | 1.009 | 25 | 0.1 | _1da9357b-12e0-4ac5-afa2-030248e975a1 | -11.5 | -3.9 | 11.5 | 3.9
504569477 | 16412531 | 12709619 | 1.018 | 1.018 | 6.4 | 0.1 | _0d8c4ce4-2ff5-4266-9c9c-4e954b930ab5 | -8 | 0.8 | 8 | -0.9
504665425 | 11599524 | 13634990 | 1.066 | 1.072 | 21.8 | 38.3 | _87039225-dd6e-4385-ab1a-78c7fd46f067 | -528.4 | -30.9 | 530.2 | 16.5
504743746 | 11731920 | 11496407 | 0.999 | 0.998 | 44.3 | 0.2 | _e4c86e99-583b-42e8-a91a-bce909f0766f | -25.5 | 9.2 | 26 | -7.6
504863505 | 27815426 | 21268591 | 1.054 | 1.054 | 19.5 | 1.7 | _5f34710d-1481-455f-b05c-d3deae1e0231 | -30.4 | -12.3 | 30.4 | 10.7
505652757 | 76649191 | 12528688 | 1.018 | 1.02 | 45.9 | 0 | _9a45e327-184f-4ffb-a897-b40a09c3a251 | -12.1 | -12.4 | 12.1 | 12.5
505889145 | 21196735 | 17793368 | 1.073 | 1.077 | 14.7 | 32.4 | _b44aada9-e98c-4f35-ba16-afad6657397a | -359.2 | -29.2 | 359.8 | 8
505937617 | 19368350 | 17068117 | 1.05 | 1.05 | 9 | 0 | _ae57e908-b025-4d28-84d5-2db5ef36d9ed | -36 | -8.7 | 36 | 8.7
506172004 | 39031670 | 99096427 | 1.028 | 1.028 | 0 | 0 | _ff628ad1-bd09-4d49-8957-3e0562253e7b | 0 | 0 | 0 | 0
50627012 | 88838967 | 18269695 | 1.011 | 1.009 | 8.1 | 0.3 | _2e7557af-c9e2-4692-b4e9-c64c739da4fb | 3.2 | 0.9 | -3.2 | -1.2
506380490 | 57881153 | 72342081 | 0.955 | 0.958 | 13.2 | 0.1 | _4e4fe83b-1332-4f82-a5ca-721c065510da | -9.6 | 0.3 | 9.6 | -0.3
506855618 | 87975329 | 17140458 | 1 | 1 | 1.6 | 0.9 | _10485a01-6c6b-400a-87e3-3aa96fed8f6b | -0.7 | -0.3 | 0.7 | -0.6
506896012 | 91432929 | 17869247 | 1.087 | 1.087 | 5.6 | 23.6 | _bb056841-abab-421a-867a-5693668737be | 388.9 | 62.3 | -388.8 | -85.7
507229310 | 10716337 | 89976487 | 1.068 | 1.068 | 12.4 | 21.7 | _2b7e5a76-bd07-4307-9edd-9f0c39ec226b | -18.5 | -3.7 | 18.5 | -18
507280361 | 19758958 | 13788211 | 1.041 | 1.047 | 18.4 | 1 | _e1c1d382-9f07-4e64-aeb7-9a0ae9147a20 | 28.5 | -8 | -28.2 | 8.3
507576047 | 93637973 | 30893987 | 1.023 | 1.023 | 20.1 | 0.3 | _33050972-b6ca-4d87-b215-ce22ee4aa4ac | 10 | 2 | -10 | -2.3
507698487 | 13231305 | 19682524 | 1.021 | 1.021 | 0.1 | 0.1 | _d71a1e9f-587a-4752-bab2-a6cff0bac67b | 0 | -0.1 | 0 | 0
508685427 | 13509444 | 66855913 | 1.004 | 1.016 | 23.3 | 5 | _83c53505-f795-45d9-9615-b735acec5e5b | 1.8 | -10.5 | -1.7 | 5.6
50875613 | 16617934 | 20485477 | 1.029 | 1.029 | 7.9 | 0 | _103afb41-6ec8-4142-9a02-d645a04d6d90 | -0.8 | -4.3 | 0.8 | 4.3
508827958 | 18777935 | 20923145 | 1.052 | 1.051 | 37.3 | 8.6 | _9a9ec75d-d2a9-482a-b78b-01d2d0e0e317 | 105.9 | 23.9 | -105.9 | -32.4
508953962 | 10032244 | 16213057 | 1.002 | 1.003 | 0.1 | 0.2 | _bc372dba-0388-4be5-8346-8a64d203d6eb | -1 | -1.4 | 1 | 1.2
509096722 | 42257945 | 38093750 | 0.996 | 0.996 | 0 | 0 | _773811c5-ec88-47b9-8709-08d5483e7026 | 0 | 0 | 0 | 0
509312390 | 69443121 | 13849882 | 1.029 | 1.029 | 0.7 | 0 | _3cf6730b-907b-44cd-a31c-4ffc86f443a5 | -0.4 | 0 | 0.4 | 0
509641738 | 29758747 | 46217948 | 1.024 | 1.04 | 27.3 | 0.3 | _5f37e6fe-0a57-47e7-b1ec-9d4931e23ed1 | -11.1 | -3.3 | 11.2 | 3.3
509909017 | 16663349 | 70525993 | 1.032 | 1.032 | 1.2 | 0 | _32e17e23-2ca2-4896-80e6-f8d0f861dc55 | -1.2 | 0 | 1.2 | 0
509918451 | 61232068 | 87389138 | 1.007 | 1.007 | 0.1 | 0.3 | _235cff8d-2145-47c6-bae5-51812395396d | 0 | 0 | 0 | -0.3
510023254 | 19481611 | 18682747 | 1.003 | 1.003 | 4.8 | 0 | _3bd85a0a-ff59-436a-a62f-2e6f558daba4 | -1 | -1.3 | 1 | 1.2
510295461 | 10988024 | 34571807 | 1.068 | 1.068 | 13.5 | 0.9 | _2b760c0a-4aa3-4645-82df-eb1969f2f09a | 123.7 | 4 | -123.7 | -4.6
510492778 | 13292401 | 72605227 | 1.016 | 1.016 | 0 | 0.1 | _cbc046f5-1f98-4be5-b8f5-da9f7a33fcac | 1.4 | 0.2 | -1.4 | -0.3
511182494 | 18443900 | 10713475 | 0.969 | 0.969 | 9.9 | 0 | _eb0fe2d5-32ca-4668-b199-3026696345a6 | -7.2 | 0 | 7.2 | 0
511503270 | 76725409 | 12225561 | 1.003 | 1.004 | 20.1 | 0.1 | _37e05cfe-fd2b-49e6-b521-66ce652f9698 | -18.5 | 1.2 | 18.5 | -1.3
511615766 | 17569084 | 87925146 | 1.04 | 1.039 | 22.1 | 0 | _a4a40123-2567-4e8a-ab6a-8a1261978607 | 9 | 1.5 | -9 | -1.5
511734567 | 71648669 | 70997370 | 0.965 | 0.965 | 1.6 | 0 | _7f1e272e-43ca-48b6-91b9-dcb4dd5a0882 | 0.5 | 0 | -0.5 | 0
511751665 | 14436879 | 10835642 | 1.08 | 1.073 | 29.8 | 32.1 | _c1f4de88-1dfb-4d06-9963-099688dddf8a | 722.9 | 32.4 | -719.6 | -16.7
511855179 | 41088014 | 66143877 | 0.986 | 0.986 | 0 | 0 | _d919fca9-efcb-4693-b938-59800f9ac2f6 | 0 | 0 | 0 | 0
511929355 | 32572977 | 10417260 | 1.046 | 1.043 | 17.8 | 3.6 | _41383e16-caf8-4385-b9b4-efc972cccbe3 | -63.8 | 25.7 | 63.9 | -28.6
51239715 | 12133681 | 12229992 | 1.039 | 1.039 | 1 | 0 | _75ec8647-4017-4c5b-b8f6-42b21b4c90d8 | 0 | -0.2 | 0 | 0.2
512483370 | 84552590 | 10370434 |  |  |  |  | _8b5812f1-6784-49bb-b6bc-3e32a44917f6
512596367 | 94852834 | 13571562 | 1.064 | 1.064 | 16.6 | 3.6 | _e4d3f460-36f8-40b0-af9c-157a29a502a3 | -33.4 | -8.5 | 33.4 | 4.9
513015224 | 18324867 | 86181477 | 1.041 | 1.043 | 35.6 | 3.2 | _1756b93a-a1f5-43c6-8fc2-b01bb5de454b | 98.3 | -31.9 | -97.9 | 30.4
513082055 | 67547675 | 65329273 | 1.018 | 1.015 | 9.1 | 0.3 | _d24f4197-c7f3-44cb-8259-3ec03f67bf34 | 4 | 1.9 | -3.9 | -2.1
513644824 | 17336220 | 18132916 | 1.013 | 1.013 | 4.1 | 0.1 | _3d6653f3-949d-42a0-a61c-236f38df2df0 | -1.1 | 0.2 | 1.1 | -0.3
514029462 | 13178024 | 22974765 | 1.024 | 1.026 | 12.1 | 0.2 | _d8758ba3-a0b1-46e2-bf8c-4810af0fe62b | -5.1 | 0.1 | 5.1 | -0.3
514249470 | 12030405 | 98656368 | 1.015 | 1.025 | 37.3 | 0.2 | _ea6e1728-8068-42fa-86c9-7c4bd7ec850a | -10.9 | -0.8 | 11 | 0.8
514296690 | 12605395 | 49272402 | 0.999 | 0.994 | 37.6 | 0.3 | _74a2870f-23c5-417b-9908-ad2342edc09c | 20.1 | 3.6 | -20.1 | -3.6
514382682 | 15676128 | 20708795 | 1.024 | 1.024 | 0 | 0 | _581bd01e-7a59-4d36-9e46-7f80e963f7fd | 0 | 0 | 0 | 0
51454060 | 18671256 | 97293828 | 1.019 | 1.016 | 8.8 | 0.1 | _577b61b9-e8b2-4f3e-bc94-46fffe22a80f | 5.1 | 0.2 | -5.1 | -0.3
514569458 | 72946164 | 98381545 | 1.062 | 1.054 | 17.2 | 12.8 | _6127fe34-f354-4c52-aaeb-716a7c699385 | 69.9 | -1.5 | -69.5 | -8.6
515164274 | 69753343 | 11526311 | 0.998 | 1.015 | 25.2 | 0.2 | _f4212528-2dd0-4aa1-9049-52bb9ac5dd94 | -11.9 | -5.1 | 12 | 5.1
515176492 | 87925146 | 13331116 | 1.046 | 1.046 | 0 | 0 | _1c9f0f73-7920-4b29-9275-4730aad478d5 | 0 | 0 | 0 | 0
515307475 | 13620967 | 15649795 | 0.993 | 1.001 | 9 | 0.2 | _1ec7474c-20ef-494d-ae33-646dd9d472b9 | 2.5 | -4.8 | -2.5 | 4.6
516105397 | 36443844 | 40024225 | 0.991 | 1.003 | 60.5 | 0.1 | _5a216116-4de3-43f2-a253-5ffaac2e4793 | -20.7 | -3.1 | 20.9 | 3.5
516163824 | 17880279 | 10741793 | 0.959 | 0.956 | 8.9 | 0.1 | _5052c53e-f2f1-4c8c-a536-179ee020bde5 | -2.3 | 3.4 | 2.3 | -3.5
51682860 | 12714058 | 18915499 | 1.023 | 1.032 | 32.9 | 0.1 | _acb9210d-0c62-4970-b655-22e9035b8ea4 | -13.9 | -18.5 | 13.9 | 18.6
51690819 | 13724648 | 20013988 | 1.004 | 1.003 | 20.9 | 0 | _cf735ec4-184d-43f8-8cdf-00637f7c686d | 10.2 | 0.2 | -10.2 | -0.2
517032844 | 19070817 | 14457846 | 1.011 | 1.011 | 2.1 | 0.1 | _72b9eee0-e08a-4b54-aceb-a57877eddc8d | -0.8 | -0.4 | 0.8 | 0.4
51766780 | 16822860 | 80147455 | 1.047 | 1.046 | 19.6 | 1.9 | _953cb14b-ab2e-41df-a3f6-98c78a681f9b | 23.4 | -5.1 | -23.4 | 3.5
518320223 | 17579824 | 14281293 | 1.025 | 1.025 | 0 | 0 | _e665ca42-4679-46dc-8b4b-1be1a4117194 | 0 | 0 | 0 | 0
518516797 | 78824766 | 12944896 | 0.995 | 1.002 | 39.5 | 0 | _7d8338d8-9d56-47b7-87ae-4e4bf2584d17 | -8 | -9.8 | 8 | 9.9
518971090 | 13871302 | 17335738 | 1.003 | 0.999 | 21.4 | 0.2 | _2efd41a9-9055-4231-8ab3-8172a419d2ae | 8.1 | 1.2 | -8.1 | -1.3
518984885 | 20556692 | 20744697 | 1.077 | 1.064 | 18.9 | 8.6 | _e31f99e5-d6cc-4016-83dc-6ac35fa1a3e5 | 86.3 | 62.8 | -86.2 | -69.4
519090158 | 95927049 | 10569820 | 1.061 | 1.061 | 3.9 | 0.2 | _1f102d15-1f55-414f-b6bf-5e5d637a0888 | -16.1 | -0.2 | 16.1 | 0
519175502 | 10635393 | 77382898 | 1.053 | 1.058 | 14.2 | 9.1 | _edc50725-0ce4-4d7e-ac02-27fb6d71d757 | -58.8 | -6.4 | 59.1 | -1.4
519414149 | 54404125 | 33988647 | 1.026 | 1.029 | 9.3 | 0.3 | _d5c9d379-6e8a-4539-9bb2-03908290891e | 0.3 | -5.3 | -0.3 | 5
5194564 | 64715120 | 10495642 | 1.006 | 1.01 | 13.4 | 0.2 | _2b63dce5-c88e-40e5-a544-3828e9fad60d | 6.4 | -5.9 | -6.4 | 5.8
519502475 | 15685843 | 13920134 | 0.992 | 0.991 | 2.6 | 0.8 | _e9dece2d-9cfa-48d1-ab01-75f1e2953a20 | 0 | 0 | 0 | -0.8
520417094 | 49487056 | 10080311 | 1.018 | 1.017 | 14.9 | 1.3 | _5bb8682c-f026-4fe4-bf6f-f126ab3708ac | 11 | -1.6 | -11 | 0.4
520510907 | 18124913 | 51297354 | 1.01 | 1.01 | 19.1 | 0.1 | _7ff79cde-de2e-4657-8d89-f592ba51102d | 8 | 7 | -8 | -7.1
520993331 | 17671247 | 16356002 | 1.026 | 1.019 | 27 | 0.3 | _37e0e073-47de-4e10-a64a-d691fd4d69e6 | 39.4 | 7.4 | -39.3 | -6.8
521093462 | 21301450 | 27225030 | 1.048 | 1.048 | 64.3 | 1.4 | _167bf05d-955f-46e2-abcd-a6556e720544 | 275.1 | -46 | -274.6 | 48.2
521178230 | 54704118 | 13768282 | 1.005 | 1 | 51.9 | 0.1 | _34afda0f-233a-42d9-8b82-e0ff1b13abc4 | 20.8 | -0.3 | -20.7 | 0.5
521236424 | 10248930 | 14258760 | 1.074 | 1.073 | 18 | 17.6 | _4c150aab-dc60-49e5-987d-c49c95dab2a1 | -360.3 | 48.4 | 361 | -58.4
521309027 | 12720614 | 92789328 | 1.009 | 1.01 | 6.8 | 0.6 | _8c44ea3e-d38d-4732-ba1a-a1bd310e6c25 | -3.5 | -1.3 | 3.5 | 0.7
521554670 | 14270394 | 19974548 | 1.066 | 1.062 | 0.5 | 40.9 | _62e5269c-a871-409a-b947-74ace071a49f | 373.2 | -17.2 | -371.5 | -6.7
521775375 | 19058138 | 13081201 | 1.022 | 1.021 | 19.8 | 0.2 | _681ffe05-8289-4831-8de0-974a19def2a8 | -9.8 | 4.8 | 9.8 | -5
521789127 | 17905597 | 21265062 | 1.052 | 1.053 | 30.4 | 4.3 | _d7c254ae-6195-4bc6-88e0-d7fe9976460e | 243.2 | -41.5 | -242.7 | 41.9
521813760 | 93637973 | 87046747 | 1.023 | 1.023 | 19.3 | 1 | _5d70be6d-eb4d-4533-bc6c-8e7451eaa9c9 | 6.7 | 3.5 | -6.6 | -4.5
521855219 | 15420789 | 51994515 | 1.043 | 1.045 | 9.3 | 6.6 | _0c2c5f72-204f-46f9-a94c-5773b79e5229 | 16.8 | -16.2 | -16.8 | 9.7
521856879 | 76351899 | 25104943 | 1.021 | 1.028 | 23.1 | 0.2 | _68c86b5b-c7d2-477e-b916-ba1ae4b809d1 | -8 | -1.6 | 8 | 1.5
521891695 | 30019366 | 10741793 | 0.955 | 0.956 | 9 | 0 | _66fc030e-be06-40e2-8538-7009f32463ca | -4.8 | -2.1 | 4.8 | 2.1
521907232 | 38747634 | 15168941 | 1.032 | 1.032 | 10.4 | 0 | _8b065deb-b453-465e-b9e5-5bd3edbe6d09 | -6.6 | -1.4 | 6.6 | 1.4
522112471 | 56920858 | 89183633 | 1.018 | 1.02 | 16.9 | 0.6 | _8fc8def8-f735-4eaf-b0dc-405b0e496e18 | -10 | -2.7 | 10 | 2.2
522510638 | 10827205 | 66741796 | 1.02 | 1.019 | 12.4 | 0.4 | _12f22c9f-1b51-499f-8059-4f7ef8bdc364 | -6.3 | 2.9 | 6.3 | -3.3
52303823 | 12873001 | 79470995 | 1.006 | 1.012 | 17.6 | 0 | _74947d3e-ccaf-412f-960a-ebcbb3dd27ab | -6.3 | -5.8 | 6.4 | 5.8
52333600 | 65590810 | 10312783 | 1.039 | 1.039 | 30 | 0.1 | _925d05b0-48cb-4bc9-80cd-cb4a4ebf3600 | -45 | -34.7 | 45 | 34.6
523742057 | 17791653 | 16694468 | 1.017 | 1.014 | 8.8 | 0.6 | _f4a3b09d-9589-4efb-a43c-ebc47b2d1fb6 | 7 | 0 | -7 | -0.6
523819650 | 20526940 | 57107131 | 1.061 | 1.066 | 20.9 | 7.7 | _0c2c33a9-43d9-4e5a-9cf0-1c26acdd3b28 | -113.1 | -0.8 | 113.7 | -2.7
523820976 | 93247879 | 81831500 | 0.917 | 0.918 | 20.9 | 0 | _b052db21-d9e5-4590-8571-f5b269d8cf65 | -8 | -0.9 | 8 | 0.9
524374387 | 12193992 | 17517951 | 1 | 0.999 | 16.5 | 0.2 | _a4bb8fd0-fc57-4688-a88b-6c91a639480c | 12.4 | -2.6 | -12.3 | 2.6
524524611 | 11936257 | 43051461 | 0.993 | 0.995 | 57.6 | 0.2 | _df6940cd-e7cb-4109-919d-5e87b95e1442 | -24.7 | 12.4 | 25.5 | -10.9
524687716 | 21156130 | 47951571 | 1.031 | 1.046 | 36.8 | 0 | _5cc1e2a1-a433-4303-881e-ae89ab3de872 | -30 | -2.8 | 30.4 | 3.7
52472558 | 17080428 | 11131250 | 1.042 | 1.057 | 11.1 | 14.8 | _344cbc98-c3c0-49c9-b729-e059b7c94248 | -45.4 | -21 | 45.6 | 7.6
524875433 | 10835642 | 91072533 | 1.073 | 1.071 | 7.9 | 52.4 | _4352c2c4-7312-45f3-b848-2faa2ef91194 | 188.8 | -28.7 | -188.4 | -18.3
525168427 | 28676680 | 18207324 | 0.974 | 0.973 | 10.3 | 0 | _c211ea2c-1e36-4f2e-be48-8c6116b4a077 | 9.7 | 2.6 | -9.7 | -2.6
525236967 | 19075406 | 20907862 | 1.021 | 1.013 | 25.7 | 0.7 | _a8f3c1a4-41cf-4699-92eb-a51a82a842cf | 14.2 | -2.1 | -14 | 1.7
525250474 | 59388067 | 41994665 | 1.033 | 1.037 | 35.4 | 0.1 | _99e88908-55a8-46ce-b2d1-6c57363ce397 | -11.9 | -5.1 | 11.9 | 5.1
525275532 | 13050492 | 41528298 | 0.998 | 0.997 | 16.7 | 0 | _3b339239-6547-4b3a-8f46-7fa7e369829b | 5.4 | 0.3 | -5.4 | -0.4
525298298 | 17929815 | 12605395 | 0.998 | 0.999 | 18.5 | 0.1 | _a95620f8-a54c-4949-bebb-e66af138a8da | -8.4 | -4.3 | 8.4 | 4.1
525827742 | 79417128 | 62013503 | 1.012 | 1.012 | 31.2 | 9.6 | _efc02bf7-aaae-495a-9e09-8a7e7473c417 | 101.6 | -19.7 | -101.5 | 10.7
52598001 | 14792297 | 41213925 | 1.017 | 1.011 | 83.2 | 0 | _6b84f3b7-0527-4d1d-8737-633c5bf9cfb1 | 29 | 1.9 | -28.9 | -1.6
526192522 | 19848766 | 10933123 | 1.025 | 1.021 | 24.5 | 0.1 | _78786477-aff4-40af-a249-1970743bfbaf | 11 | 2.1 | -11 | -2.1
526631229 | 18276880 | 72949545 | 0.963 | 0.97 | 26.1 | 0.1 | _f0e23bd5-3d5b-4205-b1af-9a9064f9d3e2 | -13.4 | -2.1 | 13.5 | 2.2
52669327 | 14357350 | 51613090 | 1.056 | 1.079 | 18.8 | 97.6 | _97f7fd60-58f5-4475-8068-74c39aad5065 | -443.5 | -90.6 | 446.8 | 37.9
526712836 | 10314288 | 56695898 | 1.033 | 1.035 | 7.8 | 0 | _14691d7d-2362-4d56-b7fb-e4d60aa7bf3c | -6.1 | -3.3 | 6.1 | 3.3
526740836 | 14033685 | 11367442 | 1.037 | 1.037 | 4.9 | 0.1 | _2a6ebd67-b626-4585-bfba-f56df976c2a9 | -1.6 | 1.7 | 1.6 | -1.7
526790271 | 45544487 | 14188017 | 1.063 | 1.059 | 11.7 | 87.8 | _93321c7f-a9dd-41af-af54-0558899f86c7 | -114.3 | -21.6 | 114.8 | -60.9
527171471 | 14538921 | 17742404 | 1.023 | 1.023 | 1.5 | 1.4 | _b2f8789c-9ceb-4dd7-8dbb-c94754b83dda | 0 | 0 | 0 | -1.4
527247843 | 16818845 | 14509045 | 0.986 | 0.986 | 0.1 | 0 | _f852128e-7092-4bca-ad07-98fa66d74696 | 0 | 0 | 0 | 0
527558294 | 50145579 | 12069524 | 1.066 | 1.067 | 63 | 38.1 | _735021b6-c526-4aa5-aee9-860b440de0e1 | -171.2 | -22 | 171.3 | -15.7
527765470 | 18154133 | 10019879 | 1.072 | 1.072 | 0 | 0.1 | _44c2139b-9af8-43da-adee-637ddc2a604e | 0 | 0 | 0 | -0.1
528099743 | 65145211 | 21157606 | 1.01 | 1.017 | 19.7 | 0.2 | _fb3c2ef2-2877-441a-abcf-fb8015120717 | 4.2 | -5.7 | -4.1 | 5.6
528340796 | 10868835 | 87886904 | 0.999 | 0.988 | 42.1 | 0.3 | _ab17e4af-842f-47e2-a157-951bd0866b8d | 22 | -2.2 | -21.6 | 3
528401925 | 18641830 | 20277975 | 1.059 | 1.059 | 0.8 | 0 | _2bb8ac0b-75e2-4391-bb14-c9f7f4d82ae0 | -26.5 | -11.3 | 26.5 | 11.3
528428146 | 13677727 | 17408366 | 1.003 | 1.005 | 32.9 | 1.5 | _1bdc72df-da9a-424c-84b5-e80be47bbc29 | -20.7 | -7.7 | 20.7 | 6.2
528879536 | 73906164 | 11356178 | 1.044 | 1.044 | 10.6 | 3.7 | _78e9463f-0ce0-49b6-8ad8-c4dea55579ae | -14.4 | -4.2 | 14.4 | 0.5
530040498 | 20893305 | 36416152 | 0.999 | 0.98 | 60.8 | 5 | _1ad09901-30ae-4104-8416-9a50955b8497 | 25.4 | 2.5 | -25.1 | -6.6
53007093 | 12123870 | 64816911 | 1.036 | 1.027 | 38 | 5.3 | _e16c1eba-5712-46c5-ac47-04e56c13cd1e | 45.3 | 6.8 | -45.1 | -10.9
530186667 | 15546614 | 16440244 | 0.996 | 0.996 | 0.1 | 0 | _89c14f62-2a4e-4cc2-8eaf-894279da51e5 | 0 | 0 | 0 | 0
530580870 | 32911215 | 12558818 | 0.985 | 0.994 | 72.3 | 0.1 | _88f69cce-d9a8-405e-a0fa-0ed194e6d7ae | -32.9 | -0.5 | 33.2 | 1.1
530779902 | 58297396 | 18670230 | 0.983 | 0.983 | 0 | 0 | _9a7bd873-bb29-402a-af24-244e6d239112 | 0 | 0 | 0 | 0
53177330 | 11561641 | 13211162 | 1.004 | 1.004 | 0.4 | 0.4 | _79e5cf77-fb97-4436-baeb-74b0e6c3e313 | -4.5 | 1.3 | 4.5 | -1.7
531994598 | 19301481 | 10698505 | 1.016 | 1.016 | 1.5 | 0 | _64c90b2e-a7a3-40a9-bb1f-a1c23bc352d2 | 1.2 | -0.3 | -1.2 | 0.3
532137809 | 79151604 | 31365975 | 1.06 | 1.06 | 0 | 0 | _16ab1768-e8c5-4553-952d-a58fec96e8a1 | 0 | 0 | 0 | 0
532249499 | 13032971 | 33581396 | 1.011 | 1.011 | 4 | 0 | _16638210-065b-41ae-a485-9e578437d634 | -2.4 | -1 | 2.4 | 1
532563338 | 96090786 | 16281577 | 0.993 | 0.997 | 12.4 | 0.2 | _4c66a584-b6a4-4522-85ec-3418f094454a | -11 | -4.1 | 11.1 | 3.9
532746910 | 87894567 | 49285407 | 1.005 | 1.003 | 33.6 | 0.8 | _2ed4cdeb-2dd4-42db-852d-f540e1425573 | 21.2 | -4.8 | -21.1 | 4.3
533017180 | 19838430 | 16072905 | 1.022 | 1.024 | 17.1 | 0.3 | _ca07cf52-2fb1-4e55-b5d7-d9188a8a9cad | -16.9 | -5.4 | 16.9 | 5.2
533925570 | 44138241 | 10756123 | 1.026 | 1.019 | 10.2 | 0.2 | _5db92a61-3cb9-491f-8a1f-ac5d953e0396 | 8 | 2.4 | -8 | -2.6
533993196 | 19239921 | 12114551 |  |  |  |  | _31b7a1aa-3946-4f44-bfef-853ed4551073
534190721 | 11249090 | 46814487 | 1.029 | 1.029 | 38.4 | 0.1 | _a2877dbd-cc42-4e29-880e-3a6541ad6991 | 22 | 0.7 | -22 | -0.7
534357172 | 12871556 | 46345858 |  |  |  |  | _9c136e5d-f441-452c-8a2b-330851177747
534433806 | 43526088 | 85272356 | 1.047 | 1.037 | 30.1 | 8.1 | _3514a3bb-2bff-44aa-bb51-844d1a94e140 | 98.8 | -7.2 | -97.7 | 3
534450404 | 10307186 | 19265626 | 1.02 | 1.003 | 19.5 | 0.2 | _95408b54-d36e-414c-b9d0-f2f4b1cbcf17 | 10.5 | 7.3 | -10.4 | -7.2
534671768 | 16188637 | 18697678 | 1.066 | 1.065 | 50.2 | 21.5 | _5fd3f89c-680f-4eaa-a041-359a3791f160 | 190.1 | -4.6 | -190 | -16.4
534750845 | 15676128 | 20708795 |  |  |  |  | _6d432923-171d-42be-a023-b9c5c91f9139
5349731 | 39031670 | 22974765 | 1.026 | 1.026 | 0 | 0 | _2cb63199-61b2-4212-b95d-9e8deeb7639e | 0 | 0 | 0 | 0
535036456 | 41048111 | 27647294 | 1.008 | 1.029 | 46.4 | 4.5 | _f601afc0-b9f6-494c-8c6e-3fab3f90973f | -148.6 | -67.1 | 149.5 | 68.7
535136260 | 20434234 | 10282917 | 1.012 | 1.017 | 20.5 | 0.1 | _2f040983-1f29-47d0-9e1f-020227a4c702 | -5 | -1.4 | 5 | 1.4
535409903 | 15966798 | 11661831 | 0.999 | 0.989 | 40.6 | 0.1 | _1467a4b3-6c6b-451f-87d3-6e5fa11a2602 | 22 | 5 | -21.9 | -4.7
535442398 | 53098119 | 23330241 | 1.051 | 1.048 | 33.4 | 0.8 | _c2923d5b-60e2-4510-8137-bb37dde247c9 | 35 | -2.4 | -34.8 | 2.7
535669821 | 20274943 | 89574514 | 1.023 | 1.026 | 7.5 | 0.2 | _8eac080f-2696-42a8-843c-8c092b0bd780 | -2.8 | -2.7 | 2.8 | 2.5
535742230 | 10121223 | 70801995 | 1.02 | 1.019 | 25 | 0.1 | _01bf805f-d02d-49dc-8333-aa66d8e779cd | -5.6 | 5.1 | 5.6 | -5.1
535759802 | 65909334 | 75126572 | 1.028 | 1.033 | 39.2 | 0.2 | _7a6d1aaa-e203-4180-afe4-55389977aff6 | -30 | -11.2 | 30.1 | 11.2
535940609 | 10197064 | 74935100 | 0.994 | 0.994 | 0.3 | 0.1 | _5d614075-4302-4a59-90e4-17ab28a1e716 | 0 | 0 | 0 | -0.1
536121242 | 25260774 | 14595087 | 1.017 | 1.01 | 11.1 | 0.1 | _6c7e490d-72db-42d6-bf2b-98ecb32dd9f2 | 2.2 | 2.5 | -2.2 | -2.6
536292018 | 94527110 | 11306614 | 0.968 | 0.968 | 0 | 0 | _567d8c97-1596-413d-bbf5-f95b370f6487 | 0 | 0 | 0 | 0
536383923 | 43801828 | 19337349 | 0.988 | 0.988 | 5.9 | 0.1 | _167378bc-3e79-40b1-8b14-0185d7bcc581 | -3.2 | 1 | 3.2 | -1
537087531 | 19351292 | 17013925 | 1.028 | 1.039 | 36.6 | 0.3 | _2c421d25-13bf-48c9-bad0-3fc4b9185da0 | -22.1 | -8.4 | 22.2 | 8.4
537307654 | 20790607 | 19015096 | 0.979 | 0.968 | 43.7 | 0.3 | _a508035b-163b-498b-aa0d-ed8b35dae5ee | 18.5 | 10.4 | -18.4 | -10.4
537633773 | 10893426 | 11490924 | 1.036 | 1.039 | 10.2 | 0.6 | _e1ed3ef3-c978-4e43-bcdb-bc89bc4e4184 | -9 | -0.5 | 9 | 0
537636596 | 13350030 | 42358047 | 1.037 | 1.047 | 30.5 | 0.1 | _ea46e2c3-17d6-4d24-9632-1a3b6b42d283 | -16.9 | -1.3 | 17 | 1.5
537861893 | 14797894 | 15702835 | 0.983 | 0.983 | 0.4 | 0.1 | _10deffce-69f1-40a2-bb4a-2ea5d7bbb20e | 0 | 0 | 0 | -0.1
537953886 | 20515621 | 12394514 | 1.019 | 1.022 | 31.1 | 0.1 | _a497c627-5c37-4b17-8452-d92d3435ac10 | -16.2 | -6 | 16.3 | 5.9
5380850 | 16832501 | 84680177 | 1.027 | 1.032 | 32.6 | 0 | _e723f727-fefc-43c3-bc47-121bbc3bcd20 | -11.6 | -15.3 | 11.6 | 15.4
538180944 | 15420789 | 89705803 | 1.045 | 1.045 | 11.9 | 0.6 | _e96c4114-255d-474e-86ce-37bc07e82a36 | 7.9 | -7.9 | -7.9 | 7.4
538533524 | 49654336 | 17657584 | 1.04 | 1.038 | 35.1 | 5.7 | _3b0f1410-f449-4c84-83d6-311d16b02610 | -44.2 | 15 | 44.3 | -20
538769380 | 17778859 | 48179451 | 1.016 | 1.016 | 0 | 0 | _777b95ca-f8d2-4cf2-a6e4-426e255d5592 | 0 | 0 | 0 | 0
539359299 | 20352008 | 54954685 | 0.981 | 0.946 | 61.8 | 0.2 | _18bfee5f-7287-4832-8d82-a7655cab5c38 | 28.9 | 5.4 | -28.1 | -3.8
539417628 | 17520169 | 16024929 | 1.016 | 1.016 | 1.8 | 0.6 | _57bc29aa-e816-441a-8f38-9e0005ab4aee | 0 | 0 | 0 | -0.6
539611160 | 10037619 | 20501696 | 1.021 | 1.019 | 3.2 | 0.1 | _3e32b8ef-db4e-4185-a8af-40e5eb0ee0e5 | -0.5 | 1.7 | 0.5 | -1.9
540355601 | 17016706 | 89877525 | 0.991 | 0.981 | 38.8 | 0.3 | _e8ad76df-4c71-402c-9490-1ea63be1589a | 19 | 8.6 | -18.9 | -8.6
540455574 | 74462882 | 41133951 | 1.001 | 1.001 | 11.3 | 2.5 | _d3a82ce6-a0f0-4ddc-b650-276cc8785013 | -5.2 | 0 | 5.2 | -2.5
54053738 | 15553162 | 13824789 | 1.006 | 1.004 | 4.1 | 0.1 | _4ba32ec3-f144-4036-b723-0be8b7414322 | 2.9 | 2 | -2.9 | -2
540717587 | 52508683 | 16412531 | 1.012 | 1.018 | 22.7 | 0 | _770b2d4d-17cd-4cd7-9c2c-cd6636881d57 | -18.3 | -4.3 | 18.3 | 4.5
541006005 | 12298586 | 15613684 | 1.016 | 1.012 | 25.2 | 0.1 | _56566c4f-7ba2-46f3-adca-429f6259a641 | 14.7 | 1.5 | -14.7 | -1.4
541594114 | 42423803 | 75680492 | 1.03 | 1.038 | 41.1 | 2.6 | _f50c1311-e784-45bb-b822-f6f7d7a5e718 | -33.3 | -0.9 | 33.6 | -1
54182123 | 14436879 | 22813048 | 1.08 | 1.087 | 50.8 | 28.1 | _034856c7-f0ce-4158-a12b-b5c12584b7b3 | -1252.4 | -2.2 | 1257.6 | 62.8
542652438 | 14509840 | 77778249 | 0.997 | 0.982 | 43.9 | 0 | _25890a51-c975-4dec-9a66-c7cd501858a8 | 22.5 | 6.4 | -22.3 | -5.8
543174918 | 16303870 | 51613090 | 1.079 | 1.079 | 1.6 | 20.2 | _1ad54972-3cf1-4ed1-9517-d550e273171b | -37.5 | -7 | 37.5 | -13.1
543301385 | 11802349 | 14861926 | 1.037 | 1.037 | 6.6 | 0.4 | _3497784c-b53d-4ccf-9c78-c0bfe1b65e6d | -12.3 | -9.7 | 12.3 | 9.3
543499409 | 11760798 | 14489940 | 1.051 | 1.045 | 38.1 | 11.6 | _480d6048-e3d8-4989-a90c-123cb5a374c6 | 34.3 | 9 | -34.2 | -20.3
543653294 | 12886479 | 20431120 | 1.03 | 1.028 | 3.6 | 0.3 | _b8d9e559-dd03-4a0b-91ca-b008973c2c33 | 0.1 | 3.2 | -0.1 | -3.5
54394631 | 56932618 | 49076017 | 1.033 | 1.033 | 0.1 | 0.1 | _2588a5ca-ab29-4b86-baf1-3867f8253e25 | 0 | 0 | 0 | -0.1
544348410 | 91819117 | 18968431 | 1.034 | 1.01 | 71.1 | 0.1 | _60f4e542-8236-4d43-bc99-5b9bf0bb1169 | 35.2 | 19.7 | -34.8 | -18.5
544944558 | 95243881 | 12424388 | 1.102 | 1.102 | 0.7 | 0 | _a12d4bb8-1a3b-450d-be30-f00ba0497f87 | 0 | 0.7 | 0 | -0.7
544982367 | 13301439 | 14846607 | 1.014 | 1.014 | 0 | 0 | _08e9dca2-ac37-4fdd-8b5d-821eab2a66f2 | 0 | 0 | 0 | 0
545076003 | 53666232 | 74106011 | 1.067 | 1.066 | 34.6 | 3.2 | _3b92a6c3-47b3-4dec-90aa-2a5e567a7d9d | 88 | 4.4 | -88 | -7
545111657 | 18288648 | 19817755 | 1.033 | 1.033 | 18.8 | 0 | _1edce0c6-b002-4346-b42b-ab237b4803df | -23.1 | -3.7 | 23.1 | 3.7
545127427 | 55188861 | 20451922 | 1.012 | 1.012 | 1.2 | 0 | _8a5684dc-7811-4fed-b1ca-55d8b298a08c | 0.8 | -0.1 | -0.8 | 0.1
545376422 | 61448613 | 16992556 | 1.003 | 1.001 | 21.1 | 1.4 | _ca64e1fe-7653-4758-aa09-1b9877d492c3 | 9.5 | 0.8 | -9.4 | -2.2
545440909 | 46308989 | 82516751 | 1.044 | 1.041 | 0.5 | 4.5 | _0fd3d5cc-f576-4f4f-93d1-ed8e0617d3ce | 11.4 | 10.2 | -11.4 | -14.7
545767235 | 19894141 | 33946520 | 1.039 | 1.036 | 10.6 | 6 | _894f9653-db4c-407d-a583-55b359ba977b | -49.1 | 15.5 | 49.2 | -20.7
546333540 | 63046554 | 18785467 | 1.011 | 1.011 | 0 | 0 | _63170a6a-9fc9-46c4-bf39-c04c4e8ec573 | 0 | 0 | 0 | 0
546670461 | 44138241 | 27765662 | 1.026 | 1.014 | 28.4 | 0 | _c941604e-321d-4fbf-82d5-1519013c88a5 | 15.6 | 7.6 | -15.5 | -7.4
54744190 | 59108460 | 86450715 | 0.993 | 1.001 | 58.7 | 2.8 | _14c1905b-39e9-4eba-ad0f-59675e2024a1 | -47.2 | -15.5 | 47.4 | 13.3
548069332 | 16823672 | 23426430 | 0.998 | 0.998 | 0.2 | 0.1 | _c556cdec-e04d-4baf-a6f9-9c425aebe4ee | 0 | -0.1 | 0 | 0
548103795 | 90661425 | 11800697 | 1.022 | 1.016 | 21.7 | 6 | _717f0b73-ac52-440f-af95-9202e6d9204d | 85.5 | 27.1 | -85.3 | -31.9
548463153 | 11731328 | 14179183 | 1.027 | 1.027 | 0.4 | 0.2 | _faeddd41-b500-4f3d-b475-c56e95cfa90f | 0 | 0 | 0 | -0.2
548851473 | 60928410 | 90763616 | 1.006 | 1.007 | 20.8 | 1.6 | _5e91ac65-d608-4621-b733-321c04f66813 | -11 | -4.6 | 11 | 3
549030022 | 49805310 | 27322325 | 1.028 | 1.024 | 8.8 | 0 | _04a02b32-70e6-4a7d-9f0c-a5f1b8fc2923 | -0.6 | 4.3 | 0.6 | -4.3
549271161 | 82950601 | 16872570 | 0.995 | 0.98 | 39.1 | 0.1 | _76d7852d-3a66-49f2-bd4f-2a7600ff6cc1 | 26 | 9.1 | -25.8 | -8.4
549321275 | 16047123 | 36398555 | 1.058 | 1.058 | 0.6 | 2.3 | _62d046a0-acab-4f80-a4f1-5809f88c370f | 0 | -2.3 | 0 | 0
549491947 | 35622781 | 10741793 | 0.957 | 0.956 | 12.5 | 0.1 | _53955583-b33c-419c-996d-18ac771847bb | 7.1 | -1.4 | -7.1 | 1.4
549871516 | 11747788 | 12389780 | 1.068 | 1.067 | 10 | 1.6 | _e7d2b57d-48e2-4144-810a-e48af0bdddb5 | 34.4 | 5 | -34.4 | -6.6
550237820 | 70891827 | 18898642 | 1.022 | 1.023 | 12.9 | 0 | _90e0de64-3fe6-4640-a1dc-2b931d192c2d | -7.5 | -0.6 | 7.5 | 0.6
550457769 | 14487147 | 49617375 | 0.956 | 0.949 | 17.7 | 0.2 | _eb330d85-cd13-4619-8c3b-b4131316d9bc | 10.3 | 0 | -10.2 | 0
55055176 | 21193634 | 12332522 | 0.936 | 0.936 | 0 | 0 | _b5087661-016d-42bf-8b25-77d171cc2492 | 0 | 0 | 0 | 0
550608422 | 95659175 | 14863466 | 1 | 0.999 | 2.5 | 0.5 | _6d8efc9c-065e-43e7-b897-0aaeacda7f14 | 2.9 | 0.2 | -2.9 | -0.7
551127403 | 49038956 | 40400480 | 1.033 | 1.049 | 26.4 | 0.5 | _6fdba754-5022-4b51-8dd0-850913d51474 | -48.7 | -8.6 | 49 | 10.3
551310860 | 24602136 | 91920537 |  |  |  |  | _e7428b02-5549-4c4a-9612-e889dc234381
551865295 | 18355166 | 95180175 | 1.008 | 1.008 | 0 | 0 | _31dbb45e-cc50-4089-9f10-897256cfbd2c | 0 | 0 | 0 | 0
552685549 | 78300375 | 18064243 | 1.035 | 0.998 | 42 | 0.3 | _9564946c-db80-42bc-811a-335a20a72a8a | 28.9 | 12.5 | -28.4 | -10.9
552990886 | 12382308 | 44340157 | 1.082 | 1.07 | 30.5 | 36.1 | _d52a3436-8a22-4176-9ac0-f5962cdf197f | 696.4 | 89.6 | -693.4 | -87.1
553008201 | 11248218 | 94104941 | 1.009 | 0.996 | 47.3 | 0.1 | _ff067c26-d76c-4f0b-a74c-f9ce5912bb2c | 29.7 | 7.8 | -29.5 | -7.1
553150401 | 69108482 | 20170424 | 1.033 | 1.033 | 0.1 | 0.1 | _e2b2f068-0700-4a52-85f4-f6eb23e33e9e | 0 | 0 | 0 | -0.1
553200336 | 18570768 | 31524289 | 1.029 | 1.03 | 5.5 | 0.1 | _a738b0af-9814-4dde-8b54-1677b66a06c4 | 2.1 | -1.6 | -2.1 | 1.5
553223347 | 12687352 | 61253497 | 1.029 | 1.031 | 30 | 0 | _e8e403be-1595-45bc-8848-36bb387efdce | -15.8 | -4.8 | 15.8 | 4.9
553272684 | 78582523 | 26080789 | 1.039 | 1.039 | 1.6 | 1 | _ee2ad23c-0de5-461f-b634-fa70df17a5bc | -57.1 | -26.5 | 57.1 | 25.5
553295037 | 14238340 | 15308432 | 0.972 | 0.987 | 28.3 | 0.3 | _032b8997-28fa-4e6e-b007-507811d34a22 | -6.9 | -2.5 | 7 | 2.3
553379103 | 93247879 | 10153044 | 0.917 | 0.926 | 7.4 | 0.1 | _402014a2-cc6e-4512-a5fe-06ea978d953c | -1.4 | -2 | 1.4 | 2
553858246 | 2017827 | 65648687 | 1.022 | 1.005 | 29.8 | 1.3 | _b58bbf6b-1dfe-448e-8975-6807d8ed2a94 | 18.8 | 1.5 | -18.5 | -2.1
554020639 | 10015879 | 66232349 | 1.031 | 1.026 | 28.5 | 0.1 | _0180a34f-d61b-44b6-bf79-10e944f8775b | 21.3 | 4.6 | -21.3 | -4.4
554091236 | 68761326 | 87853162 | 1.067 | 1.067 | 1.6 | 4 | _b35a146e-f09d-40a8-9287-d7efe870064d | 0 | 0 | 0 | -4
554347584 | 18681011 | 12528391 | 0.956 | 0.962 | 22.7 | 0.1 | _938e0bd4-3f8e-418d-84fe-9ba19520b2fd | -19.4 | -1.4 | 19.5 | 1.7
554793091 | 80014925 | 23813045 | 1.032 | 1.032 | 5.2 | 0 | _de54fcd0-6139-4a94-8748-cd3e505073b9 | -5.4 | -1.2 | 5.4 | 1.2
555010500 | 74470149 | 27486575 | 1.004 | 1.017 | 48 | 1 | _53ffd812-5ee2-4d26-9cd3-1143b5f2d788 | -30.7 | -41.3 | 30.9 | 41
555080280 | 15272391 | 11709061 | 1.04 | 1.041 | 2.9 | 1.1 | _a037d716-88d4-419a-9b76-d75194081d0d | -13.9 | -0.5 | 13.9 | -0.6
555090661 | 10018742 | 39813462 |  |  |  |  | _92f35b09-4a8c-4034-9681-00d115240876
555221130 | 15666720 | 56001725 | 1.005 | 1.005 | 1.5 | 0 | _b49fad73-ae96-4085-a792-73b2214cfe77 | -0.7 | 0 | 0.7 | 0
55531255 | 69458493 | 17508920 | 1.036 | 1.036 | 0 | 0 | _f87c89e1-6206-4599-a06c-4e9b0c17e854 | 0 | 0 | 0 | 0
555566855 | 27815672 | 70966494 | 1.033 | 1.023 | 22.4 | 1.7 | _cd36184b-160c-446d-a50a-78fa3ce463f2 | 54.7 | 83.2 | -54.6 | -83.9
556215779 | 69450042 | 18277587 |  |  |  |  | _3c663f50-b8b4-4415-a40d-8dcd7772a043
556239894 | 11249896 | 94997414 | 1.023 | 1.038 | 31.2 | 0.3 | _7a268a5d-fb2d-4d7c-a97b-0c1ed28ca824 | -19.8 | -5.8 | 20 | 6
556394035 | 13577717 | 17661722 | 1.035 | 1.035 | 0.3 | 0.2 | _381893c5-42c8-4290-a0f6-6256ae62117d | 0 | 0 | 0 | -0.2
556507722 | 91920537 | 34430943 | 1.044 | 1.041 | 5.7 | 2.6 | _a1af9c38-3cc0-49db-868d-8964cccf0ffa | 0 | 2.7 | 0 | -5.4
556510219 | 21017367 | 17240091 | 1.049 | 1.048 | 14.3 | 7.7 | _e22d322e-b867-4da3-a343-53d86f7ff07f | 29.3 | -5.2 | -29.3 | -2.4
556820061 | 11921067 | 11356875 | 1.025 | 1.025 | 0 | 0 | _722ad01a-4205-4c4d-b754-fac711c2087a | 0 | 0 | 0 | 0
556995532 | 48864497 | 11196428 | 1.054 | 1.054 | 58.9 | 73.7 | _6360cb44-5bb2-4bfa-a8f1-ac9f06056cd8 | 208 | -55.5 | -207.9 | -17.9
557556108 | 48854832 | 18274284 | 1.023 | 1.023 | 22.4 | 2.5 | _468b6852-866b-4563-a618-caeeff4cbc11 | -15.4 | -0.9 | 15.4 | -1.6
557795946 | 13425919 | 41817708 | 1.034 | 1.032 | 7.1 | 0.3 | _46461b54-a70e-4efc-8e54-4d01f09f669b | 5.5 | -0.3 | -5.5 | 0
55826300 | 20564160 | 20890260 | 1.041 | 1.038 | 9.2 | 1.9 | _4c6195e3-1b20-44fa-b3f0-95ed4f96214e | 7.1 | 31.1 | -7.1 | -32.9
558418496 | 53151738 | 13038742 | 1.053 | 1.053 | 0.9 | 0.1 | _50624869-3767-46f0-ba09-f0262f1bf2d2 | -3.4 | 0 | 3.4 | -0.1
558477201 | 11342225 | 19097043 | 0.997 | 0.989 | 17 | 0.2 | _449020fa-ec0d-47a2-ad47-ab4ac41440b6 | 9 | 1 | -8.9 | -1.1
558968453 | 14794525 | 36050790 | 1.05 | 1.054 | 13.7 | 2.3 | _00634b60-fff9-4661-8494-f13bb414e57a | -85.4 | -27.9 | 85.5 | 26.5
558984431 | 18094658 | 24145284 | 1.045 | 1.041 | 26.4 | 0 | _d9fb5b75-0da1-4f7c-9e8d-aab4b6fd74e2 | 7.5 | 2.6 | -7.5 | -2.5
559352623 | 12027808 | 98396911 | 1.019 | 1.014 | 42.7 | 0 | _af826e9c-1bb0-4ce4-a2f3-c14322702ec6 | 21.2 | 6.8 | -21.2 | -6.7
559472518 | 33509029 | 21062808 | 1.053 | 1.046 | 26 | 8.2 | _b2c36ff9-34ad-4476-8ecf-a2f521466311 | -83.3 | 31.1 | 84 | -36.2
560298516 | 10015879 | 13158626 | 1.031 | 1.027 | 24.3 | 1.1 | _71538182-ab63-41c0-8917-8fc0b385fb60 | 17.7 | 1 | -17.6 | -1.9
560353119 | 14015661 | 14136737 | 1.003 | 0.999 | 20.2 | 0.3 | _111179f8-8b62-473c-8d33-ac2b8c81d8ab | 4.1 | -0.3 | -4.1 | 0
560439355 | 16904470 | 41753324 | 1.024 | 1.024 | 0 | 0 | _064e9f1b-2181-483f-91b0-3cfd69f19c7c | 0 | 0 | 0 | 0
560539509 | 12298586 | 14795829 | 1.016 | 1.016 | 0 | 0 | _5fc736f0-a3bd-4aaa-93c2-1beba500e653 | 0 | 0 | 0 | 0
560789932 | 14277130 | 56001725 | 1.004 | 1.005 | 21.7 | 0 | _858553c2-95c6-4bf9-89a8-4cf57bde5b3b | 10 | -7.4 | -10 | 7.4
561338335 | 28711308 | 60528612 | 1.009 | 1.018 | 25 | 0.4 | _e97ab171-2fc2-4b9c-b248-fd3f638c217c | -11.4 | -5.2 | 11.5 | 4.9
56147979 | 14798267 | 58373675 | 1.016 | 1.002 | 62.5 | 0.3 | _ee191d01-654c-4d4d-8c38-ad9159672161 | 20.3 | 2.2 | -20.1 | -1.9
561618234 | 16277819 | 18151400 | 1.029 | 1.023 | 31.8 | 0.1 | _b50cf93f-79e3-4b08-b190-318a5f915cd5 | 24.9 | 5.4 | -24.8 | -5.2
561796506 | 26424401 | 15585456 | 0.996 | 0.991 | 32.3 | 1.5 | _878eec99-a99a-41f9-92e4-d3a58b6734b8 | 31.9 | 5.7 | -31.8 | -6.8
562251556 | 14409337 | 25405713 | 1.017 | 1.02 | 39.9 | 0.1 | _c37cd5b2-77c1-4b1f-bfbf-bad68696a4c0 | -22.8 | 4.6 | 22.9 | -4.3
562426760 | 63745575 | 42536480 | 1.018 | 1.018 | 2.8 | 0 | _fe5b2ebd-2a78-4a93-a3ee-b6655f883659 | -1.4 | 0 | 1.4 | 0
562629914 | 43426054 | 14179183 | 1.023 | 1.027 | 28.2 | 0.5 | _2234a778-b5ee-4a51-a0cb-bef624c4d027 | -19.4 | -4 | 19.4 | 3.7
562632945 | 18118748 | 70525993 | 1.037 | 1.032 | 17.8 | 0.1 | _a180e235-0bdb-4e15-937c-3c7ecf38a19b | 16 | 3.7 | -16 | -3.7
562638058 | 10587724 | 36626439 | 0.99 | 0.993 | 13.7 | 0 | _75891d79-21ce-428e-aa3b-9c9a224e5166 | 0.4 | -7 | -0.4 | 6.9
562969823 | 13173158 | 67219859 | 1.02 | 1.02 | 5 | 0.6 | _c8a7ec6b-76c2-4b42-907a-85484a9c4f28 | 3.7 | -1.4 | -3.7 | 0.8
562984610 | 88673754 | 12870741 | 1.006 | 1.01 | 7.8 | 0.3 | _2c99f85a-42eb-413d-b835-53d134874e7a | -2 | -0.6 | 2 | 0.3
563276587 | 13985114 | 20770743 | 1.102 | 1.102 | 1.5 | 1.1 | _cba72e2e-fd1d-4f89-ad65-6d433ad62703 | 0 | -0.1 | 0 | -1
563429421 | 12010684 | 16133381 | 1.06 | 1.06 | 31.5 | 0.3 | _abf662ab-a12e-4494-bce8-36512bf2753f | 55 | 34.6 | -55 | -34.9
563600391 | 17183649 | 18633251 | 1.016 | 1.015 | 31.1 | 1.1 | _6e6339a0-6c18-4e5f-ad8e-2c9b28309994 | 13.4 | 3.3 | -13.4 | -4.4
563604446 | 13647213 | 10880866 | 1.032 | 1.029 | 16.1 | 0.2 | _3d494964-41c5-4b8d-9061-a6bc4c58bab3 | 29.9 | 1.6 | -29.9 | -1.5
563605458 | 13553470 | 24833918 | 1.012 | 1.013 | 18.6 | 0 | _0d935f0d-5746-469c-ae58-ed9c8e2e1e35 | -11 | -5.1 | 11 | 5.1
563687065 | 45929551 | 14237691 | 1.012 | 1.012 | 0 | 0 | _fb245708-cba3-483b-9a18-8017c22879b3 | 0 | 0 | 0 | 0
564219293 | 42541411 | 15765622 | 1.011 | 1.005 | 21.7 | 0.8 | _0fe24ced-ee2d-403f-b760-70208bde2422 | 9.9 | 1 | -9.8 | -1.7
564909070 | 18340766 | 14523608 | 1.072 | 1.061 | 9 | 71.9 | _a64c2944-9017-48f2-b330-fbddccf81435 | 132.4 | -0.3 | -132 | -67.7
565166993 | 19709557 | 12332522 | 0.926 | 0.936 | 26.9 | 0 | _3f53d3cd-c1df-4e37-8523-0941fbded708 | -0.1 | -6.1 | 0.1 | 6.1
56535321 | 65373281 | 21078836 | 1.053 | 1.048 | 9.5 | 0.5 | _37737f12-8424-45b8-bd39-42f54d591690 | 7.7 | 1.7 | -7.7 | -2.1
565353301 | 20878222 | 10011138 | 1.027 | 1.025 | 12.5 | 8.2 | _d41da75e-8e20-44d4-9aeb-5395a779d11a | 49 | -7.3 | -48.9 | 0.1
565427731 | 20030467 | 37083941 | 1.039 | 1.038 | 7.4 | 2.9 | _c1082025-a148-4679-919b-b53e1d498594 | 53.7 | -0.7 | -53.7 | -2
565932241 | 18982127 | 56362277 | 1.07 | 1.069 | 5.4 | 9.1 | _bb22bc75-bbe2-4064-bf13-c2caefb4ff07 | 0 | 0 | 0 | -9.1
566416646 | 20221369 | 97965279 | 0.989 | 1.011 | 32.5 | 0.5 | _56785dff-ae53-4dd6-b38f-c8e6511c9c63 | -16.1 | -1.5 | 16.3 | 2.1
5667706 | 58834677 | 96945316 | 1.023 | 1.023 | 5.8 | 0 | _0702ff52-38cc-444b-8c77-4910e97bd5a1 | -5.6 | 0 | 5.6 | 0
567027641 | 71416103 | 17585333 |  |  |  |  | _e947a682-fe73-422f-8238-c58e4a473be7
567126346 | 21304002 | 20697183 | 0.973 | 0.97 | 18.3 | 0.1 | _95d3e843-485f-40a2-a77c-ed976600aed1 | 6.8 | -0.4 | -6.8 | 0.3
567384419 | 5867217 | 51232763 | 1.013 | 1.012 | 8.5 | 0 | _8fad99f1-3a70-47dc-992a-d529a75b1dd9 | 7.2 | 0.2 | -7.2 | -0.2
567463557 | 42334557 | 10446281 | 0.974 | 0.972 | 23.7 | 0.2 | _3196c02d-8ddc-4c3f-9c8a-0ac2885407ce | -11.8 | 5.2 | 11.8 | -5.2
567708188 | 13481769 | 87389138 | 1.005 | 1.007 | 20 | 0.8 | _2afbce2e-29c9-4184-9251-283bb95343fa | 17.6 | -51.5 | -17.5 | 50.7
56783585 | 20270155 | 20819164 | 1.049 | 1.049 | 6.3 | 23.8 | _bd82fdab-b852-49c7-9427-3171f4439dbc | -7.8 | -15.1 | 7.8 | -8.7
567879633 | 20228064 | 50316819 | 0.996 | 0.995 | 0.4 | 0.3 | _13bdd8c5-a5c9-47c2-ba6a-7f66c0231a2c | 0 | 0 | 0 | -0.3
568250964 | 18280922 | 75126572 | 1.045 | 1.033 | 19.1 | 0.6 | _503818b7-d294-41fb-9224-949b91bebe23 | 20.2 | 6 | -20.1 | -6.2
568385221 | 14270394 | 10312777 | 1.066 | 1.063 | 19.8 | 64.1 | _78746a9d-edbd-4ce1-b1bd-fcb1b57afc1b | -347 | 32.1 | 349.4 | -72.3
568505381 | 15115168 | 45544487 | 1.071 | 1.063 | 23.2 | 35.5 | _1bdff2a8-695a-4c70-be12-eb2fa8ba2f3f | 352.9 | 39.6 | -352.1 | -62.6
568523738 | 21398589 | 52302352 |  |  |  |  | _622f38f3-b50e-42a4-a669-0a4971640a36
568633529 | 10875211 | 18039864 | 1 | 1 | 0 | 0 | _1066305e-7989-41f7-aff5-f04275793d1b | 0 | 0 | 0 | 0
569498289 | 19821631 | 20309991 | 0.986 | 0.977 | 24.2 | 0.1 | _8d7a8ff9-8f64-4b5f-a535-6c932d074dbd | 15.4 | 5.3 | -15.3 | -5.2
570679310 | 54042926 | 19368350 | 1.051 | 1.05 | 2.9 | 2.9 | _18437fa7-e420-443a-8016-e290a1f3d598 | -2.3 | 6.8 | 2.3 | -9.7
5718821 | 16072905 | 12394514 | 1.024 | 1.022 | 29.9 | 0.1 | _83e1a017-1600-442b-ad29-40bc4a424ac4 | 16.3 | 5.4 | -16.3 | -5.5
572498625 | 57424956 | 53666232 | 1.066 | 1.067 | 3.9 | 3.2 | _809382a6-49cb-4cec-8a6c-1c44f732078b | -16 | -2.7 | 16 | -0.5
572549811 | 90619511 | 89183633 | 1.021 | 1.02 | 16.7 | 0.2 | _31d1f501-fac1-4e51-aa21-9fe013ef581d | 10 | 2 | -10 | -2.2
572919205 | 15244714 | 15337165 | 1.051 | 1.05 | 0.6 | 0.5 | _b2825aa5-bcca-4f95-8f34-35ae03c8600f | 0 | 0 | 0 | -0.5
573029525 | 18541559 | 54597792 | 1.059 | 1.059 | 0.8 | 0.1 | _f6b24ec1-9919-4f2c-9f5b-d5665f76cce2 | 23.2 | 16.6 | -23.2 | -16.7
573109708 | 20116678 | 84493046 | 1.036 | 1.036 | 0 | 0 | _e0869265-b1e8-4b90-826e-4f20729e9ff7 | 0 | 0 | 0 | 0
573750074 | 33988782 | 33418699 | 1.013 | 1.013 | 0.1 | 0 | _4fb648fa-46d4-4bb4-871c-1b64b1b18b3b | 0 | 0 | 0 | 0
573858506 | 7478468 | 20874256 | 1.021 | 1.019 | 21.3 | 0.4 | _9f061ce8-65fa-473f-96cd-d63b58de82a3 | 53.8 | 42.5 | -53.8 | -42.7
573901733 | 16188637 | 39732724 | 1.066 | 1.066 | 59.1 | 11.4 | _9c13e6fd-3379-4aa3-8068-711c855f259d | 197.2 | -0.6 | -197.2 | -10.5
574394162 | 21030845 | 19184819 | 0.99 | 0.989 | 6 | 2.7 | _3abd9196-9eb1-4967-b0e5-670b256b1b5f | 0 | -0.8 | 0 | -1.9
574740288 | 49548390 | 98381545 | 1.054 | 1.054 | 0.8 | 5.1 | _0af27465-1056-4df6-9b32-d298222cad6b | -1.9 | -2.5 | 1.9 | -2.5
575463029 | 45692635 | 20240546 | 1.001 | 1.014 | 51.6 | 0.1 | _95e1bf42-45da-4822-b8f2-55ad20730a0f | -21.3 | -8.6 | 21.4 | 9
575519274 | 15418160 | 11047360 | 0.978 | 0.971 | 25.7 | 0.6 | _2d3c56ab-5cfa-4308-9de4-2a1460bf11e9 | 14 | 0.1 | -13.9 | -0.4
575650157 | 88471959 | 14063337 | 1.063 | 1.063 | 27.7 | 24.2 | _b1691ad0-494b-49b5-940e-691c2a8f1161 | 105.2 | -26.2 | -105.1 | 2.2
575887749 | 18041498 | 42835155 | 1.013 | 1.014 | 29.4 | 0.3 | _ec5b58f6-7714-4924-a2f0-1b545b50577a | 13.1 | -4.9 | -13 | 4.8
576032212 | 49238840 | 49593739 | 0.974 | 0.978 | 11.2 | 0.2 | _155c2ae3-6d51-4471-8ae9-6c433a46e4df | 1.7 | -2.8 | -1.7 | 2.6
5763261 | 14787752 | 19347205 | 1.025 | 1.033 | 13.6 | 5.5 | _8ba5785b-c728-41e2-865f-b1f852f27418 | -84.1 | -48.9 | 84.2 | 44.7
576736042 | 18541559 | 54597792 | 1.059 | 1.059 | 0.7 | 0.1 | _9eee34b6-69dd-4ca5-b5b8-78a69b3ecc3f | 23.2 | 14.6 | -23.2 | -14.7
577134133 | 78338737 | 18348861 | 1.014 | 1.014 | 0 | 0 | _b50a8bd7-980e-45da-9697-642a31eaabcf | 0 | 0 | 0 | 0
577191499 | 42398902 | 20213295 | 1.007 | 1.008 | 1.9 | 0.4 | _187c7ca0-ee46-445a-aa59-99fb93baf414 | 0 | -0.4 | 0 | 0
577215838 | 21892584 | 85471285 | 1.014 | 1.014 | 0.6 | 0.4 | _8850b3b0-4542-4837-888b-b3c680f7f105 | -0.4 | -0.4 | 0.4 | 0
577597440 | 20201842 | 56891103 | 1.016 | 1.018 | 7 | 0.1 | _852b2f81-6a2a-4d81-b922-cf95427303f9 | 0.7 | -2.3 | -0.7 | 2.2
577748011 | 48437753 | 12372081 | 1.006 | 1.005 | 1.6 | 0.1 | _a852a686-9aac-4392-9dab-1ccb9f40a4b3 | 1 | -0.1 | -1 | 0
578183650 | 18179479 | 21395005 | 1.026 | 1.027 | 37.3 | 0 | _b76e373a-3575-4ac8-aa46-fe76907c7c05 | -12.3 | -0.6 | 12.3 | 0.6
578221889 | 45709137 | 26420372 | 0.995 | 0.986 | 21.2 | 0.1 | _10dbba0b-1835-4861-a610-deb5d55a7bae | 10.9 | 3.1 | -10.9 | -3
578412473 | 16357724 | 12306569 | 1.023 | 1.023 | 24 | 0 | _ab0a2059-36cb-4ba5-8b40-68a1e3d5a841 | 13 | 9 | -13 | -9
578422634 | 17016706 | 20901638 | 0.991 | 0.996 | 17.8 | 0.2 | _dcf84623-81a7-4c97-89c8-9755fc265e81 | -19.6 | -6.3 | 19.7 | 6.3
578458355 | 55458784 | 10013449 | 1.078 | 1.072 | 72.2 | 18.2 | _3c51046b-9d57-4633-9285-3f49dc30792b | 1245.5 | 100.9 | -1241.9 | -60.2
578838727 | 11885460 | 12229992 | 1.039 | 1.039 | 0.2 | 0 | _fabfe70d-cf57-4448-a453-e3b96d223351 | 0 | 0 | 0 | 0
579234957 | 15546614 | 12321462 | 0.996 | 1.011 | 20 | 0.3 | _90bf5c4e-436d-40d0-8a53-a6c7e5d1e031 | -13.6 | -2.5 | 13.7 | 2.7
579239984 | 24929350 | 32966257 | 1.07 | 1.073 | 9.4 | 50.1 | _b797f7ef-ac91-461a-99c8-3632b812bf99 | -143 | -23.8 | 143.3 | -23.3
57932564 | 16970561 | 12520552 | 0.995 | 0.995 | 6.8 | 0 | _dead3c68-adeb-42d3-8115-7afa3ac7dc09 | -0.5 | 3.6 | 0.5 | -3.6
579651300 | 36889335 | 86374866 | 1.02 | 1.029 | 10.7 | 1.3 | _c5e9830a-f365-4014-959b-42868ae2c0b3 | -4.4 | -7.4 | 4.4 | 6.1
579798198 | 87837017 | 79304122 | 1.013 | 1.013 | 0.4 | 0.2 | _1a9d7392-01dc-452c-922c-3f52e0bac201 | 0 | -0.2 | 0 | 0
57988531 | 12177103 | 13499555 | 1.005 | 0.998 | 22.8 | 0.3 | _87620972-1434-4dbb-94e4-20adebd47f85 | 19.4 | 3.7 | -19.3 | -3.8
579906366 | 59388067 | 73258468 | 1.033 | 1.034 | 18.8 | 0 | _329d4dce-8e31-4b2b-b720-4ba49c57221d | -12.1 | -6.5 | 12.1 | 6.5
580248606 | 19874526 | 12532967 | 0.987 | 0.985 | 42.9 | 0.1 | _d1a059a0-79d1-4233-9822-78ec2925fc52 | 16.1 | -4.3 | -16 | 4.5
580282722 | 97977453 | 28821236 | 1.004 | 0.998 | 21 | 0.2 | _ba75a0b4-3607-4f52-a156-83ab36b0171c | 10.9 | 0.2 | -10.9 | -0.3
580299272 | 12948019 | 20258008 | 1.053 | 1.059 | 20.4 | 2.9 | _89a09e1c-5eca-4228-9549-bec2b922bddc | -125.7 | -21.8 | 126 | 20.9
580367604 | 15991779 | 10332122 | 1.038 | 1.038 | 6.7 | 1.3 | _8ee0e5de-a2d1-46c5-a4ff-3acf53f5104c | 4 | 0 | -4 | -1.3
580412045 | 11649163 | 19444594 | 1.047 | 1.029 | 27.1 | 0.3 | _ef693413-0092-437a-b687-f41ffca093a5 | 12 | 2.7 | -11.9 | -2.7
580565663 | 10417883 | 19322597 | 1.012 | 1.002 | 11.9 | 0.2 | _739bcaaa-270d-4afa-b88e-ad9b85d61d4f | 5.1 | 4.6 | -5.1 | -4.7
581258940 | 86574987 | 13408532 | 0.993 | 0.993 | 0 | 0 | _eac3f461-68fe-467e-996a-26455d7c8067 | 0 | 0 | 0 | 0
58165172 | 17131972 | 50255650 | 1.07 | 1.071 | 5.6 | 0.3 | _a7826881-7f83-4ab1-a860-8782a4238d0b | -2.7 | -4.7 | 2.7 | 4.4
581736059 | 42192906 | 93637973 | 1.024 | 1.023 | 10 | 1.5 | _bf268a78-dc6e-47f6-b1f5-c69a787b14e8 | 112.1 | 3.9 | -112 | -4.9
581982475 | 45926832 | 18460100 | 1.03 | 1.018 | 31.6 | 0.2 | _df7aeea1-e1f4-444d-9370-f93b801e2e16 | 10.8 | 2.8 | -10.7 | -2.8
58217098 | 99374490 | 17105875 | 1.018 | 1.013 | 28.9 | 0 | _06626542-c9c5-488b-9e7c-43170ee756e7 | 12.3 | -1.3 | -12.2 | 1.5
582227969 | 19366389 | 61530908 | 1.029 | 1.03 | 0.2 | 0.8 | _71574101-b0e6-4c09-bdf3-1c2426e523dd | 0 | -0.8 | 0 | 0
582374695 | 16174726 | 94205744 | 0.989 | 0.991 | 29.9 | 11.6 | _8b0128f0-820a-4bdb-8f17-32709e29fdcd | 0 | -12.8 | 0 | 1.2
582745113 | 22808838 | 17151190 | 0.954 | 0.951 | 20.9 | 0 | _1194d03e-7a55-4af2-b8a7-a6c70f024b00 | -0.5 | 4.9 | 0.5 | -4.9
582912662 | 21492030 | 91444160 | 1.05 | 1.05 | 0.1 | 0 | _69278d11-c175-48b0-ae0c-1eb979c46032 | 0 | 0 | 0 | 0
583311417 | 70546735 | 58554608 | 1.02 | 1.004 | 30.6 | 0.2 | _08319827-baa3-4270-bcfe-6b689c797ea3 | 13.4 | 8.3 | -13.3 | -8.2
584071640 | 14773325 | 57866928 | 1.034 | 1.034 | 0 | 0 | _faa39072-695a-40a2-84f7-cc3b1a7c90b8 | 0 | 0 | 0 | 0
584419324 | 16295742 | 17742404 | 0.998 | 1.023 | 38.5 | 0.3 | _c47f0727-77e8-4fac-907d-3d3cbbd2aca1 | -16.9 | -9.6 | 17.2 | 9.9
584529349 | 96364259 | 93804871 | 0.994 | 0.998 | 11.5 | 0.4 | _dfc6fb39-b3dd-4779-b51f-f3a16f01dbc2 | -6.3 | -1.6 | 6.3 | 1.2
58472648 | 94438543 | 15681158 | 1.067 | 1.067 | 37.3 | 0.7 | _f660ba11-f633-41b3-923e-688e3ba5b7eb | 618.6 | 32.5 | -618.6 | -32.5
58497388 | 16865041 | 14947911 | 1.039 | 1.039 | 0 | 0 | _ce1e6559-5f06-4a61-a5ff-e97717dbdf3a | 0 | 0 | 0 | 0
585256300 | 76274487 | 17167155 | 1.012 | 1.012 | 0.3 | 0.1 | _84fa8e3c-7ad1-47e3-90f2-73f5b9eb0b1a | 0 | 0 | 0 | -0.1
585758146 | 12567779 | 15188583 | 1.075 | 1.067 | 25.2 | 51.3 | _ee2887b7-5058-4a42-92c2-88ff905d59ae | 421 | -6.2 | -418.4 | -18.5
585859022 | 90387162 | 76230803 | 1.03 | 1.029 | 21 | 0.7 | _dc66ad76-c080-4b3d-a6c5-1b25f6d623f3 | 17.7 | -0.7 | -17.7 | 0
5863686 | 20907862 | 10397299 | 1.013 | 1.012 | 25.2 | 0.1 | _3fc36a09-e912-4107-81f9-4a14fc386906 | 14 | -2.4 | -14 | 2.3
586510231 | 56788213 | 19312908 | 0.999 | 1 | 29.5 | 0 | _c8869b80-8142-4f1a-825f-2df6a2b3d014 | -16.2 | -9.1 | 16.2 | 9.2
587278315 | 12186156 | 16245298 | 1.059 | 1.061 | 9.6 | 16.4 | _e813096d-6e16-4411-80ac-d48015c17afc | -211.1 | -25.3 | 211.3 | 11
587615459 | 17688516 | 11131250 | 1.052 | 1.057 | 21.5 | 5.2 | _e9a9ebd3-cccb-433d-a03d-6b023f92646f | -79.9 | -17.1 | 80 | 13
587630218 | 16827074 | 14455332 |  |  |  |  | _00ef2cf3-cc9f-453f-8ed9-785b905fc62e
587680843 | 14075339 | 20718814 | 1.052 | 1.052 | 12.7 | 0.4 | _9ffabeab-3354-4c6b-a754-4c6bb68d4fc5 | 108.9 | -5.6 | -108.9 | 5.1
58775112 | 17190528 | 13966691 | 1.017 | 1.017 | 0.8 | 0.2 | _6332a293-26ff-46f8-8dc5-c49c68da1438 | 0 | -0.2 | 0 | 0
587854187 | 51227879 | 12649822 | 1.006 | 0.999 | 21.9 | 0.5 | _a60d58fb-2ce1-4261-ab62-8766007893b4 | 16.2 | 5.6 | -16.2 | -6
588486095 | 62775936 | 62945580 | 1.008 | 1.001 | 24.5 | 0.1 | _cfc19ed0-b74f-4bd9-abe9-496f26483c3f | 15 | 9 | -15 | -8.9
588579790 | 92447623 | 13447748 | 1.041 | 1.043 | 22.4 | 5.1 | _db9dffbc-3499-4d1c-b476-d11c3edd1ec1 | 55.4 | -15.6 | -55.3 | 11.4
588870483 | 21067862 | 56576344 | 1.053 | 1.053 | 33 | 8.1 | _7cb4cf96-4c78-44cd-bca2-377d6d22b927 | -51.5 | -16.7 | 51.5 | 8.6
588896965 | 17919839 | 11915912 | 1.003 | 1.009 | 14.3 | 0.1 | _02d40b50-d609-4c1f-9ba9-d0a34bf3d279 | -3.1 | -3 | 3.1 | 2.9
588902879 | 67118821 | 18633251 | 1.011 | 1.011 | 2.6 | 1 | _e3ea208f-8814-4744-ad41-198355e2f570 | 0 | -1 | 0 | 0
589083946 | 60495838 | 51293440 | 1.053 | 1.053 | 6.6 | 0.6 | _35f97bd3-4764-41e6-b520-863e05b95665 | -11.3 | -4.6 | 11.3 | 4
589657514 | 12499938 | 16219498 | 1.061 | 1.06 | 3.7 | 0.1 | _a1855426-6bc4-4d51-9468-37e5d8696e9f | 5.4 | 0.3 | -5.4 | -0.3
589768100 | 40588268 | 13325664 | 1.053 | 1.069 | 37.5 | 7.1 | _e71e250d-5754-4927-b60c-3d1debf392ba | -183.2 | -4.1 | 185.6 | 7.9
590087794 | 97965279 | 96824033 | 1.007 | 1.004 | 10.3 | 0.1 | _23de9a70-4021-46b4-b0fc-2a93b98ca525 | 5.8 | 1.9 | -5.7 | -2
590180526 | 10924795 | 20791511 | 1.035 | 1.039 | 10 | 0.6 | _756d1780-0610-426e-86d7-a81b4e6ca702 | -9 | -0.5 | 9 | 0
590210719 | 93843385 | 20706630 | 0.986 | 0.987 | 14 | 0 | _3dae912f-bee0-4fc8-9cc1-a5733121fc99 | -5.3 | -3.4 | 5.3 | 3.4
59033120 | 96027899 | 10111572 | 1.003 | 1.005 | 42.7 | 0.2 | _8dc382e2-646a-49f0-96fb-ae9dec01e7ee | -17.1 | -4.7 | 17.1 | 4.6
590353827 | 18614155 | 20311070 | 1.018 | 1.023 | 20 | 0.3 | _b557f438-05de-4956-925b-33e7e4e40729 | -12.4 | -3.1 | 12.4 | 2.9
591677303 | 97176440 | 52493153 | 0.979 | 0.983 | 4.9 | 0.2 | _93d9f82a-6ed6-4d65-90a7-af02ec525736 | 0.5 | -2.7 | -0.5 | 2.5
59280721 | 6519991 | 14833288 | 1.008 | 1.018 | 15.8 | 0.7 | _4a8bb0f8-59c0-4424-af31-b3627720e650 | -14.8 | -1.7 | 14.9 | 1.3
59286505 | 19572621 | 20086587 | 1.07 | 1.061 | 16.3 | 60.3 | _170d0f8d-fd6f-4c75-b44d-93b490d49c3e | -346.6 | 46.8 | 348.2 | -84.5
592950996 | 20207482 | 30808073 | 1.009 | 1.01 | 10.1 | 0 | _29d2fe26-e2f2-40df-9b24-f043331bf11f | -8.1 | -3.3 | 8.1 | 3.3
593929454 | 11496407 | 12232621 | 0.998 | 0.998 | 14.8 | 0 | _4d904683-9df3-4590-a127-663381ecfbd6 | -18.9 | 0.5 | 19 | -0.5
593966119 | 54833551 | 14657226 | 1.017 | 1.021 | 3.3 | 0.2 | _5786c706-80ff-4b2e-9319-8585471a9de7 | -0.5 | -1.9 | 0.5 | 1.6
594000039 | 16605018 | 12641085 | 0.922 | 0.931 | 17.4 | 0.1 | _ea9e49b3-04c4-4a55-8500-bf17e78953f3 | -0.3 | -5.8 | 0.3 | 5.7
594103940 | 92789328 | 90142496 | 1.037 | 1.039 | 19.9 | 2.1 | _1557ffe1-4c5b-4b5e-8c59-9bebaf51a1b9 | -16.1 | 0.9 | 16.1 | -2.8
59449440 | 13093103 | 10312777 | 1.057 | 1.063 | 3.2 | 51.3 | _6ee2d15e-12f3-481d-a196-7214ea701ac0 | -46.8 | -50.9 | 46.9 | 0.1
594560937 | 16619411 | 17556572 | 1.046 | 1.044 | 11 | 0 | _d3c1660b-217d-41e7-b44b-bfabdad3b28a | -3.1 | 4.7 | 3.2 | -4.7
594732943 | 12046508 | 13331116 | 1.046 | 1.046 | 6.7 | 0 | _0afa886a-7e80-4cc6-8a3c-1127b699de03 | -3 | -5.9 | 3 | 5.9
594873535 | 11561641 | 71752993 | 1.004 | 1.004 | 2.9 | 2 | _77148d62-108b-4fdd-b3bd-f92797a73812 | 0 | -1.6 | 0 | -0.4
595087307 | 16019756 | 12184559 | 1.021 | 1.015 | 7.2 | 0.2 | _a41e6611-409e-4d9d-b752-464f12ac08d5 | 0.7 | 3.2 | -0.7 | -3.4
595118287 | 17450730 | 53505716 |  |  |  |  | _5479e492-8d30-457e-b965-9924a0550e28
595251362 | 15378869 | 19883765 | 1.038 | 1.043 | 12.6 | 1.9 | _7001ea07-dc56-4804-af8e-6fee9ec03d74 | -33.9 | -45 | 33.9 | 43.4
59533850 | 11285544 | 55140950 | 1.071 | 1.067 | 9.5 | 85.5 | _4f171d3b-299a-4409-b4df-684cfa879f2d | -216.8 | -1.4 | 217.5 | -74.9
595364892 | 16701238 | 18118239 | 0.958 | 0.958 | 32.7 | 0.2 | _916bc534-05c4-4730-8ffa-c4b298fee7db | -12 | -6.2 | 12 | 6
595365660 | 66586383 | 16205518 | 1.002 | 1.002 | 6.6 | 0.1 | _f89130d7-4540-4ecd-9096-a9d390f839c7 | -6.1 | 1.5 | 6.1 | -1.6
595446674 | 99623129 | 74234870 | 0.994 | 0.985 | 21.3 | 0.1 | _e77eaef8-1d41-480a-9a7f-6278f207d68b | 11.7 | 2.2 | -11.6 | -2.2
595643469 | 14907898 | 14783106 | 1.002 | 1.002 | 0 | 0 | _1573ffc8-7f24-4987-bcdc-af89b8448865 | 0 | 0 | 0 | 0
595916700 | 15300877 | 76907999 | 1.016 | 1.007 | 21.4 | 0.2 | _43af0049-444c-4690-a9ce-078ecb510133 | -2 | 6 | 2 | -6.1
596293313 | 24753499 | 30081069 | 1.031 | 1.028 | 16.6 | 0 | _086e3ebc-f8d6-4b98-aef7-551d8e4ca710 | 7.5 | 6.9 | -7.5 | -6.9
596532760 | 15990876 | 20030467 | 1.039 | 1.039 | 1.2 | 4.3 | _628f3a3d-e140-48a8-94bc-e0ae551f9aaf | 0 | 0 | 0 | -4.3
596602404 | 13425919 | 57811967 | 1.034 | 1.033 | 7 | 0.2 | _66a83d91-fcde-43fa-8a27-b79ffe6c216f | 6.2 | 1 | -6.2 | -1.2
596854221 | 16842683 | 14475720 | 1.061 | 1.063 | 19.7 | 0.9 | _3bfb35b5-edc9-4d56-a53c-21eea99955e5 | -103.4 | -26.4 | 103.4 | 26
597113518 | 18357906 | 12184559 | 1.015 | 1.015 | 0 | 0 | _e27940e6-429f-4008-8002-338744494ea9 | 0 | 0 | 0 | 0
597339180 | 16759359 | 60801913 | 1.04 | 1.037 | 16.3 | 0.1 | _c385b449-5b29-42b7-9e25-d9179878d662 | 2.9 | 3 | -2.9 | -3.1
597523702 | 70698182 | 13486746 | 1.024 | 1.024 | 0 | 0.1 | _7a4eec46-af00-4b60-bff1-4c957c5fad2b | 0 | 0 | 0 | -0.1
597597743 | 89850494 | 20233495 | 1.01 | 1.01 | 34.5 | 0.4 | _1ffb38fd-5478-4ab9-a925-70bca3882c29 | 413.4 | 8.7 | -413.3 | -7.5
597904505 | 13163436 | 17793368 | 1.07 | 1.077 | 43.7 | 10.8 | _567ccba2-e0fa-48c6-91f7-2c958402608f | -819.5 | -169.7 | 820.6 | 180.2
597993706 | 15115168 | 19615931 | 1.071 | 1.064 | 12.2 | 37.5 | _2ab3d1c7-8994-45a2-99a7-c5e72a122464 | 247 | 22.4 | -246.5 | -53
598201846 | 43526088 | 85272356 | 1.047 | 1.037 | 43.7 | 8.1 | _d8cd208c-fc27-4760-b288-faf0e95093b8 | 102.3 | 4.2 | -101.6 | -8.2
598818760 | 18225614 | 77382898 | 1.057 | 1.058 | 3.1 | 5.9 | _8a6aebfb-2ab2-4d20-be6b-d95268fe16ed | 13.7 | -8.5 | -13.7 | 2.7
59911790 | 20459650 | 20706630 | 0.995 | 0.987 | 14.6 | 0.2 | _0348c7a4-9238-4ea7-bb54-a6afbe297ab2 | 5.3 | 3.2 | -5.3 | -3.3
599210764 | 14681017 | 18483651 | 0.991 | 0.994 | 8.4 | 0.5 | _6d706373-355c-4494-b1c8-21eb3d9cfe5d | -8 | -0.4 | 8 | 0
599843850 | 89357044 | 14763889 | 0.997 | 0.998 | 8.2 | 0 | _5bce890e-fde8-439e-8975-0843e4362e79 | -2.9 | -0.1 | 2.9 | 0.1
599980310 | 41978748 | 12798907 | 1.04 | 1.042 | 6.1 | 0.8 | _2b2c3c34-3a22-4ab9-bafb-df96a5e41818 | -6 | -0.8 | 6 | 0
600046679 | 84272773 | 92789328 | 1.037 | 1.037 | 0.6 | 0.3 | _39db6a4b-cd09-4467-a7a4-44e6e560f893 | -0.3 | -0.3 | 0.3 | -0.1
600883608 | 19326198 | 84749943 | 0.98 | 0.997 | 39.9 | 0.9 | _983fb4db-7bc6-4589-97a4-ead1ae2a8ee7 | 13.4 | -14.6 | -13.1 | 14.5
601000293 | 10206016 | 50833562 | 1.012 | 1.011 | 4.6 | 0.2 | _b1ddc259-cf93-4913-9631-095d988ef48a | 3.3 | 0.9 | -3.3 | -1.1
601097149 | 46765604 | 16108364 | 1.017 | 1.015 | 33.3 | 0.4 | _7d6feb97-181d-4763-adc7-c3c0b003736f | 9.7 | 0.9 | -9.7 | -1.3
601382527 | 19366763 | 79853445 | 1.006 | 1.006 | 10.2 | 0 | _973e46b6-05ae-4c26-bcc3-54c79db67475 | -6.1 | 0.8 | 6.1 | -0.8
601456674 | 18886504 | 20648957 | 1.029 | 1.034 | 14 | 1.2 | _99ea7612-5986-421d-80aa-8950fd5c3022 | -13.8 | -12 | 13.9 | 10.9
601797324 | 15400338 | 12971189 | 1.039 | 1.038 | 6.6 | 0.1 | _23671495-9480-47b7-a3f3-c3014aeadc82 | 3.6 | 0.3 | -3.6 | -0.3
602091720 | 48437753 | 10698505 | 1.006 | 1.016 | 15.7 | 0.2 | _bc79dd7a-10b0-4c6b-b341-233865dc4c22 | -6 | -6.3 | 6 | 6.2
602478519 | 19908435 | 74088293 | 1.028 | 1.033 | 12.7 | 2.7 | _cbb02307-943b-4178-95d5-5d8ff52f86b8 | -51.8 | -29.4 | 51.9 | 27.2
602860773 | 14860281 | 73652279 | 1.005 | 1.017 | 28.2 | 0.9 | _17619cc4-01dc-4746-94f0-9dd5fa30f572 | -27.2 | -6.9 | 27.4 | 6.8
603048082 | 11012806 | 12520552 | 0.995 | 0.995 | 0 | 0 | _a0f450fa-4b6f-457b-b4c6-cefd94a4bc76 | 0 | 0 | 0 | 0
603154164 | 13000632 | 14028583 | 1.06 | 1.069 | 36.4 | 13.1 | _55cf4d60-3f1d-486e-a350-bac0a4859b96 | -379.4 | -138 | 380.1 | 132.8
603227922 | 16412953 | 82663532 | 0.998 | 0.998 | 0 | 0 | _5ffc714f-f74b-4d1a-b616-d13733d6ca07 | 0 | 0 | 0 | 0
60345939 | 20081751 | 11071884 | 1.064 | 1.064 | 0 | 0.1 | _c8072910-33cf-48c0-9286-3c4b9863db43 | 0 | 0 | 0 | -0.1
603568097 | 18082045 | 45968308 | 1.033 | 1.034 | 10.7 | 0.3 | _bde9225a-5b60-465a-914a-9405cb5c6787 | -8.3 | 0.7 | 8.4 | -0.9
603580690 | 15311621 | 12263165 | 1.022 | 1.031 | 36.2 | 4.8 | _3bc85c1f-7041-4ede-b020-be21327c44aa | -23 | -5.4 | 23.1 | 1.1
604008212 | 53297716 | 93234702 | 0.99 | 0.991 | 3 | 1.5 | _8146bb31-e53b-4d2e-b370-708f2aa8d1f4 | 0 | -1 | 0 | -0.6
604227824 | 16404140 | 72342081 | 0.968 | 0.958 | 31.2 | 0.7 | _7a476928-c76f-4c7c-a4cf-06c67477651d | 14.7 | 0.3 | -14.6 | -0.6
604266574 | 19652747 | 16775375 | 0.994 | 0.994 | 12.1 | 0.2 | _8bf60e3f-b990-42ff-9673-e23883f8d181 | -6 | 0 | 6 | -0.2
604492061 | 58793407 | 11781584 | 0.992 | 0.992 | 26.9 | 0.9 | _cbfaab1c-fe36-4caa-b65f-d91cc0ff5d34 | -18.7 | -4.4 | 18.7 | 3.5
604497501 | 73311943 | 30482174 | 1.022 | 1.022 | 0 | 0 | _360a3d27-2bcf-4771-89f2-d8f67c4d2672 | 0 | 0 | 0 | 0
604616461 | 47983696 | 44138241 | 1.011 | 1.026 | 23.1 | 0.2 | _4f6fb17e-b078-451d-97a5-14b5f82e2eea | -12.6 | -4.4 | 12.7 | 4.5
605059590 | 81191866 | 59660767 | 0.999 | 0.999 | 0 | 0 | _878d9712-2e8c-47d0-be58-c8ea4ac39ae2 | 0 | 0 | 0 | 0
606073633 | 18386913 | 36855385 | 0.983 | 0.971 | 32.1 | 0.2 | _4992747b-40e6-4c82-98e2-00cf58b22c8d | 9.9 | 4.3 | -9.8 | -4.3
607741865 | 18499780 | 14907667 | 1.004 | 1.01 | 55.6 | 0.1 | _82f42a83-f37d-4268-a9bd-ff0bff52f3d2 | -33.2 | -3.2 | 33.4 | 3.6
607936772 | 20590199 | 52783582 | 0.996 | 0.996 | 0.5 | 0 | _b3233eba-b52a-445a-b2c3-d7c9ee958b91 | 0 | 0.3 | 0 | -0.3
608958410 | 65456896 | 16141048 | 1.042 | 1.039 | 9.7 | 0.3 | _3aea43c6-81ec-48d2-8608-081ef416254f | 8.7 | 0.9 | -8.7 | -1.2
609125850 | 16548526 | 11102678 | 0.992 | 0.986 | 28 | 0.4 | _1fa3c19e-cc2d-412d-a787-2d3afe6ca4ea | 19.9 | -0.6 | -19.8 | 0.5
609364002 | 14281949 | 63976626 | 1.059 | 1.059 | 39.1 | 0.1 | _419000cf-d3a9-4d1b-8e3f-b219f869be44 | -41.6 | -5.8 | 41.6 | 5.7
609396224 | 11609241 | 19172736 | 1.062 | 1.062 | 0 | 0 | _2313c4ee-0c84-4d7e-b7bb-f3c17b36d720 | 0 | 0 | 0 | 0
609463447 | 13326913 | 15383377 | 1.029 | 1.041 | 35.8 | 0.2 | _35e42776-3431-4e64-8859-81807a6e7b39 | -18.1 | -12.5 | 18.2 | 12.6
609538293 | 10736567 | 83707855 | 1.041 | 1.038 | 14.9 | 5.7 | _0fb3843e-fb44-4dcb-aeb5-5d13f90d2d1a | 56.6 | -0.3 | -56.5 | -4.5
610992167 | 10415661 | 12050551 | 1.031 | 1.031 | 1 | 0.3 | _92c64bd7-a3bd-479a-b625-add5e723730b | 0.5 | -0.3 | -0.5 | 0
611345573 | 23290844 | 12942312 | 1.041 | 1.041 | 4.4 | 0.7 | _54188faf-c9e7-4419-9b56-788826c2625f | -14.9 | -5.4 | 14.9 | 4.7
611700072 | 15383377 | 10738657 | 1.03 | 1.009 | 38.4 | 0.2 | _8672e40c-6fd1-489e-be74-320aabe5bc09 | 19 | 5.6 | -18.8 | -5.2
611818520 | 16065595 | 19391736 | 0.995 | 1.004 | 30.6 | 0.1 | _ac090c16-f13e-4eb4-b84c-787cced08768 | -22.2 | -4.6 | 22.3 | 5
611853131 | 15879545 | 17191038 | 1.052 | 1.052 | 0.2 | 0.8 | _6f69b237-8258-44d3-85b8-6da17828b345 | 0 | 0 | 0 | -0.8
61195629 | 83350767 | 96341923 | 1.084 | 1.084 | 2.7 | 1 | _5bac5ac9-b480-41c8-8973-f43516728cbb | 65.5 | 10.4 | -65.5 | -11.5
612047658 | 16088823 | 19173578 |  |  |  |  | _43a8fbbf-6198-44aa-a08d-faa5b6660a9f
612135903 | 81246388 | 11376519 | 1.035 | 1.04 | 39.8 | 0.2 | _f9caa4e1-342c-45b6-92f4-a9514bff3458 | -30.9 | 5 | 31.1 | -4.8
612214518 | 82957273 | 15353962 | 1.023 | 1.021 | 19.7 | 0.2 | _4c1fcc39-36f9-4fdf-9799-942cada7009b | 10.5 | -2.5 | -10.5 | 2.5
612412552 | 97449763 | 17091372 | 0.975 | 1.011 | 59.8 | 1 | _7a1e3d6f-9f2c-4c5a-9d5d-6b0a5ce9cd91 | -38.3 | -6 | 39.2 | 7.9
612751087 | 54551581 | 21111840 | 0.998 | 0.991 | 35.1 | 0.1 | _6f492d52-6a4a-4866-b58c-f6f37612e1a5 | 22 | 2.8 | -21.9 | -2.6
612759231 | 90763616 | 17176055 | 1.007 | 0.991 | 58.1 | 0.2 | _4630b482-0183-402e-b89d-905e627d4cb8 | 31.3 | 11.7 | -31 | -11.2
613272466 | 21017367 | 27225030 | 1.049 | 1.048 | 36.8 | 16.9 | _6cb19723-e56a-499b-b311-7067333d6bcf | -114.5 | 29.1 | 114.6 | -45.5
613509084 | 12944896 | 96015725 | 1.002 | 1.002 | 0 | 0 | _5591533e-83eb-4924-aa21-b001a3c86a9a | 0 | 0 | 0 | 0
613592421 | 20303390 | 21117742 | 1.055 | 1.056 | 9.2 | 1.2 | _7fad4a55-d323-4344-9799-0a0afb677fde | -30.4 | -7.5 | 30.4 | 6.3
613620971 | 73311943 | 11436209 | 1.022 | 1.022 | 0 | 0 | _1bb62361-663a-4b6a-a907-7fa55e18d45f | 0 | 0 | 0 | 0
613654911 | 67123443 | 12779808 | 1.049 | 1.055 | 25.7 | 3.4 | _d5699fe8-4194-494d-94dd-fcacdf5080eb | -90.9 | -23.8 | 91.1 | 21.8
613686355 | 10813081 | 74574262 | 0.935 | 0.935 | 0.3 | 0.1 | _dd19a5cd-9601-4fcd-92ce-b25fdc01eb0c | 0 | 0 | 0 | -0.1
61383797 | 46168804 | 17176055 | 0.991 | 0.991 | 7.1 | 0.6 | _dd6f0cdd-8f2a-4ef4-a71d-873d9f8b5591 | -2 | 0 | 2 | -0.6
61422303 | 11989158 | 21117742 | 1.059 | 1.056 | 9.8 | 5.8 | _9f86ee81-38a7-493b-97e6-8a8b8858e1d5 | 32.9 | 0.7 | -32.8 | -6.2
614403863 | 16158047 | 13769266 | 1.07 | 1.067 | 3.4 | 10.6 | _cb723e10-8c09-4ba7-9a7b-030db265a98c | 0 | 0 | 0 | -10.6
614702421 | 56932618 | 18860084 | 1.033 | 1.03 | 21.9 | 1.7 | _081d2838-2854-4211-b5ad-8307b4eeef37 | 8.7 | 12.2 | -8.7 | -13.9
61472499 | 18467926 | 10483996 | 0.989 | 0.989 | 0.1 | 0.1 | _43a14532-fb14-4053-804a-0410997673ac | 0 | 0 | 0 | -0.1
615368166 | 11580447 | 14912986 | 1.029 | 1.031 | 16.2 | 0 | _0fbc76bb-30ce-46f9-bb71-a936fa7fe020 | -15.8 | -5.1 | 15.8 | 5.1
615392423 | 25887152 | 11340821 | 1.01 | 1.013 | 14.7 | 0.1 | _614f3618-21ef-4b42-a1dd-1e41e25b084f | -7.9 | -2.1 | 7.9 | 2.1
615696737 | 49691332 | 11382425 | 1.027 | 1.026 | 5.4 | 1.1 | _7f865426-934a-41dc-817d-74ed83cbc432 | 2.5 | 0.6 | -2.5 | -1.7
615861632 | 21289940 | 14560857 | 1.016 | 1.028 | 27.4 | 0.1 | _504417a2-7a93-4e53-9004-8e0a331190e7 | -26.2 | -7.3 | 26.3 | 7.9
616007560 | 15756311 | 64627913 | 1.005 | 1.005 | 0.2 | 0 | _cd9224f4-88b3-4ffe-af5c-e60674757676 | 0 | 0 | 0 | 0
616066132 | 11318417 | 16158047 | 1.054 | 1.062 | 22.7 | 9.3 | _f2d89eaf-bae7-4e33-8a26-1176e0735df1 | -88 | -13.6 | 88.5 | 7.1
616066240 | 20755901 | 10033608 | 0.966 | 0.966 | 14.3 | 0 | _f053ff99-276b-4180-945d-28618930dea7 | 5.3 | 0.8 | -5.3 | -0.8
616268560 | 21000778 | 20164100 | 1.039 | 1.039 | 0.6 | 0.3 | _04870df6-89a5-457a-bd66-81f3fe2a1e0e | 0 | -0.3 | 0 | 0
616649812 | 92789328 | 90142496 | 1.037 | 1.039 | 20.4 | 2 | _4f1feed2-555c-4f53-aa89-601754ee8ce3 | -16.1 | 0.9 | 16.1 | -2.8
617323446 | 94997414 | 16978467 | 1.038 | 1.038 | 7.1 | 0 | _2f6316de-2ad5-433d-8c7d-ddda7e6070d5 | 5 | 3 | -5 | -3
617525578 | 43978196 | 17362322 | 0.979 | 0.966 | 26.8 | 0.2 | _cacd67b9-c534-4de7-9cb8-e8b9223c465e | 14.9 | 1.5 | -14.8 | -1.3
617652039 | 15343485 | 1094341 | 1.028 | 1.029 | 24.3 | 0.5 | _5db222a6-4dbe-47dd-b11d-986383fdec73 | -73.1 | -11.4 | 73.1 | 11.1
617707005 | 48864497 | 21265062 | 1.054 | 1.053 | 27.4 | 1.6 | _2e2d20d1-3cb1-42de-b6fe-e11a6c1460cb | -216.1 | 52.5 | 216.2 | -53.2
618384462 | 41846217 | 65541939 | 1.021 | 1.018 | 13 | 0.3 | _98e804f3-c7e8-4dbb-9a4a-fbfbd97dbe06 | 3.9 | -1 | -3.8 | 0.7
618533724 | 19874526 | 98232299 | 0.987 | 0.997 | 44.5 | 0.1 | _82c53e45-a75d-4638-95a2-9e26c9d20e43 | -29.9 | 2.2 | 30.3 | -1.1
618768295 | 69640842 | 66316574 | 1.033 | 1.031 | 16.6 | 1.4 | _b86124a4-6c9f-431a-a0b5-ace6bf3eeb55 | 8.6 | 2.3 | -8.6 | -3.7
619164243 | 66213037 | 58630332 | 0.992 | 0.991 | 21.2 | 0.1 | _4be2c3b4-48ca-435f-b96a-22956c9e926e | 7 | 0 | -7 | -0.2
619521598 | 68330941 | 12208674 | 0.957 | 0.959 | 34.9 | 0 | _24fc0fed-8e52-4177-912f-097773ed8bd8 | -16 | -4 | 16 | 4
619616779 | 78338737 | 19885728 | 1.014 | 1.026 | 31.7 | 0.2 | _ac92a296-414d-4fc9-989b-624974a8bc9a | -21.3 | -3.2 | 21.5 | 3.6
620197222 | 55188861 | 28524293 | 1.012 | 1.015 | 8.2 | 0.2 | _faf81332-eb85-4487-8f39-df4efdb16350 | -3.9 | -4.6 | 3.9 | 4.4
620362971 | 73828477 | 15719186 | 1.041 | 1.052 | 9.6 | 0.8 | _84cac3c4-9d18-402a-abae-623a0452a634 | -9.7 | -6.7 | 9.7 | 6.1
620482524 | 10698505 | 14470901 | 0.995 | 0.993 | 12.1 | 0.1 | _8182f13a-9a3f-4761-92f5-f6990da4dc24 | 5 | 4 | -5 | -4
620496543 | 19653098 | 18892328 | 1.031 | 1.031 | 0 | 0 | _fe5344ea-8146-461f-8886-282f6d3d2730 | 0 | 0 | 0 | 0
620712003 | 18904705 | 16277819 | 1.001 | 1.029 | 23 | 0.5 | _24edcddf-43a0-4ac4-b86c-c4b0651605c2 | -11.8 | -5.9 | 12 | 5.9
621178238 | 66724405 | 45176937 | 1.053 | 1.05 | 32.9 | 4.5 | _be07dedd-34fa-4d61-968a-e5bc409d961a | 133.7 | -3 | -133.3 | 1.3
621193911 | 78917929 | 93391048 | 0.998 | 0.998 | 0.6 | 0.3 | _66232188-d4b3-4897-bf83-99be4dceb0c9 | 0 | -0.3 | 0 | 0
621203757 | 12565393 | 13356228 | 0.966 | 0.966 | 4.6 | 0 | _237fcb3e-6f66-4458-bea8-22118cfef112 | 0 | 1.5 | 0 | -1.5
621995669 | 20048958 | 14818697 | 1.019 | 1.024 | 13.5 | 0.7 | _87cd4168-cbc4-4517-a67b-00409296bc97 | 4.3 | -5.3 | -4.3 | 4.7
623512627 | 20506484 | 58196983 | 1.013 | 1.005 | 12.2 | 0.5 | _af7a018a-6eea-4b84-9aca-d8ee2822949e | 10.2 | 4.5 | -10.2 | -4.8
624009369 | 18208011 | 20744697 | 1.058 | 1.064 | 16.9 | 2.4 | _b40bcc6e-2f9d-4130-bc65-917bf27a6745 | -48.3 | -44 | 48.3 | 42.1
624123350 | 77136816 | 13339538 | 1.019 | 1.019 | 4.2 | 0 | _a5e28df2-8403-4ddc-b129-d43af2494ed8 | -1 | 0 | 1 | 0
624615099 | 55257532 | 51235408 | 1.047 | 1.043 | 56.6 | 4.3 | _5b2de380-1727-4c36-95d0-9df5082f1ba8 | 128.1 | -1.2 | -127.6 | 0
624767825 | 13185950 | 16980081 | 1.048 | 1.046 | 47.3 | 6.9 | _fd509048-09da-43fb-ab26-b2e9bcb487e3 | 190.9 | 7.8 | -190.5 | -12.4
624973107 | 17978895 | 20556692 |  |  |  |  | _05780753-c589-46da-bce9-ce76cf2b4805
625249209 | 11984694 | 18924876 | 1.014 | 1.014 | 0.1 | 0.1 | _c9395694-1527-4920-b93d-0b22d897de02 | 0 | 0 | 0 | -0.1
625356895 | 10307186 | 81877132 | 1.024 | 1.01 | 27.7 | 0.1 | _a808a75a-f539-4003-981c-d17d73737318 | 16.7 | 10.3 | -16.6 | -10
625457864 | 10755638 | 12225561 | 1.004 | 1.004 | 0.2 | 0.1 | _9cd3a8fd-51c2-44c1-ad2b-61f13c07e7ca | 0 | 0 | 0 | -0.1
625524310 | 17905597 | 20036354 | 1.038 | 1.039 | 22.2 | 0.9 | _f705bdd5-d891-441a-9836-c56307e96a42 | -71.1 | -14.9 | 71.1 | 14.3
625573706 | 12333860 | 88897338 | 0.993 | 1.016 | 51.2 | 0.2 | _d5a7f12b-b14c-4f8a-a139-d11a4785f63e | -14.3 | -5.3 | 14.5 | 5.5
626005596 | 15272016 | 70900670 | 1.054 | 1.054 | 11.5 | 1 | _f66f99dd-ffe7-4d9f-a145-b86c51bb5c97 | -25.5 | -2.3 | 25.5 | 1.3
62606501 | 42910251 | 14061399 | 1.023 | 1.023 | 0.7 | 0.5 | _52a63fc4-78e3-4f74-8a9b-1fc8abe3c519 | 0 | 0 | 0 | -0.5
626098437 | 23330241 | 14892032 | 1.048 | 1.051 | 4.9 | 0.3 | _1babb3e9-83e6-4bd8-9859-11c96aad9e5b | 3.4 | -6.2 | -3.4 | 5.9
626346196 | 18406898 | 65857009 | 1.049 | 1.052 | 28.4 | 1.5 | _54750a01-fbd0-4227-b967-7aa584b9b3e8 | -19.1 | -11.5 | 19.1 | 10.1
626515319 | 32593203 | 82988449 | 0.994 | 0.994 | 0.5 | 0.1 | _ad387240-8b01-442d-a1f3-b800e7f684b5 | -0.2 | 0 | 0.2 | -0.1
626595598 | 20896492 | 14548244 | 1.031 | 1.033 | 9.4 | 0.2 | _381d2854-93a8-4167-8806-4c08d7cae5fa | -11.2 | -0.4 | 11.3 | 0.3
626640577 | 15412621 | 20048958 | 1.021 | 1.021 | 0 | 0 | _80cd8db8-3937-43f2-bf1c-01cfa0cfe5d1 | 0 | 0 | 0 | 0
626674568 | 20030467 | 34282985 | 1.034 | 1.034 | 5.6 | 5.1 | _a1f92dca-b265-49cc-8021-259387a2e62a | 17.8 | -15.3 | -17.8 | 10.3
626728174 | 15343372 | 16245298 | 1.076 | 1.061 | 1 | 46.6 | _c5c48820-4fd3-4cb6-99be-66dd59a52873 | 691.3 | 43.9 | -684.7 | -27.6
627368688 | 12001397 | 77382898 | 1.064 | 1.064 | 0.1 | 0.6 | _bc972751-f13d-4690-86c5-931e4d5cade3 | 0 | 0 | 0 | -0.6
628172099 | 10141649 | 58464561 | 0.98 | 0.98 | 0.5 | 0.2 | _17639173-c215-425b-b730-e87bc19cf66f | 0 | 0 | 0 | -0.2
628737326 | 97261859 | 90548143 | 0.982 | 0.988 | 11.9 | 0.2 | _677dcb42-c083-4909-b03f-5c7f3ee673f5 | -5.9 | -1 | 5.9 | 0.9
62880754 | 18278312 | 39121074 | 1.022 | 1.022 | 5.9 | 0 | _0826b27b-0f24-41c7-a503-63339c4034a7 | -3.6 | 0 | 3.6 | 0
628979232 | 17080428 | 57286881 | 1.042 | 1.049 | 20.6 | 11.4 | _de695d22-099a-4629-a24f-0ddd8ea2be54 | -79.4 | -5.6 | 79.8 | -2.5
629367177 | 53250917 | 13675660 | 1.049 | 1.054 | 30.5 | 6.3 | _b97b9cb1-c8b0-4eee-b7c0-83df6a654d4d | 75.7 | -37.4 | -75.1 | 33.3
629419043 | 10597036 | 14006625 | 1.013 | 1.015 | 27 | 0.1 | _27997657-25de-4605-8122-295774220d67 | -23.6 | -3.3 | 23.7 | 3.3
629435511 | 21758043 | 56920858 | 1.018 | 1.018 | 3.4 | 0.8 | _867c8ebe-3b9c-40e4-bc1f-e7c4103b0609 | 0 | 0 | 0 | -0.8
629682758 | 19466030 | 67236299 | 1.015 | 1.015 | 14.9 | 0.1 | _ae716785-b591-499b-a08e-d0875339a632 | 6.6 | -2.4 | -6.6 | 2.4
629821513 | 20745140 | 19740440 | 1.034 | 1.027 | 24.5 | 0.1 | _e4249474-35be-4464-a3b9-9b51a76aaf75 | 9 | 3.4 | -9 | -3.4
629975457 | 12178348 | 94269403 | 1.035 | 1.034 | 24.8 | 0.1 | _a9bfc23b-4cda-4d95-abea-7a10d3fdc31b | 11.4 | 1.1 | -11.4 | -1.2
629986986 | 15822155 | 14217171 | 1.045 | 1.046 | 35.8 | 0.9 | _e4358423-6a45-485c-bc65-a77bfbf7717a | -45.8 | -3.3 | 45.8 | 2.5
630162624 | 69450042 | 12003796 | 1.027 | 1.002 | 63.9 | 0.2 | _10a79383-f0aa-4d8b-a5cb-a845ca9b2e48 | 40.4 | 4.9 | -39.6 | -3
630273179 | 21287788 | 15041017 | 1.026 | 1.02 | 23 | 0.2 | _1070ae90-d13d-49b8-bec6-395240251a30 | 15.8 | 0 | -15.7 | 0.1
630751440 | 18990534 | 67873566 | 0.986 | 0.986 | 0.1 | 0 | _adcfb123-f6fd-467d-876f-33584a6ab35c | 0 | 0 | 0 | 0
63168964 | 19894141 | 21405031 | 1.039 | 1.036 | 24.5 | 1.7 | _390474f6-5698-4a23-a1e0-fbe2c0bde520 | 65.4 | 23.7 | -65.3 | -25
631707318 | 65879936 | 13989802 | 0.949 | 0.977 | 42.1 | 0.1 | _6d796bda-df9b-4f15-81c1-9224e730c78f | 4 | -30.9 | -3.8 | 31.8
631767018 | 16818845 | 41701213 | 0.968 | 0.968 | 40.9 | 0 | _b335e19c-7d0e-4f21-97fa-ccdcfdd8302e | -13 | -4 | 13 | 4
631832457 | 13093103 | 10196903 | 1.057 | 1.057 | 42.2 | 17.7 | _86f0ff1c-2b06-4919-8cc9-ce607a23c813 | -747.5 | 88.6 | 750.7 | -70.3
63195850 | 10463278 | 19444594 | 1.029 | 1.029 | 0 | 0 | _2895f3d0-21ba-42a4-8125-c148edfeb5fd | 0 | 0 | 0 | 0
632405109 | 51180946 | 45176937 | 1.05 | 1.05 | 11.2 | 39.3 | _ca052d51-0f16-4b27-bdf4-ce1729ece7ef | -30 | -33.4 | 30 | -5.9
632437702 | 34286427 | 93877520 | 1.048 | 1.048 | 19.4 | 0.1 | _708be857-721f-4360-ac83-54e71b09a5d8 | 7.2 | 2 | -7.2 | -2.1
632598712 | 73254321 | 91444160 | 1.05 | 1.05 | 0.3 | 0.2 | _a71f8417-4005-434d-b85d-2f24c3cf045e | 0 | 0 | 0 | -0.2
632828959 | 17978895 | 20556692 | 1.077 | 1.077 | 10 | 0.1 | _8095e3c4-19ff-4646-8832-6731fa6b6587 | 399.3 | 122.4 | -399.2 | -122.4
632920952 | 20649645 | 14061399 | 1.036 | 1.04 | 45.3 | 2 | _7f3c8654-1a44-4377-8791-fb740efbf34f | -14.3 | -4.1 | 14.3 | 2.2
633236141 | 18927187 | 79102336 | 0.983 | 0.988 | 18.4 | 0.9 | _42e87b3d-f4a3-471f-9a61-aceecb5d9401 | -10 | -0.8 | 10.1 | 0
633414903 | 16980439 | 17974984 | 1.049 | 1.047 | 42.1 | 6.8 | _bed823a9-20ff-47e7-baa9-7aa858055197 | 160.1 | -16.3 | -158.9 | 17.3
633809649 | 19974548 | 64821530 | 1.062 | 1.065 | 17 | 62.7 | _ae5d1d3a-d215-4199-875e-67dff82d9399 | 253.8 | -61.2 | -252.6 | 10.9
633934315 | 75869254 | 66825577 | 0.993 | 0.991 | 11.6 | 0.2 | _3c856c3d-9bca-4d36-a1e4-00b6ddd47cdb | 7.3 | -1 | -7.3 | 0.8
634004094 | 20917580 | 12524905 | 1.023 | 1.022 | 14 | 0 | _2dff0bca-39b3-41a5-ae66-04ef647ca6dd | 0.2 | 5.3 | -0.2 | -5.3
634145624 | 26377417 | 75398209 | 0.991 | 0.991 | 10.7 | 1.3 | _4eeb8385-eb9d-4e33-af0b-dedcdb68050d | 8.5 | 1.6 | -8.5 | -2.9
634568799 | 27647294 | 98242553 | 1.042 | 1.042 | 17.1 | 9.2 | _eae5bf46-1ced-40b4-99d3-0c52d58edcd4 | -56.1 | 8.4 | 56.4 | -16.1
634633591 | 53634843 | 14695486 | 1.02 | 1.022 | 15 | 0.5 | _f189a2a2-f16b-4b2e-acdc-4a6b09a2f8c0 | -10.1 | -4.4 | 10.1 | 3.9
634840691 | 19184819 | 22158576 |  |  |  |  | _db666bac-73fc-42fb-92e0-80a9712d8f29
634963567 | 63679993 | 75749463 | 1.004 | 1.005 | 12.6 | 1.3 | _32893c94-c61d-4149-8ca4-2a50ac09417e | -6.6 | 0.6 | 6.6 | -1.9
634983498 | 76417907 | 14664679 | 1.009 | 1.001 | 12.1 | 0.3 | _6f796bf6-9176-4b3a-bd3b-b6ca551e3793 | 5.2 | 2.2 | -5.2 | -2.4
635301174 | 27213862 | 20734127 | 1.033 | 1.032 | 33.3 | 0 | _fc02122c-8f97-4db8-b0cd-64226fc32d61 | 16.5 | -4.6 | -16.5 | 4.7
635395185 | 20412559 | 12255840 | 1.009 | 1.015 | 47.3 | 0.1 | _13fef830-a238-4d2a-913b-35f44ce0745f | -16.4 | 0.7 | 16.5 | -0.6
635533876 | 62369753 | 10582320 | 1.032 | 1.016 | 27.2 | 0.2 | _9835885d-631c-4d7a-8c35-9b2717ee00ff | 13.7 | 6.1 | -13.6 | -6
635767736 | 42257945 | 38093750 | 0.997 | 0.997 | 0 | 0 | _af625efc-f3ea-4186-a6cd-69b16f30ca4f | 0 | 0 | 0 | 0
635880704 | 20995037 | 61253497 | 1.029 | 1.031 | 14.2 | 0.5 | _69708a68-2654-488a-967f-18ed05292b84 | -7.7 | -1.3 | 7.7 | 0.8
636090290 | 83158210 | 10991931 | 1.013 | 1.006 | 35.7 | 0.8 | _a601f2b0-d7af-4d66-a2d4-719af3d5b08b | 23.9 | 3.8 | -23.7 | -4.2
63627724 | 38118273 | 11661831 | 0.989 | 0.989 | 0 | 0 | _b28dcc48-0882-4e76-b5a7-fbf15cca3996 | 0 | 0 | 0 | 0
636542293 | 60687757 | 21301450 | 1.044 | 1.048 | 10.1 | 2.4 | _460f06a1-7dc5-47d1-ae60-64bc7e867a8c | -28 | -33.2 | 28 | 31
637121833 | 69869067 | 16722160 | 1.014 | 1.014 | 0.9 | 0.2 | _0cdcef6c-fee1-4272-8417-4d28a8098b62 | 0 | 0 | 0 | -0.2
637222889 | 36873766 | 12747810 | 1 | 1 | 0 | 0 | _97c7a586-b53a-4fd1-b621-1cdfb63d57bf | 0 | 0 | 0 | 0
637605001 | 16047123 | 19615931 | 1.058 | 1.064 | 20.2 | 27.6 | _fa86112c-7df5-4de4-8f77-23854f462b7b | -430 | -65.4 | 430.9 | 51.2
637805340 | 16768066 | 15542489 |  |  |  |  | _4720fba2-9a06-47f1-9097-925e598a9fab
637810633 | 99121137 | 21391420 |  |  |  |  | _4a61be63-7b7c-46de-a6de-b109f68f3717
637954709 | 11773616 | 12277459 | 1.023 | 1.025 | 45.3 | 0 | _80e154a3-748e-4ab5-9088-284aa06812d3 | -14 | -22 | 14 | 22
6379908 | 85150370 | 14857366 | 1.027 | 1.036 | 13.9 | 0.7 | _53cad842-e489-45db-a8de-d40bd7a21da7 | -11.3 | -2.4 | 11.3 | 1.9
63804376 | 47951571 | 15248625 | 1.046 | 1.039 | 40 | 0 | _98b71330-74b0-4d94-8d1f-e7ffc68fdc3f | -15.5 | 13.9 | 15.7 | -13.6
638355693 | 44340157 | 21492459 | 1.07 | 1.071 | 8.6 | 29 | _2f81341c-147d-4a07-8fdd-7357266c861a | 193 | -43.1 | -192.8 | 16.5
638462249 | 6519991 | 11799878 | 1.008 | 1.016 | 8 | 0.5 | _3d21e567-6e29-49b0-8621-b303946f4986 | -2.9 | -6.9 | 2.9 | 6.5
638526056 | 13731193 | 59345984 | 1.019 | 1.019 | 0 | 0 | _d4804b4e-31a4-40e7-9714-8ecfdd58fba0 | 0 | 0 | 0 | 0
639024718 | 81180790 | 21398589 | 0.999 | 1.006 | 21.4 | 0.2 | _b0de0814-4f42-4ff1-a61c-37eaa5de8f19 | -10.1 | 0.6 | 10.2 | -0.6
639685104 | 14245049 | 29707831 | 1.022 | 1.017 | 17.4 | 0.2 | _d279938f-e3c9-42b3-859e-4c7459abe315 | 6 | 1 | -6 | -1.1
639819482 | 20491410 | 18173695 | 1.035 | 1.035 | 0.1 | 0.1 | _fb7d6e26-ff5f-423a-89d5-dff320cc5a8d | 0 | 0 | 0 | -0.1
639868120 | 30069042 | 40557539 | 0.977 | 0.988 | 0.8 | 0.2 | _c677be50-72a9-455e-85b1-24370af18c1f | -5.5 | -6.6 | 5.5 | 6.5
640108225 | 19075406 | 61625524 | 1.021 | 1.013 | 17.4 | 0.4 | _ad3a3cf0-5645-45fb-ace2-f1ea66ee49c5 | 5.1 | 5.2 | -5.1 | -5.6
640229872 | 46699326 | 56783814 | 1.023 | 1.03 | 15.8 | 0.4 | _2d58adb7-637e-4955-9048-b0bed32e7ba7 | -10.5 | -1.8 | 10.5 | 1.5
640790432 | 16477225 | 71633825 | 1.004 | 1.004 | 6.9 | 0 | _c066e7e7-abb8-43c3-b7aa-fc6c8a7043a2 | -2 | 0 | 2 | 0
641077121 | 32892379 | 20394459 | 1.064 | 1.064 | 0.2 | 0.3 | _bdff9eb7-44cc-49ee-9cb0-9e7ba6341277 | 0 | 1 | 0 | -1.4
641827180 | 14857366 | 11965121 | 1.036 | 1.031 | 13.7 | 0.1 | _9c05d4d4-b1be-43be-9923-faadcf2add1d | 11.4 | 1.5 | -11.4 | -1.5
641883208 | 12828368 | 10916779 | 1.054 | 1.054 | 0 | 0 | _77d59832-45aa-45ac-8966-dcea15ec7cee | 0 | 0 | 0 | 0
643161553 | 64524452 | 61095390 | 1.018 | 1.02 | 50.6 | 0.2 | _0364edb7-58b3-4c88-a606-3d565a013c44 | -41 | 11.4 | 41.3 | -10.8
643209682 | 44164008 | 18499123 | 0.997 | 0.993 | 7.7 | 0.2 | _cb1bd6cf-e4d8-4f54-8033-2c932a334c49 | 2.6 | 1.1 | -2.6 | -1.3
643327994 | 10461163 | 79206372 | 1.022 | 1.022 | 0 | 0 | _87936b7f-f52e-42c3-8f90-5213189aca9d | 0 | 0 | 0 | 0
643552386 | 59522630 | 18510874 | 1.012 | 1.014 | 22 | 0.2 | _ab7d8143-8a28-40d8-a04a-26aa1da43087 | -12.1 | -2.1 | 12.1 | 1.9
64356960 | 16524314 | 77346769 | 0.974 | 1.005 | 27.9 | 0.3 | _375567a0-8d28-4588-89da-f986d03d68ff | -12 | -5.6 | 12.2 | 5.8
643575986 | 10226770 | 11376712 | 1.024 | 1.024 | 0 | 0 | _be3dd2ce-1ea8-40d4-8cea-8bbfcc2fbdc8 | 0 | 0 | 0 | 0
643850521 | 62946312 | 18616990 | 1.06 | 1.061 | 11.1 | 19.6 | _303bfca2-4d70-48f5-aa1b-86133a25aac2 | 165.8 | -39.8 | -165.6 | 22
643962300 | 90744951 | 11210401 | 1.035 | 1.034 | 26.4 | 2.5 | _05c20440-056c-4be2-b25a-2afaa37056c7 | 17 | 2 | -17 | -4.5
64427083 | 14178813 | 20781712 | 1.018 | 1.018 | 0 | 0 | _282111ee-1a43-47de-bb1a-58173a0cf0ad | 0 | 0 | 0 | 0
64458505 | 17477246 | 38934768 | 1.015 | 1.014 | 14.1 | 0.1 | _1408487c-5869-4d46-ade6-a45a7ad8e696 | 0 | 2.2 | 0 | -2.2
64461170 | 17394560 | 16087389 | 1.013 | 1.013 | 0 | 0 | _40259c70-2373-4659-ab01-ed4a9e5c9226 | 0 | 0 | 0 | 0
644676956 | 12204589 | 19100153 | 1.003 | 1.004 | 13.7 | 2.4 | _7e88dc87-b022-4ed1-a715-826d64c1c221 | -8.2 | -0.8 | 8.2 | -1.6
644762909 | 17789663 | 14176572 | 1.047 | 1.043 | 18.2 | 0.6 | _a9f87ac3-dfac-48a1-a9fe-4527242eb7c0 | 16.8 | 5.4 | -16.8 | -5.9
64509310 | 15948544 | 10868835 | 1.002 | 0.999 | 25.6 | 0.9 | _531570e9-0897-42b9-be4a-b8581574efe9 | 19.6 | -1.7 | -19.5 | 1.1
645463989 | 43550999 | 20446405 | 1.009 | 1.008 | 23.6 | 0.3 | _7d4e717d-0304-402d-8554-137cec68b162 | 9 | 3 | -9 | -3.3
645570473 | 20390568 | 85062594 | 1.043 | 1.043 | 0 | 0.9 | _211ac1b2-d4f3-477c-b54e-1a71199d4b7e | -3.6 | 11.8 | 3.6 | -12.7
645716262 | 10945649 | 18646762 | 1.045 | 1.047 | 9.3 | 0.1 | _fe2828b5-b339-438a-8e41-f50b86fa6f48 | -6.1 | -6.2 | 6.1 | 6.1
64686549 | 16412731 | 20485477 | 1.034 | 1.029 | 15.3 | 0.1 | _4cb94d51-c96e-4fee-a1ce-97b3dbf1ba96 | -4 | 8 | 4.1 | -8.1
646946924 | 15831033 | 38484475 | 1.057 | 1.059 | 6.7 | 4.6 | _05f7fbcb-6a0c-4d8d-8e66-8f2b3ccd498c | 25.7 | -14.9 | -25.6 | 10.4
647340712 | 13580258 | 55222381 | 0.989 | 0.987 | 6.6 | 0.1 | _f8c1ed13-33b3-4418-81d3-1b6b56e1c29d | -1.8 | 2.9 | 1.8 | -3
647785593 | 10635393 | 20258008 | 1.053 | 1.059 | 8.6 | 8.7 | _980bb7e8-e8e1-453c-bd90-e4400d780069 | -28.5 | -13.9 | 28.5 | 5.6
647993303 | 86645980 | 17657584 | 1.035 | 1.038 | 31.1 | 10.1 | _fa97f84f-405e-46fa-89c4-42f6f9d4c528 | 38.8 | -19.3 | -38.7 | 10
648361937 | 49013936 | 21409770 | 0.991 | 1.005 | 42.7 | 0.3 | _360d179f-8b4c-401a-b759-cb9d63dc5105 | -37.1 | -8 | 37.4 | 8.6
648516571 | 45462988 | 89624502 | 1.041 | 1.041 | 1.6 | 0.2 | _85393885-f5ae-4753-95c7-03ff010f43ae | 0 | 1.1 | 0 | -1.3
648682222 | 15065484 | 17070564 | 0.993 | 0.998 | 26.5 | 0.1 | _32cdeb37-149c-4259-a00d-a7be5b83105d | -12.6 | 0.2 | 12.7 | -0.1
64918244 | 39725656 | 12101662 | 0.996 | 1.002 | 34.6 | 0.1 | _3a8a26e5-4485-4808-9de8-9947a7b00f5d | -20.6 | -3.9 | 20.7 | 4
64978243 | 19641907 | 64627913 | 1.005 | 1.005 | 0.2 | 0 | _91d48098-72e8-495f-a810-ef2c9a8a761b | 0 | -0.2 | 0 | 0.1
649827736 | 46369120 | 76350427 | 1.044 | 1.028 | 25 | 0.8 | _db90479b-09c2-4876-803e-216328432327 | 11.2 | 5.4 | -11.1 | -6
650144258 | 20995454 | 70035425 | 1.077 | 1.073 | 38.1 | 13.7 | _e00281ca-36dc-41b0-964f-4723625f1fa7 | 861.3 | 40.6 | -859 | -24.9
650343241 | 42805077 | 20109803 | 1.018 | 1.018 | 1 | 0.2 | _22a574c2-4959-45cd-8296-adc9a6c034ba | -0.3 | -0.2 | 0.3 | 0
650564180 | 17898369 | 13058302 | 1 | 1 | 4.5 | 0.1 | _4d56b769-d6e6-4ba0-8611-b508b01187ec | 0 | 1 | 0 | -1
650921377 | 20700300 | 18882320 | 0.981 | 1.009 | 21 | 3.6 | _b059d20d-8063-4aa9-8412-2ed4b122fe01 | -12.3 | -25.5 | 12.5 | 22.7
652701012 | 7478468 | 20874256 | 1.021 | 1.019 | 23.4 | 0.4 | _5343b642-9143-446b-a427-40815a0ee16c | 53.8 | 52.4 | -53.8 | -52.6
652925650 | 87228277 | 56788082 | 1.052 | 1.053 | 9.3 | 0.4 | _24d42e4f-ace1-4906-bb67-afb5f306af9e | -16.8 | -7.4 | 16.8 | 7
653203188 | 84595768 | 85783340 | 1.039 | 1.039 | 2 | 0.1 | _b5ae4be2-1f87-4956-8e01-c7b0c8622f6a | 0.2 | -3.9 | -0.2 | 3.8
653220868 | 19721479 | 61448613 | 1.003 | 1.003 | 5.8 | 1.4 | _28502e35-c2bf-4f3d-814c-bfbf01df0f5a | -1 | -0.4 | 1 | -1
653272255 | 49267366 | 95625373 | 1.078 | 1.076 | 16.7 | 2.3 | _2ac3ef51-c143-4e98-90a4-f86abe58ef80 | 81.1 | 11.1 | -81 | -12.8
65361259 | 12904776 | 55353543 | 1.051 | 1.051 | 1.3 | 0.7 | _be64a5f5-ec60-4235-b48b-2183363fd975 | 1.1 | -0.2 | -1.1 | -0.6
653798538 | 94842611 | 18682747 | 0.996 | 1.003 | 30.2 | 0.4 | _c1b4d84c-d148-4c87-92f5-08abfe871140 | -18.3 | -2.3 | 18.4 | 2.2
654073154 | 72509260 | 37717278 | 0.983 | 1.002 | 30.8 | 0.3 | _3e00331b-0e62-4369-9240-03709709005b | -16.8 | -1.6 | 17 | 2
65456678 | 62263937 | 43623895 | 1.052 | 1.052 | 10.9 | 16.6 | _2874d9a6-e3a2-4e66-9e05-6dac2f985db3 | 18.9 | -13.4 | -18.9 | -3.2
654820980 | 25609583 | 17398279 | 1.051 | 1.051 | 15.9 | 2.7 | _4d26a6a1-5aaa-4aae-a924-a11e9e52908d | 45.3 | -10.9 | -45.3 | 8.5
654865849 | 58654865 | 93183742 | 0.998 | 0.998 | 3 | 0 | _24f84a84-d643-4816-bdfe-45c79116a2a4 | -0.6 | -1.6 | 0.6 | 1.6
655463196 | 20030467 | 14189380 | 1.034 | 1.032 | 13.2 | 2.5 | _86dcc8a4-6dcd-4a7c-8deb-62a3efa2e94c | 46.5 | 18.2 | -46.5 | -20.6
65568467 | 53418868 | 21304002 | 0.971 | 0.973 | 16.3 | 0.1 | _dd1c029b-4bcc-40dd-9dbc-fee1abae9230 | -5 | 0 | 5 | -0.1
655750945 | 12135077 | 18982135 | 1.036 | 1.037 | 13.8 | 2.4 | _470ec948-7e6d-41e2-a776-bcac33d0d4b0 | 52.4 | -19.7 | -52.3 | 17.7
656066254 | 13677727 | 17408366 | 1.003 | 1.005 | 19 | 0.5 | _af8ac9a7-912b-47a2-86aa-db1f44803fae | -9.3 | -4.2 | 9.3 | 3.7
65621405 | 12599411 | 13365579 | 1.009 | 0.994 | 21.4 | 0.6 | _a73e1852-732f-461b-b502-9e349ea9aea8 | 11.9 | 2.7 | -11.9 | -2.7
656271481 | 13759682 | 11525013 | 1.014 | 1.014 | 12 | 0 | _14c704fc-980b-4718-9f17-56b01d014dca | -6.2 | 4.9 | 6.2 | -4.9
656349281 | 56405335 | 21178879 | 0.956 | 0.945 | 9.6 | 0.2 | _fc067e1c-ef77-447a-8642-cd92e16aa522 | 2.3 | 5.7 | -2.2 | -5.8
656546083 | 15544733 | 15464452 | 0.994 | 0.998 | 29.2 | 0.3 | _fe2fcade-c847-4009-973b-148a91e132a4 | 12.6 | -8 | -12.5 | 8
656596817 | 63557577 | 53536810 | 1.026 | 1.026 | 0.1 | 0.1 | _22d44d68-f60b-4b9f-9ac7-b48f43a7106e | 0 | -0.1 | 0 | 0
656607730 | 81253774 | 85844722 | 1.041 | 1.041 | 11.9 | 17.7 | _7ce36107-7811-4e0c-b6ed-625782b4653d | -38.4 | -14.7 | 38.4 | -3
65670899 | 17398279 | 57921054 | 1.051 | 1.049 | 15.6 | 8.3 | _bc1d69d3-d94b-4c9b-be0d-a61158d94561 | 44.9 | -8.8 | -44.7 | 1.4
657193271 | 46567921 | 10522319 | 0.965 | 0.97 | 11.5 | 0.2 | _75bf990f-1aaa-4a2f-9fe8-efa059b8544a | -6.7 | -0.3 | 6.7 | 0.2
657197661 | 10646925 | 17572986 | 1.012 | 1.011 | 5.6 | 0 | _e0d9461c-9030-4e59-af6e-ea2c28922ec4 | -1.8 | 2 | 1.8 | -2
657228060 | 21892584 | 32751312 | 1.014 | 1.018 | 6.9 | 0.7 | _59b6b81a-1794-415f-81c7-166df917968e | -6 | -0.6 | 6 | 0
657529688 | 67037914 | 44880048 | 1.02 | 1.019 | 12.9 | 0.1 | _40e02964-eac8-48f3-b0bf-df25a1fa5089 | 18.9 | 2.7 | -18.9 | -2.7
657705718 | 21308553 | 15849506 | 1.007 | 1.008 | 7.1 | 1 | _8447169a-b5a7-4175-8c5d-eba1277d4da4 | -28.8 | -12.3 | 28.9 | 11.4
65836551 | 14249078 | 16768107 | 1.009 | 1.024 | 11.8 | 0.4 | _5f5e3da1-69b3-4a86-86d7-44ccc6a76226 | -6.4 | -2.2 | 6.5 | 2
65850411 | 15649795 | 18378473 | 1.001 | 0.998 | 27.5 | 0.2 | _0d32ddd6-f4a4-462c-8699-607adbf97539 | 15.3 | 0.8 | -15.3 | -0.9
658568048 | 1094341 | 80992052 | 1.029 | 1.016 | 16.9 | 7.7 | _af24d47f-6cca-4486-94eb-abaace5dc74d | 43 | 20.7 | -42.9 | -27.5
65873010 | 52325586 | 14899114 | 1.037 | 1.039 | 21.9 | 0.2 | _2544bbaa-3940-45b6-92a1-bb202b9dc39b | -11.8 | -0.6 | 11.9 | 0.4
658746086 | 19811806 | 42835155 | 1.027 | 1.014 | 26.7 | 1 | _c6c946ad-ce3e-4dd9-8a42-77392de21dda | 14.6 | 12.4 | -14.6 | -13.1
658933083 | 59176632 | 49432101 | 1.027 | 1.027 | 0 | 0 | _f5686e47-d786-40ad-adf4-b988c476e46d | 0 | 0 | 0 | 0
658935031 | 20012605 | 12300387 | 0.965 | 0.965 | 12.6 | 1.1 | _1a089a21-6505-4dfa-869a-764ad4304d58 | -4 | -1.2 | 4 | 0.1
659251427 | 16254554 | 28012055 | 1.038 | 1.038 | 1.6 | 0.7 | _9b4df90e-cb04-4eb0-9c30-b1fb6945568c | 0 | -0.7 | 0 | 0
659594987 | 96135448 | 29379593 | 1.052 | 1.056 | 28.1 | 1.8 | _42f6bac2-a8dd-4ca2-8de6-c1fda93516b8 | -139.8 | -24.6 | 140 | 24.4
65982573 | 16412531 | 67812185 | 1.018 | 1.01 | 11.6 | 0.1 | _f996be87-73a5-4d14-9ec2-825d9f7c0556 | 13.1 | 6.1 | -13 | -6
659900836 | 20108966 | 20242891 | 1.058 | 1.065 | 35.9 | 3.5 | _c73da7f1-0de7-47f9-bad3-4aaff1583a0a | -124 | -14 | 124.5 | 12.9
660296016 | 82344924 | 21000778 | 1.038 | 1.039 | 32.9 | 1.4 | _f884183e-c11a-42cf-a5fb-396e3f6d6785 | -21.6 | -16.9 | 21.6 | 15.5
660821145 | 49087129 | 10466488 | 1.039 | 1.039 | 9.4 | 0.1 | _57e8a790-0067-42c7-9b04-fbd541a0bdcc | -8 | -2.6 | 8 | 2.5
661322021 | 37083941 | 9243546 | 1.038 | 1.039 | 8.7 | 16.8 | _6f3657b1-2a0c-456f-b250-68271f32cd78 | 0 | -16.8 | 0 | 0
661899565 | 84272773 | 92789328 | 1.01 | 1.01 | 0.3 | 0.3 | _547ab52e-6928-459b-8b41-fdff6af5f9dc | -0.1 | -0.2 | 0.1 | -0.1
662015 | 70546735 | 17495054 | 1.02 | 1.013 | 60.6 | 0.1 | _75865252-0439-4289-b593-74f2e37833bd | 30.6 | 13.2 | -30.4 | -13
662531936 | 20769735 | 15649795 | 0.991 | 1.001 | 10 | 0.3 | _e6479e38-a9b4-4a16-8807-9d11d8a7dceb | -7.4 | -1.4 | 7.4 | 1.3
663297451 | 73652279 | 10218580 | 1.017 | 1.013 | 16.6 | 0.8 | _2f4a96f7-ed1b-4c11-a539-5489d47a1d24 | 9.4 | 0 | -9.3 | -0.7
663322165 | 51235408 | 91228718 |  |  |  |  | _e6683328-dae1-4d1d-ac77-440f3101aeff
663440624 | 92674983 | 12026546 | 1.07 | 1.071 | 55.6 | 1.3 | _75e16924-cff8-48ba-96c4-5059abe18e5f | -158.3 | -181 | 158.3 | 180
663532774 | 41485128 | 19493559 | 1.027 | 1.02 | 36.7 | 0.1 | _947bbc97-c45f-458d-b184-ef1f9e777bf2 | 21.2 | -1.1 | -21 | 1.5
663826295 | 21395592 | 74106011 | 1.065 | 1.066 | 22 | 5.8 | _626564dd-2318-4183-b58b-ef7b39dfc0e8 | -33 | -12 | 33 | 6.2
665076548 | 19372897 | 20676986 | 0.988 | 0.988 | 0 | 0 | _d47d94f7-8b50-4f70-aa6e-683a397c7fc8 | 0 | 0 | 0 | 0
665102274 | 15343372 | 34676898 | 1.076 | 1.077 | 53.7 | 1.7 | _c971624f-6004-4641-af72-500c6e5b8296 | -732.6 | -111.6 | 732.8 | 112.5
665465863 | 74873478 | 52119439 | 1.002 | 1 | 2.9 | 0.2 | _f0507058-a125-433b-8f60-df3952625d21 | 0.4 | 0.5 | -0.4 | -0.7
665659395 | 19469266 | 10370434 | 0.991 | 0.994 | 15 | 0.1 | _a6fa576a-4b64-4b86-925a-e894d231f5db | -9.2 | 0.4 | 9.2 | -0.4
665698667 | 20848769 | 34806943 | 1.011 | 0.99 | 52.5 | 0.2 | _f230822b-8436-4504-a96d-d5946ae22e80 | 17.3 | 5.7 | -17 | -5.3
665907758 | 65294708 | 10353559 | 1.043 | 1.034 | 7.5 | 0.2 | _9d29bb2b-27f9-4aab-b108-92b1c215e3fd | 3.3 | 5.2 | -3.3 | -5.3
665976418 | 95613449 | 17884847 |  |  |  |  | _d7044268-ea1d-412e-a1d2-32c12feb7bd9
666148249 | 22465075 | 89425618 | 1.045 | 1.047 | 17.8 | 2.4 | _4ef868fc-8f2a-45ad-922d-e7a781ea33dc | -53 | -11.4 | 53.1 | 9.3
66677729 | 63046554 | 25405713 | 1.02 | 1.02 | 0 | 0 | _701aba3e-8da0-4e0a-83dc-347903cef529 | 0 | 0 | 0 | 0
667861558 | 40338093 | 21492459 | 1.068 | 1.071 | 9.3 | 87 | _965dbc8e-fab8-4892-9ece-5670c3e8f23b | -179.6 | -43.3 | 180.1 | -37.4
668002592 | 42334557 | 47839775 | 0.974 | 0.992 | 95.5 | 0.3 | _b91ed82d-0754-4c5b-9db0-7b3d80730ae0 | 17.9 | -17.2 | -17.6 | 18
668163914 | 19300745 | 87316869 | 1.008 | 1.008 | 17.1 | 0.1 | _fcc1d95c-f3e1-4803-9c87-d19cfeab390c | -7 | -7 | 7 | 6.9
66831281 | 47427841 | 16155556 | 0.972 | 0.948 | 65.6 | 0.2 | _ce76fc7c-464e-4c29-a5d2-66a016fdd244 | 18.7 | 3.7 | -18.4 | -3.2
66841503 | 12284152 | 12401093 | 1.058 | 1.06 | 11.9 | 1.1 | _10304f2c-7c6f-4ec9-9309-8ab9b342ad20 | -40.2 | -26.9 | 40.2 | 25.9
668716275 | 78789598 | 14237691 | 1.012 | 1.012 | 22.5 | 0 | _02bdf571-1e7b-471c-aed5-64e91861295b | -9.7 | 8.1 | 9.7 | -8.1
668733412 | 34976892 | 21399991 | 1.031 | 1.027 | 40.7 | 0 | _89cd437a-146c-43f2-ac9e-5f68ead5e4e6 | -15.8 | 13.7 | 15.9 | -13.4
669206576 | 17051429 | 18975655 | 1.042 | 1.042 | 20.8 | 2.9 | _2362a6a2-f192-421f-85a4-bbcd67b4bacf | 43.2 | 1.3 | -43.2 | -4.1
669466179 | 25701844 | 10023985 | 1.039 | 1.04 | 11.2 | 0 | _23434685-7cbd-4d3f-8864-a3238133e957 | -9 | -3 | 9 | 3
66984605 | 96800677 | 12870741 | 1.015 | 1.01 | 18.5 | 0.1 | _31cb181d-ea5f-4a05-8005-d6da739f98a5 | 9 | 0.3 | -9 | -0.3
669873153 | 17396882 | 32074191 | 1.063 | 1.065 | 14.7 | 1.3 | _e467e56f-a13f-47f4-9fb0-230557c2392b | -34.9 | -21.7 | 34.9 | 20.4
670421468 | 65292610 | 16992556 | 1.001 | 1.001 | 0.9 | 0.7 | _7ec3cf8b-afe5-4ff1-a2ea-367e719dbba6 | 0 | 0 | 0 | -0.7
670463731 | 14538921 | 17742404 | 1.022 | 1.023 | 20.5 | 1.3 | _b6e03742-0345-47d5-9433-6374855f9397 | -18 | -1.4 | 18 | 0
670502541 | 17785438 | 19900184 | 0.983 | 0.985 | 19.8 | 0.1 | _6a6aa560-2848-410c-9bdf-f71cefbb5d17 | -10.4 | -3.3 | 10.4 | 3.2
670799469 | 34674932 | 20688370 | 0.98 | 0.98 | 0.4 | 0.2 | _8fb3852e-8831-42c4-bd8c-1c34e524dd30 | 0 | -0.2 | 0 | 0
671175118 | 19572621 | 20086587 | 1.07 | 1.061 | 16.8 | 62 | _e1ff8b92-cb87-4896-adee-a0aeaa1aaa66 | -356.6 | 48.9 | 358.2 | -87.6
671688235 | 45214302 | 11162218 | 1.032 | 1.032 | 15.7 | 2.6 | _71797ac9-e121-4df2-9d6f-557e90d119ce | -58.4 | 9 | 58.4 | -11.1
671827955 | 56932618 | 16448808 | 1.033 | 1.033 | 0.3 | 0.1 | _a2e4feba-dc2f-4e43-ab8e-a0b26ad1d4f2 | 0 | -0.2 | 0 | 0
671903735 | 21095530 | 16708809 | 1.025 | 1.023 | 21.3 | 2 | _18497907-1042-45e4-872a-8a18b2be1e78 | 15.3 | -1.9 | -15.3 | 0
67277566 | 43550999 | 13329945 | 1.009 | 1.019 | 17.7 | 0.1 | _ed1c50c1-d768-411b-9ca6-bc0161ae30cd | -5.9 | -9.9 | 5.9 | 9.9
673215449 | 28676680 | 18429776 | 0.971 | 0.972 | 11.9 | 3.8 | _24ea62da-3e09-4c32-a9f0-d3cc42119ff2 | 0 | -3.8 | 0 | 0
673461308 | 16768066 | 15542489 |  |  |  |  | _b43c53a4-e03f-46b2-a607-0a7f70d00f2d
673661935 | 13934863 | 11614222 | 1.009 | 1.008 | 9.3 | 0 | _95aed369-fa2a-4814-b0e6-dc25e6ed0029 | 7 | 4 | -7 | -4
673761158 | 15343372 | 25940661 | 1.076 | 1.065 | 31.3 | 28.5 | _5f0c6549-1651-44a9-8c04-8ce414cfbe88 | 471.9 | 67.4 | -470 | -77
674083342 | 80403732 | 10015879 |  |  |  |  | _a4db7a0c-1738-4ec7-a1f2-ab76947dbcc6
674352878 | 16606790 | 61434195 | 1.011 | 1.016 | 25.1 | 0.8 | _80e2f7c1-d1e2-40c5-8727-5fd8b6194f6e | -18 | -4.3 | 18.1 | 3.7
674353231 | 21000778 | 71821722 | 1.039 | 1.044 | 26.3 | 1.9 | _034cba99-bb71-4b6a-b4ee-71e4c134549a | -0.3 | -27.7 | 0.3 | 26
674758456 | 77833867 | 22119498 | 1.032 | 1.032 | 17.8 | 0 | _79f1d616-3a71-4db1-b2e3-bedeee71f880 | -16.5 | -5.1 | 16.5 | 5.1
674769857 | 16822860 | 18907458 | 1.047 | 1.047 | 17.7 | 0 | _ea5f8294-f651-4523-b280-1b131fb7c932 | -25.4 | -1.1 | 25.4 | 1.1
67499380 | 93744401 | 10437038 | 1.048 | 1.016 | 35.7 | 0.8 | _63da3664-2a56-409d-a91e-56cfa0be471e | 31.8 | 9.9 | -31.2 | -9.2
675561965 | 10923190 | 72784804 | 1.046 | 1.047 | 38.2 | 0.1 | _86695a01-13c2-4bfa-831e-0198f7810a42 | 15.8 | -8.8 | -15.8 | 8.7
675754229 | 16385455 | 17130645 | 1.011 | 1.011 | 2.2 | 0.2 | _61c11c00-0006-4129-a2b0-602f3f4e1a42 | 0.6 | 0.4 | -0.6 | -0.7
6757784 | 63404465 | 19821631 | 0.986 | 0.986 | 0.7 | 0.2 | _b978b530-350f-4744-95dd-9dcc0452e27b | 0 | 0 | 0 | -0.2
676669527 | 18616990 | 42500006 | 1.061 | 1.061 | 0.2 | 2.9 | _9e63e39c-4537-4f5f-ad05-385384cc1535 | 0 | -2.9 | 0 | 0
676785723 | 10613796 | 81241184 | 1.008 | 1.008 | 13.3 | 0 | _ee14b9ef-81c3-44f3-8873-6bdfe7221021 | -12.5 | -0.9 | 12.5 | 0.9
677003111 | 20182446 | 77384729 | 1.009 | 1 | 31.9 | 0.4 | _317da9a8-c12d-407d-8365-e79b64e59d69 | 24.7 | -1.9 | -24.3 | 2.9
67713345 | 16815547 | 18602864 | 1.027 | 1.027 | 10.5 | 0 | _f9e9f77a-f808-4934-a797-895a069235fa | -2.2 | -3 | 2.2 | 3
677552496 | 28672234 | 20176412 | 1.02 | 1.02 | 28.5 | 0 | _e9ffea24-300d-4c19-961a-e0bfa8b7d5ca | 9 | 3.9 | -9 | -3.9
677704276 | 39167011 | 56001725 | 1.015 | 1.005 | 20.7 | 0.3 | _0324fab0-f366-4b65-a4e9-6032bf456132 | -9.2 | 7.5 | 9.3 | -7.4
677827999 | 7478468 | 35704071 | 1.021 | 1.023 | 11.1 | 3.5 | _26513f4c-4c2c-434c-8608-5c2f013d9596 | -24.8 | -10.7 | 24.8 | 7.3
677930529 | 18144745 | 25274255 | 1.017 | 1.011 | 32.4 | 0.1 | _26ad2f41-f39e-4acd-9802-92ea3d13a209 | 17.1 | 4.2 | -17 | -4.1
678541628 | 10745212 | 11271868 | 1.032 | 1.032 | 1.5 | 0.3 | _7e24ab4a-3aea-4cc1-a49d-e1611703380e | -1 | 0.4 | 1 | -0.6
67874433 | 14075191 | 41407385 | 1.041 | 1.041 | 0.1 | 0.1 | _fcc294ef-1e8b-4392-8914-23a4ad15909d | 0 | 0 | 0 | -0.1
679096536 | 12824411 | 11047079 | 1.039 | 1.039 | 1.3 | 9 | _d3105413-f575-442b-885a-f58ac75ea402 | -1.8 | -4.5 | 1.8 | -4.5
679303016 | 17107753 | 10810691 | 1.027 | 1.042 | 17.5 | 0.2 | _9c0d37f5-f080-4f18-a30b-d8c6e5c17918 | -5.4 | -5 | 5.5 | 4.9
67937739 | 19670261 | 20628752 | 1.014 | 1.014 | 2.7 | 0 | _ce3a6b61-e843-433a-b919-38ffd270f564 | 0.7 | 0 | -0.6 | 0
679408575 | 19991599 | 19134286 | 1.026 | 1.039 | 33.9 | 0.9 | _daa8fde9-e916-4da7-92a3-dfe83452d9cd | -24.6 | -4.9 | 24.8 | 4.7
679725973 | 15585656 | 14179183 | 1.022 | 1.027 | 10.6 | 0.2 | _4b9e4e2b-e3bc-447f-a60f-ab58fdfd1ab5 | -2.2 | -2.4 | 2.2 | 2.2
679904523 | 10760318 | 12263165 | 1.031 | 1.031 | 7.2 | 0.4 | _3840997b-672d-4056-b732-1c9775232c05 | -4.2 | -0.1 | 4.2 | -0.3
680055485 | 15719186 | 50132892 | 1.052 | 1.041 | 8.3 | 0.7 | _8f74871c-77da-4980-95e6-09579f743bb0 | 9.8 | 6 | -9.7 | -6.6
6803971 | 10307061 | 18581776 | 1.015 | 1.015 | 15.6 | 0.1 | _9684f1c2-7059-478c-b331-8816739514b6 | -0.2 | -8.1 | 0.2 | 8
680788791 | 20644940 | 20108966 | 1.058 | 1.058 | 0.3 | 0.7 | _b4142b01-0780-4f77-9f09-71cb750cbb56 | 0 | 0 | 0 | -0.7
681122368 | 64000727 | 14770480 | 1.026 | 1.026 | 0.4 | 0.2 | _3eff47f3-9aaa-46e8-ac4d-b1e9af758d76 | 0 | -0.2 | 0 | 0
682400951 | 92444040 | 12382308 | 1.07 | 1.082 | 6.5 | 136.8 | _d76a34d6-f9be-416d-89e3-0527eaa7059f | -108.5 | -96.5 | 108.8 | -36.5
682445093 | 17606099 | 28546543 | 1.046 | 1.047 | 33.8 | 0 | _a7451536-3701-4ed2-a9a9-2346c61b6f63 | -18.5 | -5.5 | 18.5 | 5.5
682642417 | 84552590 | 69586080 | 0.985 | 0.999 | 53.9 | 0.4 | _8ee65ec9-c883-4efa-bbd6-34cf87d68376 | -23.2 | 1 | 23.5 | -0.6
683068068 | 14020729 | 40266741 | 0.996 | 0.992 | 46.5 | 0.1 | _d7ad8ca7-fc58-4987-a3f0-e8b163b45867 | 38.1 | 2.7 | -38 | -2.4
683403373 | 14357350 | 34049284 | 1.056 | 1.063 | 16 | 23.3 | _4f70988a-b98e-47a0-9b1c-e7e3709ff913 | 268.2 | -162.3 | -267.8 | 144.1
683646694 | 58491438 | 89624502 | 1.041 | 1.041 | 1.8 | 0 | _80e2af20-886c-44cf-9957-02b28a9683a6 | 0 | -1.2 | 0 | 1.1
684475005 | 20641443 | 13127182 | 1.008 | 1.008 | 2.5 | 0 | _2b7ffc75-7214-4593-af10-fe096084f9cb | -1.1 | -0.1 | 1.1 | 0.1
684676899 | 66098139 | 43978196 | 0.99 | 0.979 | 23.8 | 0.2 | _1f9f476c-9dae-4424-91de-3c82918f05d5 | 13 | 2.7 | -12.9 | -2.6
684780076 | 47879934 | 16408332 | 1.05 | 1.051 | 26.7 | 4.6 | _b88d0c6b-da8a-4176-91b6-b65bab5eaffa | -101 | -17.6 | 101.1 | 13.5
684847947 | 20750413 | 20582634 | 1.068 | 1.067 | 8.2 | 2.8 | _4c7c64c2-505c-485f-ad2f-04d7b0681466 | -68.2 | 23.4 | 68.2 | -26
685602272 | 89286983 | 12627091 | 1.006 | 0.998 | 54.5 | 0.1 | _fce5e073-948b-4364-b2c0-c2b93f5a77fa | 14.3 | -3.1 | -14.1 | 3.4
686665472 | 17056411 | 77382898 | 1.067 | 1.058 | 41.7 | 11.4 | _e7987880-9f7f-4752-9f48-bdad2215e104 | 76.6 | -15.4 | -75.4 | 7.2
686747090 | 53316467 | 91072533 | 1.072 | 1.071 | 0.8 | 44.1 | _3474d3f4-f579-4acf-b849-ec99314fda1f | 1 | -20.1 | -1 | -24
687126456 | 19460658 | 63037249 | 1.053 | 1.053 | 0.6 | 0 | _1eecbedb-1a55-4740-a970-b1faea886eb9 | 22.4 | 0.5 | -22.4 | -0.5
687239452 | 16548526 | 12150670 | 0.992 | 1.007 | 36.9 | 0.6 | _507c2437-284b-4b80-889c-0464fee29462 | -26.2 | -1.2 | 26.6 | 1.5
687314390 | 83851596 | 89183633 | 1.02 | 1.02 | 0 | 0 | _53c7507f-ab5a-4043-b4ab-e85eea2be86a | 0 | 0 | 0 | 0
687450261 | 16980439 | 12681604 | 1.049 | 1.049 | 3.8 | 11.1 | _35715c2a-8a1c-44b9-ac64-a7195abefd7f | 18.2 | -5.8 | -18.2 | -5.3
687514759 | 13971193 | 18169988 | 0.999 | 1.005 | 9.8 | 0.4 | _6c768d33-53fc-445a-8d64-8640ca9fac3e | -5.3 | 0.2 | 5.3 | -0.5
687574819 | 17302287 | 93270566 | 1.026 | 1.026 | 1.4 | 0.8 | _60abdff9-5e50-4841-b827-6c1fa378b693 | -0.7 | 0.1 | 0.7 | -0.8
68760541 | 49487056 | 46703979 | 1.018 | 1.018 | 0.1 | 0 | _b053fb02-75d6-4f2d-8e5f-40f8241d861a | 0 | 0 | 0 | 0
687650719 | 14015661 | 20834038 | 1.003 | 1.002 | 30.7 | 0 | _5a5c2545-1a90-4e95-a86f-a1be16a3583d | 25.9 | -2.1 | -25.9 | 2.2
687931607 | 17060708 | 66834840 | 1.007 | 0.999 | 11.2 | 0.2 | _69bda6ab-d195-4f72-b164-ef93df70285a | 2.8 | 2.9 | -2.8 | -3.1
688218384 | 94438543 | 11599524 | 1.066 | 1.066 | 18.4 | 32.3 | _98c5b802-2625-45bd-a8d4-a31c42e85721 | 154.3 | -26.8 | -154.1 | -2.6
688250476 | 16202359 | 48179451 | 1.016 | 1.016 | 0 | 0 | _edd28f06-3d79-4022-a842-4beb00b3dc70 | 0 | 0 | 0 | 0
688326963 | 16778326 | 46682238 | 1.052 | 1.049 | 33.4 | 1.5 | _3547b4b9-c317-4d9a-bc23-3f7dd3c20f05 | 144.9 | 22.1 | -144.7 | -22.1
688459609 | 99516498 | 69623358 | 0.998 | 1.001 | 28.8 | 0 | _055722c9-139f-4b9a-b9cf-1a632b939feb | -21.3 | -3.3 | 21.3 | 3.4
688701358 | 47501015 | 10520014 | 1.048 | 1.048 | 10.5 | 0 | _af538cbb-4977-497d-902c-7f1eed393931 | -10.6 | -0.1 | 10.6 | 0.1
689015300 | 60356131 | 70950976 | 0.996 | 0.997 | 0.6 | 0.3 | _761afe70-f534-4495-9649-02c4aeb69810 | 0 | -0.3 | 0 | 0
689502690 | 59009777 | 15248625 | 1.026 | 1.033 | 42.7 | 0.5 | _4a0ee4a1-62d5-4394-ae03-752d41a0496d | 16.2 | -13.1 | -16 | 13
689586550 | 40127775 | 67976419 | 0.995 | 0.995 | 0 | 0 | _6914c19d-8eb1-4c10-869d-4250f38ec349 | 0 | 0 | 0 | 0
689666150 | 13822457 | 46682238 | 1.043 | 1.049 | 17.6 | 5.3 | _2aca5382-20d2-4d22-abff-344c2db13586 | -76.9 | -17.6 | 77.1 | 13.7
689697278 | 10983006 | 21380580 | 0.945 | 0.952 | 16.8 | 0.3 | _bd545ebc-b12d-4b66-b685-c4e178950210 | -8 | 0 | 8 | -0.1
689751033 | 60033366 | 11629844 | 1.018 | 1.018 | 4.4 | 0 | _da709c38-85f0-428e-af3d-c80331766880 | 5.2 | 0.3 | -5.2 | -0.3
689862299 | 71387820 | 41213925 | 1.011 | 1.011 | 0 | 0 | _2b32eb75-a139-431e-b8a7-d853fa45eaa5 | 0 | 0 | 0 | 0
690095129 | 17683515 | 27448082 | 1.049 | 1.057 | 17.1 | 4.5 | _769ef2bf-6e53-4d9f-9aed-020f17a032d7 | -67.9 | -33.2 | 68 | 29.8
690457262 | 88471959 | 13206106 | 1.063 | 1.063 | 33.4 | 10.5 | _1e14650a-adf4-4c1b-a206-639c11c65aa2 | -145.7 | 6.2 | 145.7 | -16.6
69118030 | 77929978 | 38934768 | 1.014 | 1.014 | 11.2 | 0 | _a2d26f4e-c865-4bef-9579-a1f7649eb287 | 0 | -5.6 | 0 | 5.6
691313965 | 17372547 | 15316780 | 1.052 | 1.045 | 19.3 | 8.1 | _b2137a70-a7af-412b-ace1-f7abe18a7af0 | 21.2 | 10.7 | -21.1 | -18.6
691402910 | 16047123 | 95637159 | 1.058 | 1.062 | 10.8 | 10.5 | _5a288091-b67b-4378-a0b5-1bf0c8965915 | -103.6 | -69.2 | 103.7 | 59.5
691513155 | 10246493 | 12931899 | 1.026 | 1.029 | 8.7 | 0.2 | _09c388b5-79a6-4b21-989b-1838713f30ea | -5.1 | -6 | 5.1 | 5.8
691595213 | 14690384 | 52692176 | 1.024 | 1.017 | 34.2 | 0.1 | _8bd9b4fc-1039-430d-a9ee-bd32e18e01cf | 15.6 | 5.7 | -15.5 | -5.6
691609222 | 61448613 | 65292610 | 1.003 | 1.003 | 3.6 | 2.6 | _383afe7f-f52b-4ae6-9929-3b17933af7bc | 0 | -2.6 | 0 | 0
691618578 | 86815208 | 11785755 | 1.053 | 1.046 | 6.3 | 5 | _e17bc7e5-936f-4a7e-b6d1-aeddb2618750 | -18.1 | 25.7 | 18.1 | -30.5
691736818 | 12422590 | 49691332 | 1.026 | 1.027 | 8 | 0.6 | _dfade335-5325-445c-90c3-c54a77005047 | -7.8 | 0.2 | 7.9 | -0.8
691764918 | 20791511 | 47548808 | 1.039 | 1.028 | 21.8 | 0.8 | _a09d0b05-80ca-4b88-8bf9-8d213566c1d4 | 19.6 | -0.2 | -19.4 | 0
69204252 | 41846217 | 19885728 | 1.021 | 1.026 | 11.5 | 0.2 | _cc8e4f20-2b64-4d5b-8eda-e38e0b2337f1 | -8 | -0.8 | 8 | 0.7
692242260 | 78582523 | 26080789 | 1.039 | 1.039 | 1.7 | 1 | _c99620f3-2d6f-48e4-b372-6e49036f5778 | -67.7 | -14 | 67.7 | 13
692296243 | 19208724 | 62196064 | 0.991 | 0.992 | 17.9 | 0.9 | _cc3468ff-500a-4b95-b265-c67f4e52170e | -6 | -1.9 | 6 | 1
692337010 | 23741627 | 21391420 | 1.004 | 1.004 | 0.2 | 0.1 | _de3c830b-c856-43bc-bfe1-2aa30bb01017 | 0 | 0 | 0 | -0.1
69240266 | 97965279 | 12563968 | 1.007 | 0.995 | 24 | 0.2 | _bcfe6235-1369-4bb9-a401-0a8e46587bd8 | 23.3 | 4.5 | -23.1 | -3.8
692424998 | 18990487 | 22465075 | 1.044 | 1.045 | 10.3 | 2.7 | _6313b6c0-146c-40a2-933d-4c60435302d6 | 36.5 | -18 | -36.5 | 15.4
693158641 | 65093558 | 20130202 | 1.025 | 1.025 | 28.4 | 0.2 | _0d669329-1830-44ac-bf73-463448f22739 | -14 | -5.2 | 14 | 5
693326524 | 13379287 | 70035425 | 1.069 | 1.073 | 2.9 | 46.4 | _63e70ab3-971e-4d5c-b00b-39f853451095 | -9.3 | -43.4 | 9.3 | -2.9
693446195 | 14863466 | 46511893 | 0.999 | 0.999 | 0.8 | 0.5 | _56d537cb-192a-4f8c-92cd-5fd364787a1f | -1 | -0.3 | 1 | -0.3
693528595 | 88673754 | 54597647 | 1.006 | 1.013 | 20.5 | 0.3 | _f1a7e1ff-2a26-4129-965b-daaf63167ee2 | -7.1 | -0.2 | 7.1 | 0
694133374 | 13985114 | 95243881 | 1.102 | 1.102 | 1.1 | 1.2 | _c3ff72de-3373-4f55-9c89-fd8f646aa63b | 0 | 0.1 | 0 | -1.3
694582764 | 55257532 | 86181477 | 1.052 | 1.043 | 10.1 | 4.6 | _47b75cd5-c734-48f6-b74d-5702e95eb15b | -11.6 | 42.5 | 11.7 | -46.7
69505258 | 59131840 | 11241381 | 1.066 | 1.066 | 0 | 0 | _052a19e4-539f-4b8e-b4ca-85b6ce2d0026 | 0 | 0 | 0 | 0
695112697 | 71497103 | 11054780 | 1.018 | 1.016 | 41.2 | 1.8 | _8a593942-e498-4f40-9833-d3575b27bd34 | 13.6 | -1.6 | -13.6 | -0.2
695164464 | 15343372 | 21205274 | 1.076 | 1.076 | 0 | 0 | _205ebd0c-3ecb-42ee-9c54-0a2ea3b8cddb | 0 | 0 | 0 | 0
695219464 | 15930840 | 64934438 | 0.954 | 0.934 | 32.2 | 0.1 | _80c651cb-cbb3-4b8f-b10a-92085976504d | 15 | 9 | -14.9 | -8.7
695336623 | 18203981 | 27647294 | 1.031 | 1.042 | 24.1 | 12.5 | _5c02ac54-474e-4bc2-946e-0a2167ffa0de | -74.2 | -34.2 | 74.4 | 23.5
695374981 | 46179110 | 98003786 | 1 | 0.998 | 31 | 3.8 | _8b9e7434-df77-4b1b-bd8d-81b4aece91fc | 13 | -3.7 | -13 | 0
695397639 | 26080789 | 85844722 | 1.039 | 1.041 | 28.1 | 3.5 | _01f99ba1-2e78-429e-ac4d-242655ae48ee | -106.4 | -16.8 | 106.6 | 14.1
695414905 | 26354392 | 28468924 | 0.998 | 0.998 | 0 | 0 | _cf940af2-126b-49a3-93c8-5c494ab5263a | 0 | 0 | 0 | 0
695828404 | 18641830 | 20277975 | 1.059 | 1.059 | 0.8 | 0 | _40d97b8f-59bf-460d-be9d-4c54df8c5577 | -26.5 | -12.2 | 26.5 | 12.2
696060223 | 14281949 | 12401093 | 1.059 | 1.06 | 8 | 0.9 | _04846846-b507-409c-ba87-25e818b53d23 | -36.5 | -8.3 | 36.6 | 7.4
69628341 | 53491316 | 19758446 | 0.995 | 0.989 | 13.4 | 0.1 | _345eda43-7d9a-4fb1-b551-dda18df07b6b | 4.9 | 5.6 | -4.9 | -5.6
696718536 | 18959745 | 72451710 |  |  |  |  | _1b251beb-a2e8-4bac-b07e-d0e85c6ed014
69704340 | 20513481 | 13916789 | 1.003 | 1.008 | 12.1 | 0.3 | _5df34452-861e-4699-99ca-d493082578f7 | -11.3 | -2.9 | 11.4 | 2.7
697087163 | 17905597 | 13712969 | 1.038 | 1.039 | 9.9 | 0.9 | _154bbf6b-b531-4d31-b872-f4dfb656766d | -45.7 | -1.3 | 45.7 | 0.5
697124586 | 18682747 | 20736175 |  |  |  |  | _b7b151e7-53d0-4e8c-9d2e-6c1286d50f95
697436849 | 10988024 | 34571807 | 1.068 | 1.068 | 0.3 | 0.9 | _fe1a173e-eb17-490b-a5fb-06d426d07e4b | 133.4 | 4.4 | -133.4 | -4.9
697780909 | 96442172 | 16130918 | 1.033 | 1.027 | 39.2 | 0.2 | _b65fa7c7-feb9-4b9c-981a-f67449423386 | 45.7 | 12.2 | -45.6 | -11.7
69805836 | 11565017 | 63679420 | 1.043 | 1.043 | 0.6 | 0.2 | _f1a04b76-e1d2-4163-b31e-8a8301aa032b | -0.3 | 0 | 0.3 | -0.2
698394498 | 54042926 | 16153969 | 1.051 | 1.05 | 32.9 | 3.7 | _4d5585c1-8d5a-4943-851e-25dbec566521 | 96.8 | 9.3 | -96.7 | -12.3
698558468 | 17212247 | 15709408 | 1.055 | 1.064 | 57.2 | 29.8 | _659ee69c-3cd0-4444-b729-44b57ad2871a | -871.3 | 30.9 | 879 | 22.3
698564093 | 82945959 | 14262119 | 1.067 | 1.065 | 20.8 | 1.3 | _3afca269-cae3-4fe7-8899-191539f296ee | 79.9 | 25.8 | -79.8 | -26.7
698884092 | 12567779 | 48687547 | 1.075 | 1.067 | 10.4 | 94.1 | _2f9f76a0-c3ab-40e4-9e33-261a5fb39b4d | 183 | -30.1 | -182.3 | -54.7
699079887 | 11560998 | 17839315 | 1.027 | 1.002 | 41.1 | 0.2 | _07e91181-9826-4734-8398-702e17e9e2af | 19.2 | 6.8 | -18.9 | -6.1
699154459 | 16532738 | 13111857 | 1.035 | 1.029 | 20.2 | 5.2 | _3b8d5963-f730-45c4-b9b4-0ea565fac40a | -37.7 | 30.8 | 37.9 | -35.3
699219497 | 77215079 | 10990358 | 1.009 | 1.009 | 6.2 | 0.1 | _51f8c405-b969-4e2b-9ea6-d14c2f3a7499 | 0 | 0.8 | 0 | -0.9
699278103 | 17520169 | 14167162 | 1.021 | 1.029 | 52.9 | 0.2 | _0895a965-4697-41ed-b6e1-5d03b8b00b4b | -29.8 | -0.5 | 30 | 0.8
699308906 | 11281177 | 91117218 | 1.08 | 1.08 | 30.9 | 1 | _9fc9b8de-a1e4-41bb-b815-e557dd4759bd | -160.2 | -236.7 | 160.3 | 236
699463258 | 62879658 | 15649795 | 0.983 | 1.001 | 19.8 | 0.2 | _94edde0a-a93a-4217-b974-477e028bc79e | -14.2 | -4.1 | 14.4 | 4.3
699534023 | 51235408 | 77934129 | 1.054 | 1.052 | 19.8 | 2.8 | _c23ed230-6877-4389-bd31-971fc94f716a | 144.7 | 14.6 | -144.6 | -16
69956760 | 82691582 | 20580706 | 1.024 | 1.024 | 0 | 0 | _aa9fb179-7ccb-4234-a91d-2d79f50a4676 | 0 | 0 | 0 | 0
700281646 | 95066503 | 15489302 | 0.973 | 0.967 | 28.1 | 0.1 | _7619691c-b55c-4fe4-ad1c-25bfcfed25df | -9.3 | 11.6 | 9.4 | -11.5
700626217 | 15736271 | 14904235 | 1.037 | 1.036 | 13.1 | 0.1 | _00d3939f-f676-4a7f-8e2c-27cec02818af | 7.2 | -0.6 | -7.2 | 0.6
700647211 | 10633813 | 10417883 | 0.975 | 1.012 | 39 | 0.3 | _567e503f-f705-4794-8d5b-869beb45d365 | -20.5 | -8.1 | 20.9 | 9
700657725 | 92444040 | 14811575 | 1.07 | 1.06 | 23 | 38.7 | _23d6d259-dbb6-4807-ae57-35ca984b604f | 379.9 | 29.2 | -378.2 | -50.9
701062273 | 21974008 | 52778059 | 1.02 | 1.024 | 19.7 | 1.2 | _40beec54-a482-4e4b-af8b-ef17967c965a | -13.6 | -4.7 | 13.6 | 3.6
701131620 | 13534364 | 30152394 | 1 | 1.001 | 13.4 | 0 | _f1c37ca6-fa8a-49a3-a901-0a0a9cf14379 | 6.8 | -3.4 | -6.8 | 3.4
701272589 | 13972489 | 21430711 | 1.041 | 1.041 | 0.1 | 0.2 | _b3f3fdd5-2964-4391-b04f-f636deb336a2 | 0 | -0.1 | 0 | -0.1
702137664 | 62369753 | 17252998 | 1.032 | 0.998 | 25.9 | 0.6 | _17b40d8a-d1c9-43f7-9a56-de7aa31a16f8 | 6.8 | 5.6 | -6.7 | -5.8
702465442 | 44880048 | 17270141 | 1.019 | 1.019 | 4.8 | 0 | _325db7a4-322e-4b78-9106-9d3f4211a640 | 3 | 0 | -3 | 0
703173091 | 13274014 | 83676238 | 1.026 | 1.024 | 5.5 | 0.5 | _ee6f53ee-e380-481a-9d3f-fd3689c11ebf | 5 | 0 | -5 | -0.5
703183923 | 10550144 | 63694693 | 0.967 | 0.967 | 0 | 0 | _b08debae-8c18-443d-a03e-2999a48ea179 | 0 | 0 | 0 | 0
703232177 | 11559289 | 12005960 | 0.99 | 0.99 | 14.2 | 0 | _343f0a1a-8caa-4ea3-8eef-4db4f016fa8a | -5 | -6.2 | 5 | 6.2
703312261 | 15437119 | 20553706 | 1.021 | 1.017 | 4.8 | 0.2 | _d0ed3fad-93fd-4fd5-afbf-058e8975d9f4 | 1.4 | 2.1 | -1.4 | -2.3
703587634 | 55723706 | 46765604 | 1 | 1.008 | 14.7 | 0.2 | _0da10d87-f33d-4b64-b391-49ae9e0c49ba | -7.7 | -1.6 | 7.7 | 1.5
703738052 | 94998766 | 88886926 | 1.109 | 1.109 | 37.6 | 6.7 | _fff139be-5c3a-4254-a8ad-46d1c61f2802 | 79.7 | 13.1 | -79.7 | -19.8
703837454 | 17861841 | 12063881 | 1.008 | 1.009 | 6.6 | 0.1 | _ff89567d-182f-4ccf-9e3e-67d43d19804a | -4.5 | -1 | 4.5 | 1
703867675 | 70546735 | 14909781 | 1.02 | 1.02 | 0.1 | 0 | _0c9a35fc-1495-4cba-9df4-d0fe63f3fa1e | 0 | 0 | 0 | 0
703891769 | 47839775 | 12220399 | 0.992 | 1.009 | 16.6 | 0.9 | _024386be-d2c0-41c6-96fe-d8451850604e | -5.8 | -4.8 | 5.9 | 4.1
703906507 | 13650481 | 6880992 | 1.006 | 1.019 | 32.7 | 0.7 | _5c0250ff-93c6-49e7-8ace-cc6b7c416e60 | -16.9 | -6.2 | 17 | 5.8
704584545 | 41536523 | 11054090 | 1.045 | 1.053 | 18.8 | 3.7 | _fbbd6f31-16e0-48d3-8a1f-460b4ba84493 | -57 | -37.9 | 57.1 | 35
704710793 | 17736165 | 10677251 | 1.016 | 1.016 | 0.3 | 0.1 | _f111f227-4f56-4b27-99e9-eba0422d4be1 | 0 | 0 | 0 | -0.1
704990123 | 10698505 | 12564228 | 1.016 | 1.013 | 13.5 | 0 | _35c6d4d4-d77e-4a40-a229-5d1da45c8629 | 6.3 | 8.6 | -6.3 | -8.6
705067447 | 16095791 | 14595087 | 1.011 | 1.01 | 13.3 | 0 | _3f8446c1-8395-4ff7-8731-cb7811a7cfaf | 3.5 | 1 | -3.5 | -1
705121506 | 17517951 | 28012055 | 0.999 | 0.997 | 36.1 | 2.5 | _07c0f453-eb84-4ab2-b9e8-6181326f72f5 | 15.1 | 1.2 | -15.1 | -3.7
70565814 | 16738503 | 14167162 | 1.002 | 1.029 | 53.9 | 0.3 | _679577d8-5a94-4d87-bda1-bfaee08e6d92 | -12.2 | -3.6 | 12.4 | 3.7
706413304 | 68999878 | 11523438 | 1.015 | 1.015 | 1.9 | 0.4 | _327391bd-fb36-4696-83aa-248ff5234c61 | 0 | 0 | 0 | -0.4
706570583 | 12382308 | 48877809 | 1.082 | 1.083 | 23.1 | 1.4 | _ffb27089-99c9-44ee-844d-9c98bf68f19c | -505.7 | -114.9 | 505.7 | 114.3
706795760 | 43606289 | 18591942 | 1.014 | 1.013 | 4 | 0.5 | _b97b9972-aca9-4c6d-a28f-ef69f168d2bb | -1 | 1.4 | 1 | -1.9
707043764 | 69712983 | 46303980 | 1.039 | 1.043 | 32.7 | 4.9 | _66848aea-b033-46c7-bb06-151152d357e3 | -140.4 | 3.6 | 141 | -4.2
707477803 | 11936257 | 15937430 | 0.993 | 0.995 | 23 | 0.1 | _d10ac680-0cec-46b3-85a4-38922e5986c5 | 7.8 | -5.7 | -7.7 | 5.7
707785257 | 48192072 | 76230803 | 1.029 | 1.029 | 0 | 0 | _e33d7053-20ad-4dcf-b439-9318e9685dc1 | 0 | 0 | 0 | 0
708452051 | 74088293 | 68180220 | 1.033 | 1.033 | 15.6 | 2.7 | _fdad372e-8247-471e-8c04-f9a4e4721708 | 72.1 | -13.8 | -72 | 11.8
708603732 | 61625524 | 59425926 | 1.021 | 1.021 | 0 | 0 | _35def60b-17e7-4228-93a9-4c2bfec70310 | 0 | 0 | 0 | 0
709030597 | 99447357 | 14869933 | 1.017 | 1.017 | 0.2 | 0.1 | _3d936656-1f42-477a-94ad-f4f998f77746 | 0 | -0.1 | 0 | 0
709315679 | 16112492 | 35721647 | 1.027 | 1.027 | 0 | 0 | _1e39472d-a49e-4336-983d-122dcd10d1e5 | 0 | 0 | 0 | 0
709330603 | 19722335 | 28914497 | 1.025 | 1.006 | 26.4 | 4.9 | _a72a1f3a-43ef-4877-8297-088e918611e3 | 10.5 | 67.5 | -10.2 | -71.1
709401231 | 21125967 | 20580706 | 1.024 | 1.024 | 0 | 0 | _46b16ea3-9801-499f-80c9-ca405a40f08b | 0 | 0 | 0 | 0
709497249 | 68761326 | 14907368 | 1.048 | 1.047 | 31.6 | 1.6 | _5abb4ca3-6f33-4cb5-8631-0b043ac393cb | 78.7 | 0.5 | -78.6 | -1.6
709573274 | 13014241 | 72441923 | 1.051 | 1.05 | 28.8 | 1.9 | _79436610-5cd3-4aae-a3d4-96b41aeb39b5 | 84.4 | 0.4 | -84.3 | -1.7
709729481 | 19781200 | 25872065 | 1.006 | 1.004 | 28.7 | 0 | _b43aaecf-6a86-43d0-8f13-338e344371ef | 15.7 | 5.1 | -15.6 | -5
709881615 | 93637973 | 87046747 | 1.023 | 1.023 | 20.4 | 1 | _54aa08ff-76e1-4fe1-97bc-fb5e27791db8 | 6.5 | 4.3 | -6.5 | -5.4
710058271 | 14020729 | 28055900 | 0.996 | 0.991 | 19.4 | 0.4 | _825bf91f-d662-4d4c-9b1f-3e585d6c950d | 18.1 | 0.1 | -18 | -0.2
710072998 | 77173204 | 13946953 | 1.038 | 1.043 | 0 | 6.8 | _36dc1827-bdb4-48a7-88a5-2eeff7b974c3 | 6.7 | -18 | -6.7 | 11.3
710108456 | 17725461 | 13989802 | 0.993 | 0.991 | 2.3 | 0 | _b32b6046-c7e1-44e5-956e-a95f47940b04 | 16.4 | 14.9 | -16.4 | -14.8
710620283 | 19398586 | 11267539 | 1.016 | 1.014 | 8.2 | 1.2 | _c1ef623e-b55b-413c-9c65-78dc210899a2 | 6.8 | 0.1 | -6.8 | -1.3
710841931 | 57782916 | 79921472 | 0.996 | 1.006 | 19.3 | 0.3 | _da9a1ab4-7751-4ebc-af60-095eca379e45 | -17.6 | -1.9 | 17.7 | 2.3
711055276 | 20640781 | 81157246 | 1.046 | 1.046 | 9 | 0.1 | _3ef3fd21-85fa-40a6-a5ec-235b739fa0cc | -27.9 | -8.3 | 27.9 | 8.2
711187181 | 43198548 | 10867408 | 0.989 | 0.987 | 13.5 | 0.1 | _5fddbac4-7c57-4add-83fc-3e33f6046ed4 | -5.4 | 4.8 | 5.4 | -4.8
711452550 | 10769715 | 24660532 | 1.043 | 1.043 | 0.3 | 0.4 | _e99e8533-28ac-4527-bf12-ed1e7b2fd941 | 0 | -0.2 | 0 | -0.1
711498769 | 18195324 | 14061399 | 1.039 | 1.04 | 12.9 | 1.4 | _d8e0e5a0-322c-419f-b40d-ed8fdc523e6e | -8.3 | -3.6 | 8.3 | 2.2
711694808 | 20310430 | 48687547 | 1.075 | 1.067 | 9.2 | 136 | _e2b4308f-c45b-4708-b6d4-7c93d54d0d4d | 126.7 | -53.6 | -126.3 | -76.8
712018256 | 33939938 | 80214216 | 1.022 | 1.02 | 13.6 | 0 | _8fad550d-a99c-4b67-985b-562b7b2256e9 | 1 | 3 | -1 | -3
712134718 | 10484440 | 17658594 | 1.015 | 1.016 | 31.7 | 0.3 | _388a800b-a507-4af8-a5d1-416a724d8997 | 16.1 | -7 | -16 | 6.9
712348781 | 46217948 | 61040908 | 1.04 | 1.035 | 20.5 | 0.2 | _e9ddb80c-56b7-4048-af7a-638af412338f | 14.7 | 0.5 | -14.6 | -0.4
712542726 | 52778059 | 85422605 | 1.024 | 1.024 | 0.2 | 0.1 | _2944ab8e-b8aa-4013-8be7-385c480727bf | 0 | -0.1 | 0 | 0
712704739 | 13826531 | 17049288 | 0.984 | 0.984 | 12.8 | 0.1 | _fa517331-e61c-455c-a02b-8b6ed4180795 | -10.2 | 1.9 | 10.2 | -2
712765574 | 14545277 | 24300902 | 1.011 | 1.012 | 20.3 | 0.6 | _16aa7ce2-c6e0-44d0-888c-77ffdbf771a7 | -9 | -6.1 | 9 | 5.5
712865961 | 10314459 | 98762495 | 1.011 | 1.025 | 23.9 | 1.2 | _1268613a-7f94-4c4d-8317-cfb750c84644 | -13.1 | -2.6 | 13.2 | 1.7
712883937 | 17489699 | 15019660 | 0.967 | 0.969 | 21 | 0.1 | _b2ccd2c9-c55f-4cc6-92ec-24bc5cb985e9 | -11.3 | -0.5 | 11.3 | 0.5
712937081 | 19401624 | 10839779 | 1.048 | 1.041 | 48.3 | 0.1 | _0471f5ba-869e-473a-8eed-9092c24d9935 | 30.6 | 1.2 | -30.4 | -0.7
713078849 | 20854408 | 8272703 | 1.022 | 1.024 | 17.8 | 1.4 | _86d12771-c84a-4b20-8c22-0867dbc38234 | -12.6 | 1.1 | 12.6 | -2.3
713478872 | 85013021 | 50804265 | 1.017 | 1.017 | 1 | 0.3 | _297992bb-da0f-4ced-a187-0ca5061aff25 | 0 | 0.1 | 0 | -0.4
713953385 | 65541939 | 13597746 | 1.018 | 1.018 | 0.2 | 0.1 | _381af292-5bfb-443c-9f8b-ae088d0bc00c | 0 | -0.1 | 0 | 0
714281141 | 92546753 | 81576952 | 1.05 | 1.056 | 25.4 | 4.3 | _1888ecc9-a508-4109-b0b5-a6b2f7128c2d | -121 | -14.8 | 121.5 | 13.4
714392576 | 95180175 | 20754610 | 1.008 | 1.008 | 13 | 0 | _d86254aa-6fea-4ec1-8f18-5b4c39785a3b | -2.9 | 4.7 | 2.9 | -4.7
714418097 | 18287167 | 35382387 | 1.052 | 1.052 | 2.5 | 5.3 | _7c33a23f-5329-484a-a5e8-2df61f8f2430 | 0 | -4.3 | 0 | -1
714612542 | 46765604 | 12873868 | 1.008 | 1.002 | 32.7 | 0.1 | _32611298-3321-4656-9d84-d982635cfbe7 | 20 | 5 | -19.9 | -4.9
714652858 | 63679420 | 21174786 | 1.043 | 1.039 | 18.1 | 0.4 | _6f69d5ba-774e-4952-805e-724eb8c29f4b | 16.3 | 0.8 | -16.2 | -1
71469955 | 15147517 | 14849597 | 0.967 | 0.967 | 5 | 0 | _a9f5453c-c1b7-48ba-b0ef-bc0a2dd82734 | -2.8 | 0.8 | 2.8 | -0.8
714837496 | 94769417 | 95375269 | 0.995 | 0.995 | 0.1 | 0 | _52f59e16-5c2f-4079-8130-0e8e767313ca | 0 | 0 | 0 | 0
714994373 | 11560998 | 93522996 | 1.027 | 1.004 | 35 | 0.2 | _8ed8021d-1f76-4528-8839-5abe1f95dfe8 | 17.6 | 6.8 | -17.4 | -6.3
715392589 | 16049473 | 20890809 | 1.035 | 1.006 | 47.5 | 0.3 | _23c5429c-d879-410c-a12c-99c318182879 | 13.2 | 7.5 | -13 | -7.2
71582836 | 21102935 | 76565799 | 1.02 | 1.019 | 50.1 | 0 | _e8c285e8-5977-4157-a042-299a2123fea9 | 41 | 16.8 | -41 | -16.8
715864938 | 14204413 | 12885534 | 1.048 | 1.048 | 19.6 | 1.2 | _2f610dae-054d-418d-b7ae-effa6fe1c0ae | 63.5 | -10.2 | -63.4 | 9.2
716228445 | 14868706 | 14586167 |  |  |  |  | _f7f5defd-8442-4ef1-ba8b-e1ff4445aa6a
716500887 | 18915499 | 13989802 | 0.983 | 0.977 | 21.7 | 0 | _faf0e72b-9893-42fe-be60-b9e34d4d6adc | -0.1 | 15.5 | 0.2 | -15.5
716748259 | 12134077 | 37941653 | 1.011 | 1.011 | 0.2 | 0.7 | _d2e931a0-42dc-4f1d-95a1-b2fbad72c012 | 0 | -0.7 | 0 | 0
716861750 | 16379387 | 74147254 | 1.014 | 1.014 | 0 | 0 | _0a025cd9-3c5e-4f58-a2a7-f4fb1848e839 | 0 | 0 | 0 | 0
717109146 | 21156130 | 49308408 | 1.031 | 1.033 | 20.9 | 0.1 | _abe84525-e44e-4bf8-a7ec-efce9e8e4f36 | -18 | -7.1 | 18 | 7.1
717116663 | 16385455 | 65023939 | 1.011 | 1.011 | 0.1 | 0.3 | _4bb563c5-5d6b-4544-b940-58d2f5246c3a | 0.6 | 0.4 | -0.6 | -0.8
718160048 | 26431304 | 21198645 | 0.996 | 0.996 | 0.3 | 0.2 | _8eee4899-cff8-43cb-a96a-ee7b84a037a3 | 0 | 0 | 0 | -0.2
718451111 | 13059711 | 93134864 | 0.96 | 0.956 | 6.3 | 0.2 | _49d7d7a8-7e7d-483a-8582-82d1bed82244 | 0.2 | 1.9 | -0.2 | -2.1
718481027 | 21368759 | 17591472 | 0.984 | 0.982 | 11 | 0.2 | _e38935e8-3db7-4c28-a8a6-12c088304e60 | 4 | -0.2 | -4 | 0
718572894 | 98381545 | 83005388 |  |  |  |  | _6f311e8e-8132-4091-88c1-e28194392ab6
718765002 | 18280922 | 75126572 | 1.045 | 1.033 | 19.1 | 0.6 | _9d139233-af62-496c-9c1e-eedb5594d4ea | 20.2 | 6 | -20.1 | -6.2
718862139 | 20542929 | 36623925 | 0.988 | 0.989 | 17.8 | 0.1 | _87aa7e3a-38cf-461f-a3d9-fcf5f07fcd3a | -9.1 | 3.4 | 9.1 | -3.4
718920175 | 16385455 | 74532611 | 1.011 | 1.01 | 25.1 | 0.8 | _825389fe-e9ca-4bfb-b66e-0c98bd3ae9ad | 9.4 | 3 | -9.4 | -3.8
719048066 | 30327129 | 15585456 | 0.987 | 0.991 | 26.7 | 0.4 | _7bdc980b-e5e6-4cfa-af1f-223940083f53 | -19.6 | -3.8 | 19.7 | 3.6
719163516 | 53806182 | 64076817 | 0.999 | 0.999 | 2.8 | 1 | _6dc30398-7a82-4e82-93e9-dd1f9fa4031a | 0 | 0 | 0 | -1
719184194 | 62775936 | 13666825 | 1.008 | 1.008 | 22.7 | 0.3 | _391213d1-bc52-4b87-a892-6e9e59405558 | -14.4 | 5.1 | 14.4 | -5.3
719791664 | 94998766 | 88886926 | 1.045 | 1.045 | 2.6 | 5.4 | _00cb228d-d0d8-4d42-9528-10b567e02be3 | 0.7 | -5.3 | -0.7 | -0.1
71981756 | 76652925 | 20811046 | 0.988 | 0.978 | 20 | 0.3 | _014cb61a-75ba-4907-98e8-cfe4d6fc510c | 9.4 | -0.2 | -9.3 | 0.1
719932987 | 73051390 | 20133129 | 1.019 | 1.032 | 13.7 | 0.5 | _4ed7145e-8235-4d66-a9c8-4dac5f8a76ea | -22.2 | -12.2 | 22.3 | 12.2
720118637 | 25681910 | 80222066 | 1.005 | 1.005 | 0 | 0 | _38513286-94a3-413e-9af6-ddf972f30d65 | 0 | 0 | 0 | 0
720575840 | 62775936 | 29961973 | 1.008 | 1 | 21.2 | 0.1 | _849d31e7-8ae3-4116-abb8-fc897c53cf69 | 11.9 | 3.9 | -11.9 | -3.8
720643586 | 19146874 | 18041498 | 1.011 | 1.013 | 28.2 | 0.1 | _af75e169-071b-486e-aa14-d5f9403998fd | -6 | -2.1 | 6 | 2
720803274 | 97448553 | 97176440 | 0.994 | 0.979 | 15.7 | 0.2 | _1aa86e28-a1e7-483e-aa90-3d718709831a | 5.7 | 6.2 | -5.7 | -6.3
720885540 | 90142496 | 13341979 | 1.039 | 1.04 | 47.4 | 1.4 | _3cae79a0-fd17-4bbd-8a33-9e53fb562315 | 16.3 | -12.8 | -16.3 | 11.4
721280879 | 76649191 | 11248218 | 1.018 | 1.009 | 43.6 | 0.3 | _20393c5c-cde6-4112-aa0f-63079b2df407 | 47.8 | 7.3 | -47.6 | -6.2
721297041 | 48922585 | 71163811 | 1.022 | 1.022 | 21.5 | 0 | _586774b9-97b1-434d-97cd-d17acff2f96f | -1 | -1 | 1 | 1
721368682 | 20702086 | 39313537 | 0.998 | 1.004 | 49.1 | 0 | _3760a099-a978-4d67-875c-85c8abf64c50 | -28.2 | -7.8 | 28.3 | 8.1
721450566 | 67363367 | 13301439 | 1.004 | 1.016 | 30.2 | 0.6 | _64f1c722-e984-444a-ba69-cf6767489487 | -12.6 | 1.9 | 12.9 | -2
721527963 | 59636650 | 21161089 | 1.059 | 1.059 | 19.1 | 1.2 | _63c30013-e610-4c9b-ac09-bbdc323197fb | -57.1 | 2.8 | 57.2 | -3.9
721911984 | 20126788 | 12957400 | 0.988 | 0.988 | 11.9 | 0 | _cfcefe54-3204-4691-a611-8e1f7ea53ab7 | -4.5 | 0 | 4.5 | 0
7220411 | 66795370 | 26424401 | 0.98 | 0.996 | 23.2 | 0.8 | _1b8ae832-1955-477c-95e6-89fbf6b800d3 | -15.5 | -4.2 | 15.6 | 3.9
722453239 | 45481526 | 11190690 | 0.999 | 1.001 | 10 | 0.1 | _d86d15b0-ffb6-43c8-94ff-96c85cb1e519 | -6 | 0.1 | 6 | -0.2
722687005 | 19030964 | 20469061 | 0.961 | 0.961 | 8.8 | 0 | _b638c836-cb88-41e2-9edf-81aad374b491 | -5.1 | 0 | 5.1 | 0
722814456 | 20300152 | 33523188 | 1.039 | 1.037 | 40 | 1.4 | _e90ac96a-7ec8-4cee-85b1-9e330998d7b8 | 30 | 9 | -30 | -10.3
723522449 | 47627668 | 69739094 | 1.026 | 1.026 | 0.9 | 0 | _8f379ec7-f00d-475b-81d9-8425e5b5cdfe | -0.4 | -0.1 | 0.4 | 0.1
723548490 | 15414347 | 32572977 | 1.042 | 1.05 | 12.9 | 6 | _6ff53ec0-0ce2-4331-9d5b-ab111b445c25 | -42.8 | -27.2 | 42.9 | 21.9
723858218 | 43550999 | 87868582 | 1.009 | 1.009 | 1.1 | 0.3 | _05471f79-66d7-4175-935a-84b4de50b188 | 0 | -0.3 | 0 | 0
723941339 | 19894141 | 11472136 | 1.039 | 1.035 | 39.7 | 8.3 | _fed3933d-9a57-4a04-9a82-f24317d91999 | 200.6 | -13.6 | -198.4 | 20.5
724981558 | 18740340 | 17185480 | 1.003 | 0.995 | 33.9 | 0 | _6c505633-8714-4bbf-80d6-b23e5eaa7033 | 10.5 | 0.7 | -10.5 | -0.5
725257111 | 14199321 | 12186846 | 1.052 | 1.051 | 10.2 | 1.7 | _8b6640b6-38d7-4393-8247-57d4d36cbb8c | 4.2 | 1.3 | -4.2 | -3
72542570 | 19910794 | 33317202 | 0.996 | 0.996 | 2 | 0.2 | _db1185bb-1f39-44cd-be82-b6836aba7c6d | 1.8 | -0.5 | -1.7 | 0.3
725586128 | 19614496 | 80430737 | 1.006 | 1.006 | 6.9 | 0 | _6bd2d1c3-adb6-4b5a-8679-85b32c5a74bf | 3.6 | 1 | -3.6 | -1
725740768 | 20918089 | 11915912 | 1.004 | 1.009 | 29.7 | 0.1 | _1d356f3c-c124-4eee-b2de-56cee9b569aa | -14.3 | -0.6 | 14.4 | 0.6
72585662 | 16729814 | 73280595 | 0.996 | 1.007 | 19.5 | 0.3 | _93567e4b-675e-4995-acaf-b281724bfc4f | -16.1 | -2.1 | 16.2 | 2.4
725877751 | 38951070 | 46582720 | 1.003 | 1.003 | 0.2 | 0.1 | _1c344026-1f21-48d6-b73b-39f1fbe82008 | 0 | -0.1 | 0 | 0
726114679 | 15058895 | 83677396 | 1.001 | 1.001 | 0.1 | 0 | _2bbc5a0d-3c68-4655-9455-15fb1951b15e | 0 | 0 | 0 | 0
726321963 | 58549827 | 14783106 | 1 | 1.002 | 7.7 | 0.1 | _8e6ffbba-52ab-41de-bb3d-1046560ebb19 | -3.6 | -1 | 3.7 | 0.9
727206764 | 34222034 | 22905344 | 0.995 | 0.985 | 33.1 | 0.1 | _9683e511-53d1-476e-9274-fe7c57e423a6 | 9.9 | 4.8 | -9.8 | -4.8
727239072 | 82582210 | 19004725 | 1.04 | 1.037 | 8.7 | 0.8 | _c850a909-1acb-4daf-be5c-7866cc9d8d4e | 7 | -0.7 | -7 | 0
727358277 | 18112173 | 10933688 | 1.054 | 1.054 | 5.8 | 0.1 | _cf602f91-4455-4cdf-bdb0-7ee6838c5053 | 1 | 23.5 | -1 | -23.6
72742723 | 48455449 | 21352640 | 1.001 | 1.002 | 8.6 | 0 | _6bdd9230-667f-4f5e-b355-b8395c6b29dd | -2 | -1 | 2 | 1
727957049 | 12918969 | 10235399 | 1.052 | 1.058 | 64.6 | 1.9 | _8be6162a-82e2-4a3a-8000-4c844b75a45a | -256.4 | -32 | 257.2 | 35.7
728523842 | 16960546 | 16380661 | 1.025 | 1.025 | 0.2 | 0.1 | _8d64754b-c3b2-4a5e-926b-a4b8f57dc0d1 | 0 | 0 | 0 | -0.1
728648894 | 19813438 | 16153969 | 1.05 | 1.05 | 0.8 | 0 | _28059dc3-4730-431c-8d55-4c82d8de743e | 31.9 | -1.7 | -31.9 | 1.7
728801969 | 13969058 | 16277819 | 1.017 | 1.029 | 29.2 | 0.3 | _4b226209-d743-40bd-bc88-77b730676013 | -16.4 | -4.5 | 16.5 | 4.5
728993916 | 87894567 | 13861540 | 1.005 | 1.005 | 16.1 | 0.1 | _96a83840-5b6b-4d3e-b6bb-21711ae2d1f1 | -17.5 | 2.1 | 17.6 | -2.2
730170282 | 29968841 | 16205518 | 1.001 | 1.002 | 3.7 | 0.2 | _626f476a-ef77-4458-a59c-fe496bd78644 | -3.4 | -1.1 | 3.4 | 0.8
730593560 | 11413696 | 14664679 | 1.003 | 1.001 | 11.2 | 0.1 | _f9120f36-f148-4685-be3c-827b68a074bc | 5 | 0.2 | -5 | -0.2
730914609 | 16357724 | 81830903 | 1.023 | 1.023 | 0.2 | 0.1 | _8a81d0b1-de22-40b1-8956-fc5229ed13a9 | 0 | 0 | 0 | -0.1
732106085 | 58654865 | 13748017 | 0.998 | 0.998 | 5.4 | 2.8 | _b6b68db7-0768-4960-8ab0-4576aa4c1315 | 0 | -2 | 0 | -0.8
732169707 | 69456726 | 20170424 | 1.033 | 1.033 | 0.1 | 0 | _c9d9ee9d-05e5-48cb-b4dd-e6b356a7297c | 0 | 0 | 0 | 0
732575903 | 17662637 | 13769266 | 1.067 | 1.067 | 0 | 0.1 | _480bcc70-fd19-4c50-a667-fb0bb9146065 | 0 | 0 | 0 | -0.1
732807233 | 19599430 | 21812634 | 1.027 | 1.027 | 2.2 | 0.1 | _4334c1ad-4173-4cbe-859e-c4b44199f8b7 | 1 | -0.1 | -1 | 0
732823260 | 14861926 | 10538793 | 1.037 | 1.044 | 12.6 | 2.3 | _36fec451-e345-42c2-8396-7cbf04f4ff0a | -35 | -53.1 | 35.1 | 51.2
732828130 | 21125967 | 16380661 | 1.024 | 1.025 | 13.3 | 0 | _b0ad4aba-e693-4eb3-9088-c950c6802346 | -14.2 | -3.2 | 14.3 | 3.2
732833701 | 19603758 | 20738787 |  |  |  |  | _7b8ecc80-e504-4ad1-a4ab-fcb6695bc2e4
733029843 | 15792744 | 82663532 | 0.998 | 0.998 | 25.2 | 0 | _1ce9185e-3147-4402-b95e-63d12fb1235c | 20.6 | -0.4 | -20.6 | 0.4
733062260 | 44268095 | 93637973 | 1.016 | 1.023 | 19.6 | 0.4 | _7f6e583a-3406-42cf-8d3b-c6205b0b564d | -10.6 | 1 | 10.7 | -1.1
734450665 | 87119934 | 46471202 | 0.989 | 1.003 | 17.1 | 0.7 | _4ada2fdc-89c7-46df-876d-307668dafacb | -14.4 | -4.1 | 14.6 | 3.7
734915113 | 18173391 | 61992555 | 0.953 | 0.978 | 21.5 | 0.3 | _7be76701-3e41-458c-81b2-2c1925281372 | -11.5 | -4.6 | 11.7 | 4.8
734924242 | 17049288 | 16244090 | 0.984 | 0.985 | 14.8 | 0.2 | _7075633d-4ef1-4e95-aa96-371ea1fddb98 | -10.2 | 2 | 10.2 | -2
734973164 | 83731183 | 68226357 | 1.052 | 1.056 | 22.8 | 12.6 | _3c938364-0a7a-4bba-9926-bf261ee7c1cd | -67.9 | -15.1 | 68.1 | 3.5
734989469 | 94438543 | 46068371 | 1.072 | 1.073 | 3.7 | 55.6 | _7fa7d793-1e16-4806-9d99-64ca2b219f82 | -55.9 | -26.1 | 56 | -29
735364565 | 16239169 | 72205716 | 1.002 | 1.016 | 17.2 | 0.2 | _3e47f41e-0640-4f53-b3ae-5315dac845f2 | -0.2 | -9.7 | 0.3 | 9.7
735710338 | 37034534 | 80222066 | 1.005 | 1.005 | 19.9 | 0.1 | _36571cc9-39bc-45a2-b965-63b0530a1da9 | -10 | -3.7 | 10 | 3.6
735796471 | 61481674 | 46898436 | 1.056 | 1.049 | 13.7 | 0.7 | _b5b6af78-dcde-492c-9fe3-5ba306be17b4 | -1.7 | 6.2 | 1.7 | -6.8
735930739 | 80628859 | 15074183 |  |  |  |  | _b2a7d1d8-46ed-4a83-b9ab-3f6a6105af2f
735994508 | 18316221 | 20399474 | 1.02 | 1.02 | 0.1 | 0.1 | _d8a4fe11-5ff1-4080-bd32-4cd191af6ae2 | 0 | 0 | 0 | -0.1
73609561 | 34120618 | 70322380 | 1.047 | 1.048 | 9.3 | 0.6 | _d2f94332-cb2b-41d8-9442-7b6d125d16c5 | -42.8 | -12.4 | 42.8 | 11.9
736440417 | 16047123 | 77979746 | 1.058 | 1.059 | 2.1 | 21.4 | _193246c6-1c09-4f32-a3e9-25a3a2335bfb | -1.3 | -31.7 | 1.3 | 10.4
736481599 | 19601863 | 15943890 | 0.998 | 0.999 | 21.3 | 0.9 | _2b96a1ed-f763-40b6-b308-fa365d4b1250 | -6.7 | -1.9 | 6.7 | 1.1
7370319 | 91400416 | 87046747 | 1.022 | 1.023 | 10.1 | 0 | _bfb71139-900d-4785-8544-7c57d9cf1741 | -4.3 | -9.8 | 4.3 | 9.8
737149041 | 13231564 | 18510874 | 1.014 | 1.014 | 0 | 0 | _bd2d0d08-4849-4e4b-b5ca-ebaea5cba34b | 0 | 0 | 0 | 0
737426432 | 20185997 | 20470901 | 0.997 | 0.996 | 16.9 | 0.4 | _95d34d7c-0cc8-4284-8b8a-cd9bc09c4148 | 6.8 | -0.8 | -6.7 | 0.4
737926454 | 19813438 | 16153969 | 1.059 | 1.059 | 0.6 | 0 | _97313492-f1eb-4976-9a54-7a99be3251ee | 18.6 | 15.7 | -18.6 | -15.7
7380775 | 11286320 | 59794531 | 1.025 | 1.024 | 25.3 | 0.4 | _1e9123b0-34aa-467d-b41a-8d7a40b6f643 | -11.7 | 5.2 | 11.7 | -5.5
738402008 | 41994665 | 13938329 | 1.037 | 1.026 | 23.2 | 0.8 | _7df0108d-5b33-468a-8fa7-82d6f0367442 | 12.3 | 0.5 | -12.2 | -1
738495838 | 81188009 | 87289208 | 1.018 | 1.019 | 33.7 | 0 | _8cabf7e8-14b4-40d4-8484-7448747745f8 | 14.1 | -8.2 | -14 | 8.3
738760098 | 11828800 | 15490803 | 1.03 | 1.031 | 39 | 2.1 | _d668caf6-5959-42f1-8288-5c97a4c8279b | 11.7 | -5.8 | -11.5 | 4.2
738790425 | 14778453 | 11053798 | 1.006 | 1.003 | 25.3 | 0 | _c31ea20f-ffc2-4a9f-9d32-1f3aae310a4e | 22.7 | 9.1 | -22.7 | -9
738853657 | 10328627 | 79617008 | 1.041 | 1.042 | 9.8 | 0.9 | _32dc6ee5-b5ae-44c6-89e0-b36a096f1d61 | -36.5 | -24.3 | 36.5 | 23.5
739211294 | 13697367 | 16516336 | 1.011 | 1.011 | 29.2 | 0.4 | _3a8cd636-c79c-4d77-adeb-2e93cc8837e3 | 14 | 2 | -14 | -2.4
739335721 | 63319080 | 17555343 | 1.002 | 1.002 | 1 | 0.1 | _e638a09a-9012-4ee6-a7b6-ebf1190a22ec | -0.6 | 0 | 0.6 | -0.1
739779863 | 12372081 | 13273745 | 1.013 | 1.013 | 10.3 | 0.6 | _196e2b88-f980-4565-bcd4-d25410f0b01a | -3.2 | -2.9 | 3.2 | 2.3
739808157 | 17450730 | 53505716 | 1.024 | 1.02 | 66.8 | 1.5 | _7349144c-551c-4bdf-aa4b-3208545d34ae | 29.8 | 10.4 | -29.7 | -11.8
739904185 | 84250495 | 32892379 | 1.045 | 1.064 | 53.2 | 3.2 | _e2ffc06b-4832-4273-8876-8e1b19632b6f | -253.5 | -93.9 | 255 | 100.7
740004947 | 11781584 | 21030845 | 0.992 | 0.991 | 43 | 1.2 | _8ecd0baf-fae0-46a6-bcc8-2b4121a6fb53 | 13.8 | 0.8 | -13.8 | -2
740070642 | 18144745 | 40024225 | 1.017 | 1.003 | 22.8 | 0.3 | _6d97e8ad-d8aa-4dc7-be70-c2eeaf07f74c | -9 | 7.8 | 9.2 | -7.7
740286044 | 10183909 | 28602231 | 1.01 | 1.01 | 0.9 | 0.5 | _73bc55ad-0819-467b-8737-57459d709765 | 0 | 0 | 0 | -0.5
740352832 | 57721990 | 25528506 | 1.014 | 1.015 | 15.2 | 0.2 | _b52e008e-51c9-4b17-8884-807cb4771fa3 | -7 | 0 | 7 | -0.2
740462565 | 19193652 | 65720534 | 1.053 | 1.053 | 6.9 | 1.3 | _b4158f48-df26-41cf-9531-4e823730df12 | 29.6 | -4.9 | -29.6 | 3.6
740672171 | 57584118 | 16385455 | 1.011 | 1.011 | 0.6 | 0.3 | _dab1217b-a632-4c6b-8d64-d4db1c7cd3d4 | 0 | 0 | 0 | -0.3
740851015 | 16997705 | 66724405 | 1.054 | 1.053 | 17.3 | 1.3 | _99d37281-76f5-4f3f-b108-258907dabacf | 49.5 | 10.2 | -49.4 | -11.4
7408982 | 30142462 | 21398906 | 1.016 | 1.016 | 21.3 | 0 | _f4224ac4-f047-43cc-ab60-075e0a078873 | -4.2 | -2.4 | 4.2 | 2.4
741290887 | 11781584 | 16017122 | 0.992 | 0.992 | 0.1 | 0.1 | _265561ab-66ce-435a-ac07-7404f90f2822 | 0 | -0.1 | 0 | 0
741312326 | 19356712 | 17235090 | 1.014 | 0.997 | 26.9 | 1 | _744b16a2-0af0-453c-a646-44a4dbc17c6c | 14 | 3 | -13.9 | -3.6
741315275 | 17427065 | 18571232 | 0.991 | 0.991 | 0 | 0 | _3795815c-65c7-403e-a2e2-efc64a43a119 | 0 | 0 | 0 | 0
741849264 | 20471691 | 25332704 | 1.008 | 1.008 | 0.7 | 0 | _357bb991-a7fd-40e0-b9c0-1857aea7c8b9 | 0.7 | 0 | -0.7 | 0
741913339 | 13612834 | 12694963 | 1.012 | 1.011 | 16.7 | 2 | _645662b5-87fe-4bf4-828f-87193f41ff19 | 11.2 | -0.7 | -11.2 | -1.3
741918750 | 10206016 | 10050912 | 1.012 | 1.003 | 39.6 | 0.3 | _dce26e72-39d9-48fa-a5d9-ceafa7ad748f | 25.2 | 12.9 | -25.1 | -12.7
742999641 | 81576952 | 95625373 | 1.056 | 1.076 | 51.8 | 9.9 | _ab570b42-8acd-4f81-aca1-33cf5ffc7e2a | -132.9 | -13.4 | 134.7 | 11.4
743174422 | 19614496 | 12248436 | 1.006 | 1.011 | 30.6 | 1.1 | _12622296-aa13-40fb-8487-aafed67a1949 | -15.4 | -5.7 | 15.4 | 4.8
743289632 | 16462119 | 19701259 |  |  |  |  | _79ae07e1-c561-43d0-b460-e7083724bf6e
743984818 | 11925048 | 41528050 | 1.04 | 1.037 | 48 | 0.4 | _1940cf6e-c2a7-4fcf-b308-7bd1a20dcb0c | 24.5 | -4.6 | -24.3 | 4.6
745142730 | 34924217 | 93522996 | 0.996 | 1.004 | 20.4 | 0.1 | _88c5de8e-c616-45d7-8d09-47a694cf16e8 | -9.7 | -1.6 | 9.7 | 1.6
74532308 | 10518616 | 85954513 | 1.052 | 1.053 | 0.3 | 15 | _47c0e78e-9e45-4efe-bbf3-5cd4e648a07f | -107.6 | -16.4 | 107.6 | 1.5
745341730 | 76114566 | 86063817 | 1.061 | 1.061 | 0.6 | 0 | _29d176fb-3a60-4d66-8b3f-2f0261640a9a | -24.7 | -2.6 | 24.7 | 2.6
74563926 | 36889335 | 17888327 | 1.026 | 1.024 | 14.2 | 0.5 | _5e636327-7a8f-4e8f-bcf1-2eb661db9c1b | 10.9 | -0.4 | -10.9 | 0
745833161 | 64223890 | 11907760 | 1.004 | 1.008 | 13.9 | 0.2 | _52894dd4-c9ba-44e1-887e-6028ef26f5ab | -0.3 | -4.5 | 0.3 | 4.3
745944478 | 88498140 | 17789663 | 1.03 | 1.047 | 28.5 | 0.7 | _96aaa932-a0f3-405f-bb97-20f80b7a35ba | -25.6 | -5.6 | 25.9 | 5.8
746244652 | 98208972 | 86853213 | 0.997 | 0.997 | 0.7 | 0.1 | _f74e4c69-0ab3-401b-b952-d4c5a1c3f7b2 | 0 | -0.1 | 0 | 0
746701207 | 13481769 | 61232068 | 1.005 | 1.005 | 2 | 1.5 | _f7ed33af-9e38-4cdc-aff5-811191bb37a9 | 7.1 | -1.5 | -7.1 | 0
747156676 | 17926609 | 86450715 | 0.992 | 1.001 | 22.1 | 0.5 | _2b36e477-524b-4f88-91a2-9339182c45f0 | -9.4 | -0.7 | 9.5 | 0.4
747403477 | 13441867 | 47779691 | 1.029 | 1.029 | 0 | 0 | _d402406a-d721-4409-b73b-e0df669660e6 | 0 | 0 | 0 | 0
748301982 | 20620368 | 87712664 | 1.026 | 1.03 | 19.2 | 2.2 | _d0f300a0-a31f-41bf-b250-d4bf6dbd6cc6 | -32.9 | -18.7 | 33 | 16.6
748636120 | 54617646 | 52375172 |  |  |  |  | _bc579c39-2f34-4ba9-a3e7-ac16c55b60f2
749520763 | 38739591 | 31021325 | 0.993 | 0.993 | 0.2 | 0 | _9558655f-cabf-4840-b7b0-1d2edbde96dd | 0 | 0 | 0 | 0
749804220 | 13577717 | 14558235 | 1.036 | 1.02 | 55.4 | 0.3 | _460aa4cd-a8ea-4943-96d2-5467d17e91e5 | 25.2 | 18.3 | -25 | -18
749878162 | 38918653 | 41133951 | 1.003 | 1.001 | 25.3 | 0.1 | _6634e770-280a-4241-af4f-d2be7d3bd94f | 14.5 | -3.2 | -14.5 | 3.3
750044521 | 17182976 | 81365021 | 0.959 | 0.959 | 22.8 | 0.1 | _0f536afb-011f-4e7c-85b7-790aef1d354e | -7.1 | 2.5 | 7.1 | -2.5
750358400 | 13416587 | 33317202 | 0.996 | 0.996 | 0.2 | 0.1 | _eba66759-9c8f-4883-9382-51f58a87a657 | 0 | 0 | 0 | -0.1
750378832 | 16798599 | 12266665 | 1.068 | 1.068 | 6.3 | 12.6 | _1eeacfa5-8c0f-4ad3-ac53-f944dfec7fa9 | 0 | -1 | 0 | -11.6
750699727 | 90594945 | 11889732 | 1.038 | 1.038 | 14.1 | 0.3 | _2443038d-15e0-483a-9c6c-22197723306b | -52 | -12.4 | 52 | 12.1
750786709 | 17013925 | 66033421 | 1.039 | 1.02 | 70.9 | 0.4 | _67a9cb8b-4e6d-4cf3-a647-96ef02151a4e | 21.3 | 5.2 | -21 | -5.1
751012529 | 21276183 | 20262240 | 1.038 | 1.039 | 8.7 | 0.8 | _76ebf844-32a4-480f-a808-4f3707db7593 | -30.3 | -17.6 | 30.3 | 16.8
751330650 | 16891980 | 34282985 | 1.034 | 1.034 | 15.4 | 18.3 | _b3d02667-74cb-4995-9786-d4b782998a31 | -38.1 | -16.8 | 38.1 | -1.5
751445899 | 14197775 | 63578242 | 1.065 | 1.066 | 31 | 11 | _37f87de3-97c4-4152-8ad0-0c21dd9d3600 | -90.5 | -21.3 | 90.5 | 10.4
751638713 | 21146332 | 18379862 | 0.981 | 1 | 30.5 | 0.6 | _41aa588a-220d-417e-957b-35dd9435ac0a | -25.4 | -4.9 | 25.7 | 5.3
751796732 | 20155833 | 11715846 | 1.063 | 1.063 | 32.1 | 32.8 | _fe0b887a-d3cb-4c85-a318-359ba372bc6e | -49.8 | -2.2 | 49.8 | -30.6
751956132 | 13000632 | 29605742 | 1.06 | 1.063 | 11.8 | 11.4 | _dfed3956-9c7b-4e9d-9423-e47bbe1a5213 | -170.4 | -60.5 | 170.5 | 50.5
752355974 | 93990438 | 86556250 |  |  |  |  | _f75705d5-466e-4487-abfe-00c2d2faef34
752443413 | 12734347 | 19758958 | 1.024 | 1.041 | 28.9 | 0.3 | _838fa92f-c9c0-4961-b37a-bc38419ca335 | -20.4 | -18.8 | 20.5 | 19
753135538 | 71163811 | 93141471 | 1.022 | 1.025 | 17.6 | 0.3 | _59ec0919-7b81-4ba8-b53c-3b52bd95c35a | -14.9 | -1.7 | 14.9 | 1.5
753512123 | 11901189 | 18263517 | 0.996 | 0.998 | 6.8 | 0.1 | _b6a8114f-9383-41a1-b3ef-eeb103cf3c14 | 0.7 | -3.9 | -0.7 | 3.8
75379794 | 18252012 | 18316399 | 0.998 | 0.998 | 0 | 0 | _433febc9-be87-42e6-99bb-18565a934e6b | 0 | 0 | 0 | 0
753911346 | 95375269 | 10451876 | 0.995 | 1.002 | 7.2 | 0.2 | _1439f370-45ce-4afc-a850-11e5317997f3 | -4 | -2.3 | 4 | 2.1
754291099 | 99121137 | 90968988 | 1.026 | 1.026 | 28.7 | 0 | _bef4a5ad-c34b-4e00-9ffa-0cbeaf6a35a0 | -15 | -1.8 | 15 | 1.8
754338182 | 18795602 | 19222086 | 1.043 | 1.05 | 5 | 7.1 | _f2b6c1ad-087c-4069-b323-f46c77ac96cc | 16.2 | -50.7 | -16.2 | 44
754557747 | 80490000 | 16510380 | 1.004 | 1.003 | 5 | 0 | _20870030-2452-460e-a279-056a52af6a30 | 2 | 2 | -2 | -2
754597893 | 53666232 | 14189643 | 1.067 | 1.067 | 4.6 | 0.6 | _429aad4c-42d5-4f78-bb57-5cf5b3bba2aa | 9 | -11.3 | -9 | 10.7
754829723 | 17905597 | 18448600 | 1.052 | 1.054 | 30.1 | 3.8 | _ed061ef3-3bfe-4ad4-95ea-355c2a33f1e5 | 240.5 | -43.7 | -240 | 44.5
755359553 | 15911642 | 20464662 | 1.014 | 1.018 | 14 | 0.4 | _fbee73bd-9303-4ad0-b491-a0288d9d4845 | -8.7 | -1.7 | 8.8 | 1.4
755642314 | 85562813 | 42398902 | 1.001 | 1.004 | 7.2 | 0.1 | _c674683b-8a7e-44c5-a545-e43c3dc8b1f1 | 1.2 | -4.2 | -1.2 | 4.1
755963296 | 50544426 | 11915073 | 1.02 | 1.02 | 0.1 | 0 | _d6d43a46-c0ce-4792-814e-2ddc994b9bf2 | 0 | 0 | 0 | 0
755977413 | 13740094 | 46068371 | 1.074 | 1.074 | 0.4 | 1 | _0ab36c3c-6588-4f34-9c45-69e18be5ac57 | -6.4 | -1.9 | 6.4 | 0.9
75625492 | 73149684 | 11046942 | 1.007 | 1.002 | 20.6 | 0.1 | _6261c3ed-e038-470d-949f-3e08e6d009a4 | 5.1 | 3.6 | -5.1 | -3.6
756293299 | 11135290 | 44840322 | 1.047 | 1.047 | 0.1 | 0.8 | _2cc7e0ca-ca10-49bc-b37a-77a509130b8d | 0 | 0 | 0 | -0.8
756741581 | 15618990 | 62331385 | 0.992 | 0.992 | 0.1 | 0 | _bd116c74-896b-45b3-818a-ebb4a5d94f85 | 0 | 0 | 0 | 0
756932723 | 37448259 | 16895050 | 0.987 | 0.996 | 29.7 | 0.1 | _5a554e50-a97f-4a39-b43d-19d73ab430fb | 2 | -8.6 | -2 | 8.5
757595896 | 43523723 | 18316399 | 1.005 | 0.998 | 36.3 | 0 | _e2c245b4-6f4c-40e0-88fb-8e06e316bacf | 14.4 | 12.6 | -14.3 | -12.5
757802805 | 12899295 | 61625524 | 1.014 | 1.013 | 6.2 | 0.4 | _6bbab99e-ef52-4973-a136-985a15f61fec | 5.3 | -1.2 | -5.2 | 0.9
758200825 | 71709555 | 10538793 | 1.043 | 1.044 | 3.4 | 1.8 | _d0930a6e-cc94-4a14-81b9-878a8fa49194 | -27.1 | -5.7 | 27.1 | 3.9
758204062 | 17657584 | 16532738 | 1.038 | 1.035 | 18.9 | 2.3 | _7f96e19f-fb51-4c77-a6f4-d8746d244ed9 | -37.6 | 28.7 | 37.7 | -30.8
75874188 | 14276684 | 10483996 | 0.989 | 0.989 | 0.3 | 0.2 | _18f90f97-f123-418c-a77f-b8667dee1c56 | 0 | 0 | 0 | -0.2
758862022 | 78917929 | 17434917 | 0.998 | 1 | 15.4 | 0.2 | _2b0ba17a-6121-451c-b826-dee59e76cde1 | -13.3 | -1.2 | 13.3 | 1.1
759312164 | 12305414 | 13678197 | 1.04 | 1.043 | 9 | 0 | _d1922452-166a-4165-922e-dbf49fbe1e5e | 0 | -5.8 | 0 | 5.8
75941997 | 62933878 | 45968308 | 1.034 | 1.034 | 7.5 | 0.1 | _34711283-2119-409f-8eea-745c44ea806e | -5 | -2 | 5 | 2
75962611 | 21380580 | 13101102 | 0.952 | 0.962 | 31.5 | 0.1 | _dd26b998-3ffb-4dc3-887f-88534900777b | -16.1 | -1.3 | 16.3 | 1.6
760017485 | 17398279 | 20258008 | 1.051 | 1.059 | 31 | 6.1 | _268ae403-c261-413d-8a47-ffea4ea78373 | -96.8 | -21.6 | 97.1 | 17.6
760535046 | 14028583 | 19615931 | 1.069 | 1.064 | 10.1 | 52.9 | _83785181-ef5c-4b78-b62f-e033c98401ed | 242.7 | -3.9 | -242.2 | -41.7
760875832 | 64781090 | 16404140 | 0.964 | 0.968 | 19.9 | 0.1 | _cfea6b4d-4711-4aa2-9876-925650d21112 | -11.6 | -0.7 | 11.6 | 0.7
761110740 | 20823793 | 12588368 | 1.003 | 1.013 | 12.6 | 0.3 | _04c2e347-1c33-42fd-a262-ec977fa29069 | 1.2 | -5 | -1.2 | 4.8
76146520 | 65294708 | 10353559 | 1.043 | 1.034 | 7.7 | 0.2 | _200e5b16-90cc-4a1f-b720-09e5e8c0360a | 3.5 | 5.4 | -3.5 | -5.5
761499888 | 58549827 | 20470901 | 1 | 0.996 | 8.4 | 0.3 | _44d3fe9e-f477-4130-b42a-ac03d8d5414a | 3.6 | 0.2 | -3.6 | -0.4
761874575 | 48864497 | 21268591 | 1.054 | 1.054 | 41.7 | 57 | _3f8c83ae-dc22-47f8-be11-4dadf444240d | 104.7 | -47.2 | -104.7 | -9.5
761884047 | 30274191 | 12399834 | 1.035 | 1.034 | 20.2 | 3.2 | _f82aec58-aa32-4501-a54d-1864ed9d81a9 | 14 | -1 | -14 | -2.1
761995422 | 49313640 | 47101850 | 0.992 | 0.993 | 8.1 | 0 | _7d2df363-8f9a-4ca0-a6f6-3c4f25d7ac4e | -1.6 | -1.6 | 1.6 | 1.6
762123711 | 17672996 | 57178012 | 1.065 | 1.065 | 0.3 | 0.7 | _fe47cceb-3a9c-4e27-81c2-331115d887dc | 0 | 3 | 0 | -3.7
762722130 | 18795660 | 83786839 | 1.057 | 1.05 | 6.8 | 8.4 | _89feccda-24b2-4f28-8787-2544044d0d1b | -11.9 | 14.9 | 11.9 | -23.1
763075773 | 21465322 | 10495642 | 1.01 | 1.01 | 0.2 | 0.2 | _ccf09747-8921-43d5-a5c9-2eeaf8220df7 | 0 | 0 | 0 | -0.2
763182357 | 13970234 | 13712969 | 1.039 | 1.039 | 1.3 | 2.2 | _2e0fa13f-2aa2-4d47-9c93-a145e3e0926c | 0 | 0 | 0 | -2.2
763378255 | 16380661 | 12026528 | 1.025 | 1.026 | 13.3 | 0 | _03bea238-112d-43a5-85af-98219ce5c075 | -14.3 | -3.1 | 14.3 | 3.2
764427309 | 15948544 | 19625628 | 1.002 | 1.008 | 11.8 | 1.7 | _8189bef7-4048-480c-bfa8-287197014a12 | -6.4 | -3 | 6.4 | 1.3
764495508 | 96285708 | 20738787 | 1.038 | 1.038 | 4.3 | 3 | _e1188f4e-7d12-422d-af73-aad6b2e72cff | 5.3 | -2.9 | -5.3 | 0
764592913 | 13534364 | 18260620 | 1.007 | 1.007 | 2.5 | 1.5 | _7cc08b1e-bbd2-4e64-aa49-f7273466d263 | 0 | 0 | 0 | -1.5
764811709 | 22465075 | 89425618 | 1.045 | 1.047 | 11.2 | 4.4 | _f66ff218-db65-4e32-beb8-1843b9de5d99 | -36.2 | -8.3 | 36.3 | 4.1
764922731 | 20569074 | 19520945 | 1.037 | 1.038 | 29.5 | 0.4 | _d851185c-8a27-4c0d-8c9a-cde4fa5bb66c | -13.6 | -10.5 | 13.6 | 10.2
766008952 | 12588368 | 69621551 | 1.013 | 1.025 | 24.4 | 0.3 | _30e15263-953f-4f48-baff-9b50e0147f00 | -7.7 | -16.7 | 7.7 | 16.6
766257782 | 19239921 | 77443360 | 1.018 | 1.004 | 12.4 | 0.5 | _d99c30ac-d4c9-43a7-a1b8-9e03dbc5391b | 5.9 | 0.7 | -5.9 | -1
766261628 | 58793407 | 11781584 | 0.992 | 0.992 | 27.5 | 0.9 | _ba33497f-c146-4268-a994-5d89348b9c05 | -18.7 | -4.4 | 18.7 | 3.5
766552974 | 73102890 | 15412909 | 1.092 | 1.092 | 28 | 13.6 | _29a0c3e6-5525-4709-9388-e86eec7d4eb0 | -209.1 | -5.3 | 209.1 | -8.3
766772923 | 12608492 | 56219812 | 1.018 | 1.019 | 6.7 | 0.4 | _9bb060d4-d4ae-4166-802a-ae84083a1684 | -6.1 | -2.4 | 6.1 | 2
76766937 | 16863895 | 84055065 | 1.013 | 1.019 | 23 | 0 | _ebc66826-fdd4-456b-b013-9d000760702a | -4 | -3 | 4 | 3
768315743 | 24564401 | 80786126 | 0.979 | 0.98 | 26.7 | 0 | _4b56ce86-c9ac-49cc-9b05-0bdfc08a4016 | -7.1 | 0 | 7.1 | 0
768515630 | 16245298 | 25940661 | 1.061 | 1.065 | 28.8 | 28.4 | _52df3c8e-c20c-43b1-b74e-3f5208d424c9 | -845.6 | -12 | 848.1 | 27.8
768639495 | 19927994 | 14980230 | 0.994 | 0.975 | 29.4 | 0.2 | _9279c8ae-295e-4130-9d43-8a61ea80faa0 | 4.1 | 13.9 | -3.9 | -13.9
768833833 | 16970561 | 23163050 | 0.995 | 0.996 | 22.8 | 0 | _7de1d1fb-2fd4-44b0-b766-9046baa92780 | -10 | -7.5 | 10 | 7.5
769837436 | 96714769 | 28524293 | 1.015 | 1.015 | 1.3 | 0.1 | _bed3b688-4b59-406b-8ce4-bafdfc830ea4 | -0.7 | 0.9 | 0.7 | -1
770688094 | 15464452 | 14821661 | 0.998 | 0.997 | 35.7 | 0 | _087c750f-f398-4858-b4ba-b928ffb4bcd8 | 19.1 | -3.5 | -19.1 | 3.6
770760389 | 47782105 | 13103488 | 1.008 | 1.009 | 17.8 | 0.1 | _44a78769-aed2-400b-a2e6-b942a9a366b8 | -15.5 | -0.8 | 15.5 | 0.7
771065078 | 57049722 | 11496407 | 0.998 | 0.998 | 0.3 | 0.1 | _968e2c4f-6901-4997-991d-cbea91a08f4b | 0 | 0 | 0 | -0.1
771171862 | 13720692 | 60570151 | 1.024 | 1.023 | 9.9 | 0.3 | _af1f0576-deeb-4040-bd6c-d28508ec832f | 5.3 | -1.2 | -5.3 | 1
771668626 | 20803755 | 13173158 | 1.015 | 1.02 | 20.4 | 0.1 | _e886e29d-3a0e-4465-9ea1-9cc598aca5e8 | -14.3 | -8.2 | 14.3 | 8.2
771976726 | 11828800 | 10869759 | 1.03 | 1.03 | 23.7 | 6.1 | _e7da8729-740f-4a7b-b8aa-60674f5e9d71 | 9.7 | -5.8 | -9.7 | -0.3
772030464 | 16385596 | 72949545 | 0.956 | 0.97 | 37.2 | 0.4 | _ae8191b6-8e4c-4d5a-82b8-8c1af6ab10ad | -11.5 | -1.7 | 11.6 | 1.7
772045751 | 11930937 | 58529862 | 0.997 | 0.997 | 14 | 0 | _5def15f2-7c5f-4abd-82aa-57c39f7329fc | 8 | 0 | -8 | 0
772142036 | 16088823 | 18497737 | 1.036 | 1.022 | 19.9 | 0.7 | _0aeb96fe-59d4-406b-968a-e53807f68ae6 | -11.2 | 14.6 | 11.4 | -14.9
772293450 | 46846639 | 88897338 | 1.033 | 1.016 | 35.6 | 0.2 | _9f3cd5d7-575a-4371-b7da-d25b31774534 | 14.6 | 4.1 | -14.5 | -3.9
772354820 | 11322791 | 16334463 | 1.038 | 1.038 | 0 | 0 | _809bfa00-0407-403d-b79c-6987bb06172e | 0 | 0 | 0 | 0
772356827 | 13086076 | 90239028 | 1.025 | 1.026 | 17.5 | 0 | _e615bc4a-6f68-4c4e-b95b-9a3150c7603b | -16 | -6 | 16 | 6
772700299 | 30081069 | 76282693 | 1.028 | 1.03 | 12.6 | 0 | _15dad05b-cfed-4e55-b0fb-02d04f7264a6 | -6 | -4 | 6 | 4
773445981 | 77443360 | 84482979 | 1.004 | 1.004 | 3.5 | 0 | _88f1cbbc-22f8-46bd-bbb2-a7b898c52e6e | 2 | 0 | -2 | 0
77366736 | 21173910 | 12682140 | 1.004 | 1.004 | 20.8 | 0 | _ca6fb13c-5285-49d2-ae18-a87899088b99 | 26 | 0 | -26 | 0
774228438 | 48546870 | 13659656 | 1.029 | 1.031 | 60.8 | 3.1 | _7007e5fb-a31a-413c-a448-5086f321bbdb | -73 | -10 | 73 | 7.3
775088977 | 12193992 | 15237054 | 1 | 1.011 | 43.6 | 1.4 | _324b7350-1fde-4649-b532-a48b4e879740 | -33.1 | -3.2 | 33.4 | 3
775091592 | 20309991 | 20366226 | 0.977 | 0.979 | 12.3 | 0 | _8ef998a2-1168-44cb-b040-50c5044cbd76 | -7.2 | -3.8 | 7.2 | 3.8
775458854 | 20268982 | 19840816 | 0.949 | 0.949 | 0.1 | 0 | _ca24e9e8-d641-4969-b7f5-6b262549e710 | 0 | 0 | 0 | 0
776352920 | 12027808 | 18124913 | 1.019 | 1.01 | 21.5 | 0.1 | _ba15ee1a-6ddf-4f3b-90eb-c8eb6785a927 | 20.1 | 9.7 | -20 | -9.4
776456044 | 13481769 | 15849506 | 1.005 | 1.008 | 4.5 | 3.5 | _dfe3b681-395c-4735-8fad-eb7b29af04e5 | 1 | -15.4 | -1 | 11.9
776604721 | 10335843 | 52276994 | 0.99 | 0.998 | 2.5 | 0 | _53ef5cda-36cb-4d00-a0b9-4295ff5a2327 | -26.1 | -5.5 | 26.1 | 6.5
776708079 | 13327883 | 20375448 | 0.98 | 0.994 | 34.9 | 0.1 | _cc422951-3bcd-4a30-ac67-b1f84087c1d3 | -17.3 | -5.9 | 17.5 | 6.1
776849776 | 21448531 | 19184819 | 0.988 | 0.989 | 36.6 | 1.6 | _c83ed344-8ca7-41cf-a342-e5a6dc87642b | -13 | -3.4 | 13 | 1.9
776863361 | 10013449 | 53316467 | 1.072 | 1.072 | 4.4 | 36.2 | _b6585c46-5e3e-42fc-a11f-877ced52465f | 104.8 | -24.4 | -104.7 | -10.8
77697996 | 17517951 | 20336733 | 0.999 | 1.003 | 31.1 | 0.1 | _c79cecff-a6c7-46d9-963b-a8847e1edbc9 | -18.8 | -8.9 | 18.9 | 9
778244491 | 25914607 | 18542909 | 1.047 | 1.048 | 0.1 | 0.1 | _eccfb010-5c4a-4e0d-832b-bd8e38ec6cbe | 0 | 0 | 0 | 0
778437366 | 20501696 | 13624279 | 1.019 | 1.019 | 3.4 | 0 | _e71870d7-2cb1-404b-a0be-366f42263859 | -0.7 | 0.9 | 0.7 | -0.9
778634634 | 67219859 | 19892458 | 1.02 | 1.02 | 0.1 | 0 | _1f3e2d5b-7dd7-4b43-a355-9da6abb2c4a9 | 0 | 0 | 0 | 0
778733840 | 17080428 | 86882794 | 1.042 | 1.047 | 27.3 | 9.1 | _cc1582d5-1f76-4c01-aa20-ab1a875dece9 | -43.9 | -1.8 | 44.2 | -6.3
778847979 | 98384247 | 14167162 | 1.023 | 1.029 | 18.9 | 0.2 | _28e0fd11-b591-4be5-8c30-9f257e579a82 | -5.4 | -2.7 | 5.4 | 2.5
779014479 | 12651399 | 89425618 | 1.045 | 1.047 | 15 | 2.4 | _4b9fd58d-841a-44d0-b79c-a7d364e2ffd2 | -58.6 | -9.7 | 58.6 | 7.7
77903223 | 32983022 | 19701259 | 1.039 | 1.043 | 16.2 | 3.9 | _f95e965a-eadc-4a54-a3d0-05a1afbf28b6 | -86.3 | -26.1 | 86.4 | 23.1
7791884 | 10044993 | 12588368 | 1.021 | 1.013 | 53.2 | 0.2 | _184e0285-a0d1-4703-a718-7e6278ed237c | 16.1 | -2.5 | -15.9 | 2.8
779424441 | 15719186 | 11496861 | 1.052 | 1.045 | 27.4 | 0.3 | _a8eb9c74-db82-41f2-a6b1-dbb280fe8f85 | 28.7 | 2.3 | -28.6 | -2.2
779542170 | 11352021 | 10139495 | 1.028 | 1.031 | 25 | 2.4 | _cdc4c70b-6ec1-4e4d-9cf7-ce730bdc183f | -104.8 | -16.4 | 105 | 15.2
779689847 | 13076682 | 28055900 | 0.987 | 0.991 | 12.6 | 0.4 | _c919da67-0607-4592-b223-b062a4144c76 | -10.8 | -0.6 | 10.8 | 0.4
780125100 | 15736271 | 54047009 | 1.037 | 1.037 | 0.1 | 0 | _2e7cae48-6c7d-4807-9472-c85046b6f9be | 0 | 0 | 0 | 0
780288520 | 13326489 | 13688242 | 1.068 | 1.068 | 30.7 | 8.8 | _484a233a-1ebb-42ed-93a7-ff7602ec872c | 105.2 | 8.7 | -105.2 | -17.4
780545882 | 13733687 | 95271868 | 1.003 | 1.003 | 0 | 0 | _50c06fd4-fff3-4724-930d-0c8e2a20891f | 0 | 0 | 0 | 0
780858622 | 46846639 | 88897338 | 1.033 | 1.016 | 30.1 | 0.2 | _3771bacf-37e0-4025-9142-79f58062fd07 | 16 | 6.3 | -15.9 | -6
780887248 | 16310463 | 14519283 | 1.029 | 1.03 | 6.9 | 0.6 | _a1ea7e6f-4364-4e33-a00b-b1b760730883 | -3.7 | -4.4 | 3.7 | 3.8
781160102 | 16979060 | 58738286 | 1.036 | 1.032 | 28.6 | 0.1 | _0e49c6c1-4474-4f72-951c-dcab64afb569 | -6.7 | 14.7 | 6.7 | -14.8
781382614 | 46885106 | 28672234 | 1.031 | 1.02 | 24.3 | 0.2 | _d5f7caf5-31d3-47d4-a849-f6b257831809 | 15.2 | 2.1 | -15.1 | -1.9
781444712 | 15929218 | 20744697 | 1.062 | 1.064 | 13.7 | 1.1 | _fdc78c60-7692-4927-9732-1e70ff5314cb | -60.4 | -15.7 | 60.5 | 14.8
781531080 | 21028539 | 36855385 | 0.971 | 0.971 | 28.9 | 0 | _a0c1919d-c8b5-4876-a018-cc2a5e3fe079 | -9.8 | -4.3 | 9.8 | 4.3
781558074 | 15053726 | 48970352 | 1.021 | 1.021 | 1.1 | 0.2 | _e0c737fc-1424-42ad-81af-81097c8878fb | 0 | -0.2 | 0 | 0
781596709 | 16712585 | 46068371 | 1.073 | 1.073 | 0.5 | 1 | _f4aa6c71-7ae1-46a1-a727-b830a19962a5 | -8.5 | 0 | 8.5 | -1
781952171 | 43263824 | 13576060 | 1.059 | 1.06 | 5.3 | 2.3 | _734b344b-8b17-40c6-a5f1-4c3719866936 | -15.6 | -4.6 | 15.6 | 2.4
781997940 | 16199312 | 38671713 | 1.01 | 1.01 | 9.9 | 0.2 | _2bee6bd7-859c-4300-8191-b923c6a8c1ac | -8.6 | -4.2 | 8.6 | 4
782441259 | 80992052 | 75191211 | 1.016 | 1.028 | 17.4 | 7.6 | _85dc8f8c-879f-457e-90bb-17e29c7ead60 | -44.1 | -28.2 | 44.2 | 21.6
783605084 | 20420758 | 67140843 | 1.035 | 1.045 | 49.5 | 0.2 | _96bec38b-7a57-4f4f-a15d-66c57c7b1f85 | -21.1 | -6.3 | 21.2 | 6.3
783628961 | 72984679 | 23913113 | 0.98 | 1.003 | 59.5 | 0.1 | _1ea3770e-7e38-4394-aaae-f836f37cb0a6 | -11.5 | -16 | 11.8 | 16.3
784103405 | 12412219 | 32076846 | 1.045 | 1.045 | 0.1 | 0.1 | _8f01444c-2c54-4d20-b7b8-3b3feb6c8f35 | 0 | 0 | 0 | -0.1
784341637 | 10171384 | 6880992 | 1.019 | 1.019 | 2.4 | 0 | _96995307-9f5c-4dfd-844f-8471c1ddfaf1 | -1.4 | 0 | 1.4 | 0
7847754 | 33054442 | 20739345 | 0.959 | 0.955 | 11.1 | 0.4 | _cb016992-f39e-4ffb-8497-0c26553d312b | 10 | 0 | -10 | -0.3
78518881 | 72548958 | 20587105 | 0.995 | 1 | 13.2 | 0 | _a0a89366-e964-4783-b2ba-fc82e44f664f | -7.9 | 0 | 7.9 | 0.1
7854424 | 19193652 | 51293440 | 1.053 | 1.053 | 28 | 0.9 | _a38e4ff1-3306-4ece-bb6a-4ad5b585065f | -118.6 | 27.8 | 118.6 | -28.1
785540377 | 20195615 | 72441923 | 1.053 | 1.05 | 26.5 | 2.2 | _37b9c58e-208c-4ab9-8e6b-b7a16356c46e | 113.8 | 16.5 | -113.6 | -17.4
785885688 | 17688516 | 67123443 | 1.052 | 1.049 | 10.6 | 3.6 | _d7623225-421c-4229-93fd-4850136538c2 | 36.6 | 9 | -36.6 | -12.4
786035569 | 16977826 | 42358047 | 1.047 | 1.047 | 0 | 0 | _1c570694-8fa7-4fd6-a2d0-7f32eb921e11 | 0 | 0 | 0 | 0
786061029 | 19460658 | 63037249 | 1.053 | 1.053 | 0 | 0 | _1bc9f8b5-0f13-4e68-b216-926f1ac8261e | 0 | 0 | 0 | 0
786212405 | 12605395 | 16528501 | 0.999 | 0.987 | 16.8 | 0.8 | _e51968ea-c200-4090-945c-6dcf4e0fe30c | 14.9 | 0.6 | -14.8 | -1.1
786269187 | 10133623 | 13678197 | 1.044 | 1.043 | 5.4 | 0 | _41954f64-2e96-490f-8f6f-33ee9cbc0f39 | 0 | 1.7 | 0 | -1.7
786407569 | 19047040 | 17858456 | 1.029 | 1.029 | 0.1 | 0.1 | _e0e7e417-b104-4414-a66f-7e88f6519ea8 | 0 | 0 | 0 | -0.1
786692984 | 12751225 | 39813462 | 0.998 | 1.026 | 59.4 | 0.5 | _3c8a73c0-cb93-461d-b5e8-8df78158697a | -28.1 | 6.4 | 29.5 | -3.4
787170115 | 15321830 | 59423015 | 0.993 | 0.997 | 18.4 | 0.2 | _26bf72c2-4ea3-4547-9856-4db15ddb2ff3 | -12.9 | 0 | 13 | 0
787346913 | 20744697 | 11261792 | 1.064 | 1.058 | 15.8 | 2.4 | _044ba80f-1e1a-4bab-bda1-01848c2106c5 | 54 | 45.4 | -53.9 | -47.3
787678733 | 71865957 | 17280133 | 1.02 | 1.019 | 13.7 | 1.6 | _d6bd0f28-028e-4c56-8efe-8b9201ed46a1 | -7.9 | 6.8 | 7.9 | -8.4
788484134 | 17021902 | 14586167 | 1.014 | 1 | 31.8 | 0.3 | _11129ec8-a6ba-4f58-b92f-e47e4e783836 | 17.2 | -1 | -16.9 | 1.4
788627803 | 20607175 | 11097208 | 0.996 | 0.999 | 8.3 | 0.5 | _b0d62cad-b382-4515-93b3-732354c246e4 | -8 | -0.1 | 8 | -0.3
788767081 | 33863166 | 18109646 | 1.042 | 1.045 | 41 | 7.2 | _f6b016dc-88f7-41e2-8d40-0f28eb7838ce | -71 | 4.5 | 71.4 | -9.9
78901712 | 14861926 | 20119705 | 1.037 | 1.037 | 8 | 1.1 | _5bd590b7-29a5-4038-ac78-c28b2c168b5d | 20.8 | 11.2 | -20.8 | -12.3
789133373 | 12017413 | 13279045 | 1.042 | 1.043 | 2.8 | 0.1 | _0a639c7a-3480-46cb-a2ed-4f6d012f2a85 | -0.7 | -1.4 | 0.7 | 1.3
789215835 | 31750648 | 20048958 | 1.018 | 1.021 | 13.9 | 0.6 | _9af279e0-8e83-4c90-aaed-b8a0535420a1 | -8.7 | -0.5 | 8.7 | 0
790525172 | 14861926 | 12135077 | 1.037 | 1.036 | 27.9 | 2.9 | _26a9a407-18fe-43b6-9503-a8c77c8db37b | 182.6 | -18.1 | -181.9 | 19.9
790686434 | 72000555 | 81489272 |  |  |  |  | _87038e78-22a0-44b3-ae88-1fd828f4e18e
791021452 | 30865388 | 94104941 | 0.985 | 0.996 | 29.7 | 0.2 | _b6d3bda6-53b3-4c72-9cc3-ce38135c26a5 | -19.8 | -5 | 19.9 | 5.3
791024977 | 10988024 | 12358647 |  |  |  |  | _46bffe75-ddd9-4e6b-830f-424fd3b26ebe
791177464 | 52079993 | 92869261 | 1.052 | 1.056 | 22.6 | 2.1 | _31225730-0223-4fe4-807f-77b4bf5b4f9c | -116.7 | -16.8 | 116.9 | 15.9
791236924 | 88838967 | 11983016 | 1.006 | 1.006 | 16.8 | 0 | _b644b468-93a0-4e46-8f6f-44939e39578a | -4.7 | -4.6 | 4.7 | 4.6
791551592 | 11565543 | 26946439 | 1.013 | 1.016 | 26.4 | 0.5 | _8c48c907-6b08-48d2-948a-30265fe70741 | -22.9 | -8.5 | 22.9 | 8.2
79157262 | 58793407 | 19184819 | 0.989 | 0.989 | 7.2 | 3 | _0b34ae68-6545-49b4-9923-8b4286fc5131 | -2.4 | -1.7 | 2.4 | -1.2
791855432 | 13302228 | 60200735 | 1.024 | 1.024 | 9.2 | 0 | _8c743d46-0627-486d-81a3-b66030ad49c5 | 0.7 | 2.2 | -0.7 | -2.2
791942762 | 43688762 | 28406877 | 1.016 | 1.018 | 17.1 | 0 | _06c712f9-4ac5-4c4b-9453-5709cbc42920 | -9.9 | -1.5 | 9.9 | 1.5
792056488 | 20668126 | 82950601 | 0.985 | 0.995 | 50.1 | 0.1 | _3a7a9a18-d6c9-4e1c-8363-536ea76d0a73 | -16.9 | -1.8 | 17 | 2
792671950 | 15244714 | 15337165 | 1.051 | 1.049 | 11 | 0.5 | _fd71760b-94b3-404e-95cd-ae94ae982b62 | 9 | 1 | -9 | -1.5
792802143 | 30370464 | 19961869 | 1.011 | 1.011 | 0.2 | 0.2 | _02612d87-6247-4847-9e5b-d0bd9d4488ee | 0 | 0 | 0 | -0.2
793783412 | 11432700 | 18144745 | 1.006 | 1.017 | 39.1 | 0.1 | _7828a5d7-8e5a-4031-98b4-61e37123f4e5 | -18 | -9.2 | 18.1 | 9.4
794206012 | 17431666 | 19584488 | 1.028 | 1.028 | 0 | 0 | _3afc3da6-4ab9-4266-b733-72562823ee92 | 0 | 0 | 0 | 0
795065478 | 73798069 | 20817171 | 1.008 | 1.012 | 18.5 | 0.1 | _8f6f641e-c23f-4ee5-b88b-b79cc4870af7 | -15 | -2.3 | 15.1 | 2.3
795092592 | 18487622 | 19011834 | 1.016 | 1.012 | 12.5 | 0.2 | _dc0d1fce-6bf7-4987-aa09-36a539906275 | 3.1 | 0.7 | -3 | -0.9
795575587 | 65214063 | 20258008 | 1.057 | 1.059 | 15.5 | 2.6 | _65f6d808-92a1-45af-8975-acf216f3aa2b | -58.9 | -10.5 | 59 | 8.3
79583989 | 10141649 | 59457818 | 1.027 | 1.031 | 20.7 | 0.3 | _20f173fa-25ec-49e4-a986-75aa603feb33 | -10 | -3.6 | 10 | 3.3
796052575 | 13392509 | 10312777 | 1.063 | 1.063 | 0.2 | 4.7 | _02f5c898-20d4-46e9-8825-8e9358545103 | 0 | -1.3 | 0 | -3.4
796209311 | 23232962 | 15892913 | 0.988 | 0.988 | 0 | 0 | _d3749e01-6122-4543-84ea-614ab9944e04 | 0 | 0 | 0 | 0
796272216 | 19301481 | 10698505 | 1.016 | 1.016 | 1.5 | 0 | _f6c878d7-c62e-4c0a-8252-97a02e909f68 | 1.2 | -0.3 | -1.2 | 0.3
796347947 | 12076997 | 16632864 | 1.049 | 1.048 | 17.4 | 18.7 | _de983123-581d-4e9e-9038-1583e53bd755 | -332.2 | 53.2 | 332.9 | -65.1
796776034 | 19043032 | 68180220 | 1.033 | 1.033 | 15.9 | 1.9 | _b46c0048-c3b1-44db-946b-b2ea5b0a246c | -71.9 | 9.4 | 72 | -10.8
796829929 | 15705894 | 45692635 | 0.972 | 1.001 | 0.1 | 0.6 | _2ff4317f-cd63-4ad2-884f-ac4afcacb7e9 | -9.6 | -1.6 | 9.8 | 1.5
797008840 | 19069254 | 11119364 | 1.011 | 1.021 | 31.3 | 0.1 | _2ce0b9fd-9f78-4c87-96ef-d7077ecef2d2 | -15.4 | -4.6 | 15.5 | 4.7
797178717 | 12557378 | 19797862 | 1.006 | 1.006 | 1.8 | 0.2 | _bff63f29-a762-4a52-901d-9ce380f67a2a | 1 | -0.2 | -1 | 0
797274926 | 86450715 | 36626439 | 1.001 | 0.993 | 32.3 | 0.2 | _c7fa3bbc-3a7c-400f-b05e-c2556dbc6acd | 15.6 | 1.6 | -15.5 | -1.5
797484012 | 89574514 | 11248898 | 1.026 | 1.028 | 21.2 | 1.9 | _03093e97-12d8-4efe-a78c-395ffea1a419 | -11.1 | -2.9 | 11.1 | 1.1
797619469 | 10370434 | 43523723 | 1.006 | 1.005 | 0.2 | 0.3 | _9f307725-9094-4a00-9387-924bea115a62 | 0 | 0 | 0 | -0.3
797833816 | 10312783 | 13096100 | 1.039 | 1.039 | 1.9 | 2 | _9932aaa5-227c-4c04-b07a-49f48eddfbfb | 0.2 | 0.6 | -0.2 | -2.6
797884366 | 79800170 | 16528189 | 1.048 | 1.041 | 30.7 | 0.4 | _fcba32e6-7a71-412f-a4ab-a4757eb747e8 | 32.2 | -1.2 | -31.9 | 1.6
797905554 | 91231041 | 11356178 | 1.041 | 1.044 | 7.3 | 0.4 | _01bc2958-8b4c-489a-9693-d2b82281ca1e | -12.4 | -4.2 | 12.4 | 3.9
798346714 | 18406898 | 37179251 | 1.049 | 1.051 | 22.2 | 0.2 | _00542aa9-1911-4669-8de5-dff56ee028b0 | -17.2 | -2.4 | 17.3 | 2.3
79840523 | 16717792 | 60528612 | 1.017 | 1.018 | 9 | 4.1 | _46ddd777-ddc8-44f6-9e2c-1bfc4326a758 | -7.7 | -4.8 | 7.7 | 0.7
798534904 | 55983054 | 15696243 | 1.019 | 1.017 | 33.6 | 0 | _c0d1131f-b372-4bb9-ac24-716dbad9cca5 | 10.8 | 2.7 | -10.7 | -2.7
79920031 | 46885106 | 16794183 | 1.031 | 1.012 | 49.2 | 2.7 | _c5f528ac-b9d5-44bd-8671-533dcde6e180 | 19.6 | 0.9 | -19.3 | -2.6
799400067 | 20218872 | 13044420 | 1.028 | 1.033 | 16.7 | 0.1 | _8b07af44-bc9f-454b-a333-1069fc345e93 | -2.7 | -4.8 | 2.7 | 4.7
799455061 | 12558818 | 11676840 | 0.994 | 1.003 | 41.4 | 0.1 | _7d42247c-f632-48e2-9443-32d5d30bca02 | -30.2 | -4.3 | 30.4 | 4.9
79946013 | 14833288 | 26033306 | 1.018 | 1.003 | 29.1 | 0.4 | _11410dde-1e92-45af-b694-d554c683de9b | 26.5 | 7.9 | -26.3 | -7.7
799464722 | 20119081 | 14948688 | 1.03 | 1.029 | 35.8 | 0.2 | _2cf41cb9-e5e9-47ec-b068-c6bea2576b18 | 29 | -7.3 | -28.9 | 7.4
799512209 | 74631085 | 10168489 | 1.008 | 1.007 | 24.1 | 2.2 | _49f56efc-ed8c-448a-91fb-1165149208ec | 49.1 | -1.9 | -49.1 | 0.1
799564244 | 10013449 | 19609477 | 1.072 | 1.071 | 6.8 | 9 | _d867e57d-dcf5-496a-8e82-47d9c3472933 | 91.6 | 9.6 | -91.6 | -18.3
79960130 | 17671247 | 19722594 | 1.026 | 1.019 | 16.3 | 0.4 | _7865c319-2c13-45ba-ad43-afbc36fb82ca | 26 | 5.6 | -25.9 | -5.5
799667355 | 15248625 | 35993325 | 1.039 | 1.035 | 40.4 | 0.3 | _f5206f53-44eb-4eba-88dd-b85cd9be74ae | -15.7 | 13.6 | 15.8 | -13.6
799671132 | 20890809 | 22513983 | 1.006 | 1.014 | 31.5 | 0.2 | _3d1ebd2c-bbc6-4f26-a926-a8861dec67c3 | -16.8 | 2.1 | 17 | -1.8
799785400 | 15110933 | 32724515 | 1.066 | 1.066 | 10.9 | 16.4 | _73193fd0-b10f-40c6-8bfd-da6017521e5c | -40.8 | -7.7 | 40.8 | -8.7
800087845 | 11889732 | 11357623 | 1.038 | 1.038 | 0.3 | 0.3 | _e64f571e-1c27-43a3-b7c5-1f78cb287e33 | 1 | 0.1 | -1 | -0.4
80022620 | 17280133 | 17671247 | 1.019 | 1.026 | 40.6 | 0.2 | _590f5039-beec-4c69-9828-dd4e7c478d53 | -37.5 | 3.8 | 37.9 | -2.4
800339362 | 44094216 | 10698505 | 0.994 | 0.995 | 10.7 | 0.1 | _1d28c3a7-f3a7-41d5-b73d-5534634cd159 | -6 | -1.1 | 6 | 1
800400514 | 30555669 | 21178879 | 0.951 | 0.945 | 31.4 | 0.2 | _ec5fa065-8718-48ea-9ff4-04ed39de7364 | 16.1 | -3.5 | -15.8 | 3.9
800572894 | 35074376 | 40266741 | 0.992 | 0.992 | 2.8 | 0.2 | _0f4fdb35-dad0-4995-ac2c-d49fc0bf3424 | 1.9 | -1.2 | -1.9 | 1.1
800851711 | 14853613 | 12714058 | 1.023 | 1.023 | 0.8 | 0.4 | _79ab0f2a-2f69-41bf-98c2-59cac60745f3 | 0 | 0 | 0 | -0.4
801007848 | 88673345 | 17091372 | 1.003 | 1.011 | 30.4 | 0.1 | _2b89a93f-2fb2-420b-8911-663189d8ae7d | -17.9 | -3.4 | 18 | 3.6
801248993 | 82879749 | 13849882 | 1.029 | 1.029 | 0.3 | 0.2 | _ae0c6941-5377-4e5d-85f2-ed2e0adaeea1 | 0 | 0 | 0 | -0.2
801805809 | 72048157 | 24321962 | 1.048 | 1.05 | 16.6 | 0.1 | _fb34498b-3373-4138-b3ac-26b54a213e31 | -15.2 | -7.1 | 15.2 | 7
801935012 | 15966369 | 10712907 | 1.013 | 1.013 | 0 | 0 | _cc2c2c4f-befa-400f-a66b-8674c1d5b068 | 0 | 0 | 0 | 0
802124763 | 15420049 | 720207 | 1.053 | 1.053 | 6.3 | 3.3 | _2245cd54-1643-4c30-afc1-0de3a7c39ccc | -10.2 | 0 | 10.2 | -3.3
802501327 | 57608626 | 16404140 | 0.966 | 0.968 | 21.2 | 0 | _b0619c99-e40c-438f-a921-83b54c87a6a7 | -15.5 | 0.1 | 15.6 | -0.1
803301709 | 16301687 | 98456014 | 1.054 | 1.056 | 13 | 2.3 | _ddbf5948-6fb9-4c55-816f-78edcb6afd15 | -43.2 | -12.6 | 43.2 | 10.6
803447183 | 10698505 | 38542186 | 0.995 | 0.995 | 1.9 | 0.1 | _081ae40f-cdca-4e19-8511-19c6ce59ab5f | 1 | 1 | -1 | -1.1
80385269 | 48593090 | 14552231 | 1.029 | 1.038 | 45.7 | 0.6 | _e1268c11-f046-42f6-8c52-0912e1f5a79b | 11.2 | -14.1 | -11 | 13.9
804277480 | 19697127 | 13826531 | 0.984 | 0.984 | 0.1 | 0 | _ebd32f97-81ac-4027-9064-9f928341030b | 0 | 0 | 0 | 0
804610948 | 15471534 | 19709557 | 0.926 | 0.926 | 0 | 0 | _9c08b439-0690-4376-afee-3238ac52e6d1 | 0 | 0 | 0 | 0
804957576 | 18287167 | 35382387 | 1.052 | 1.052 | 12.7 | 5.2 | _a925be6e-94e1-4fb5-b920-0963ad2a3c1f | -20.7 | -5.1 | 20.7 | 0
805088688 | 18144745 | 33216868 | 1.017 | 0.998 | 36.8 | 0.8 | _f2de6764-b45d-4632-9300-0b0fec08079c | 15.1 | 9 | -14.9 | -9.4
805370029 | 51605709 | 13577717 | 1.036 | 1.036 | 0.3 | 0.2 | _a736c3cc-f945-4252-834d-63d515b4bee3 | 0 | 0 | 0 | -0.2
80543620 | 16915543 | 12449051 | 1.034 | 1.038 | 44.6 | 0.7 | _b64b1597-9176-4b7e-afc6-ce151d1dda05 | -21.3 | -9.7 | 21.3 | 9.1
80561620 | 11781584 | 43089429 | 0.992 | 0.993 | 32.9 | 0.2 | _4a47a736-0a78-4263-8464-df442221d00c | -9.2 | -20.7 | 9.2 | 20.5
806124470 | 11184967 | 78536623 | 0.948 | 0.955 | 23.3 | 0.2 | _bb9d895f-cfdf-4318-9ff0-a466e166d4e0 | -8.3 | -1.5 | 8.3 | 1.5
806480590 | 10370434 | 74935100 | 0.994 | 0.994 | 19.5 | 0.2 | _bb2c1d3c-e042-4b97-bb10-90fae768f5e0 | 9 | -4.8 | -9 | 4.7
806994446 | 17754144 | 99217983 | 0.964 | 0.989 | 29.9 | 0.2 | _af2e0912-139e-4a2a-a901-3aac75566f88 | -16.7 | -5.1 | 16.9 | 5.6
807034110 | 18070228 | 17555957 | 1.037 | 1.028 | 26.9 | 0.7 | _f1161054-42d9-49db-ae9c-b1ea8691173e | 12.6 | 0.4 | -12.5 | -0.9
807616050 | 13577717 | 13432430 | 1.036 | 1.012 | 33.4 | 0.7 | _d2ec6937-80bc-416f-b348-e603404dd689 | 15.1 | 10.6 | -14.9 | -10.9
807849958 | 18195324 | 14061399 | 1.021 | 1.023 | 27 | 1 | _4b683efe-34cc-440a-88e4-8fc072338abf | -18.6 | -6.3 | 18.6 | 5.4
808166768 | 13740094 | 46068371 | 1.073 | 1.073 | 46.2 | 1 | _72a105da-ab92-4db2-bd49-21a707f7ee66 | 844.8 | -75.3 | -844.6 | 76.7
808606226 | 82182365 | 16469661 | 1.01 | 1.01 | 0.7 | 0 | _7f6e4f50-51a2-45ca-9fb4-09aa5103fbb0 | 0 | -0.4 | 0 | 0.4
80914299 | 93558773 | 18001826 | 1.011 | 1.003 | 31.5 | 0.1 | _5e1d4c91-e32a-4b15-a41b-4f67d8b32312 | 16.6 | 0.2 | -16.5 | 0
809433999 | 82907305 | 35751059 | 1.062 | 1.061 | 28.6 | 1.8 | _faf57c0e-07ef-412f-9cb4-dd6f81923b14 | 88.3 | 7.8 | -88.2 | -9.4
809523776 | 37715212 | 14649775 | 1.011 | 1.019 | 44 | 1.1 | _56d7a72f-3f0f-4357-aed7-8ce958a3502e | -29.3 | -6.9 | 29.4 | 6.2
809835636 | 20750413 | 18697678 | 1.068 | 1.068 | 25.1 | 10.6 | _24c0d0b2-63b1-4a07-9fa1-61f93e4b3efe | 77.9 | -23.9 | -77.9 | 13.3
809984712 | 17435409 | 12742379 | 1.034 | 1.034 | 0 | 0 | _c9e9e62f-a0e6-4cfc-b318-cc0bff1bd7aa | 0 | 0 | 0 | 0
809991698 | 18374847 | 78885076 | 0.992 | 0.992 | 2.5 | 0.7 | _218a2ad3-db32-488f-82f2-c1e12a2d2687 | 0 | -0.7 | 0 | 0
810501931 | 14055959 | 28288981 | 0.97 | 0.97 | 0 | 0 | _e2b53d7b-26e4-4827-8fdc-bd288a7e5086 | 0 | 0 | 0 | 0
810745436 | 20941673 | 14049460 | 1.039 | 1.039 | 33.7 | 2 | _b9b124b7-03fe-4a35-ae77-aaf852b11638 | -17.3 | -31 | 17.3 | 29
8108460 | 19931107 | 15349592 | 1.006 | 0.996 | 22.3 | 0.3 | _dc360bf9-9063-42ea-b1e9-eb8dd8a1f893 | -5.8 | 6 | 5.9 | -6.1
811085002 | 15990876 | 87712664 | 1.037 | 1.03 | 34 | 5.7 | _c2fec2c8-4545-4165-81c0-a6ef80f32986 | 111.2 | 35 | -111 | -38.8
811416120 | 65960426 | 18296195 | 1.056 | 1.058 | 28.2 | 1.7 | _20e436e1-9258-4c45-a879-c825f327788b | -151.8 | -1.8 | 152.1 | 1.8
811634007 | 14253132 | 20834038 | 0.992 | 1.002 | 59.3 | 0.2 | _5db6b028-9e6e-47d9-9a1a-8f5eec2df0d3 | -25.5 | 2.8 | 25.9 | -2.2
81172704 | 15446271 | 25644468 | 1.036 | 1.022 | 11.5 | 0.3 | _fbaa9d10-9f60-4aba-9de7-4ea45c296a91 | 3.2 | 5.8 | -3.2 | -5.9
811803581 | 21159768 | 82070287 | 1.028 | 1.025 | 8.2 | 3.8 | _34dc1c24-0fc3-4f0e-b0f4-99b24921224a | -31.5 | 20.5 | 31.5 | -24.1
812344551 | 88835399 | 17585333 | 1.03 | 1.028 | 25 | 0.7 | _de0c3e67-bbae-4af6-97af-515bacf2f612 | 8 | -2.9 | -8 | 2.3
812625293 | 10431293 | 11909359 | 1.005 | 1.005 | 0.8 | 0.7 | _4b4e411b-3bb7-47f9-820a-5d9b963d1197 | 0 | 0 | 0 | -0.7
812702853 | 18355005 | 49789753 | 0.982 | 0.983 | 23.9 | 0 | _eee88ea0-5fcd-4983-aeff-e9ecf9167288 | -10.1 | -2.9 | 10.2 | 2.9
813004496 | 71865957 | 12181330 | 1.02 | 1.03 | 24.9 | 0.5 | _061448f1-749c-4eaf-8399-3f3177ed07c1 | 0.5 | -11.8 | -0.5 | 11.4
813684205 | 38826539 | 77829261 | 0.986 | 0.987 | 33.7 | 0 | _edcababd-f376-406e-bd77-5760299ddda2 | -18.4 | -1.7 | 18.5 | 1.8
813857467 | 16674447 | 11162218 | 1.043 | 1.032 | 34.5 | 5.9 | _cb69177d-2aa5-4c7c-bf5f-19a52758a2cc | 186 | 44.8 | -185.4 | -44.7
814146201 | 19372897 | 72019504 | 0.994 | 0.986 | 18.1 | 0.1 | _6342b9f0-e1b8-48cd-99b7-9863040cd1e2 | 4.3 | 4.1 | -4.3 | -4.2
814547698 | 15702835 | 19821631 | 0.983 | 0.986 | 10.4 | 0.1 | _b87551c9-648a-4ad8-99d2-d7fd47fe78ec | -5.8 | -2.4 | 5.8 | 2.3
814659499 | 10235399 | 81908498 | 1.058 | 1.066 | 37.6 | 6.3 | _ce2f2ee8-d16a-4c86-9d8d-7cd57f0466eb | -196.3 | -21 | 196.9 | 21.7
814796909 | 14326648 | 11362520 | 1.013 | 1.003 | 8.4 | 0 | _35cfb335-0348-42fd-99d9-af82e12b05f8 | 2.9 | 6.5 | -2.9 | -6.4
815103497 | 22044577 | 14900532 | 1.036 | 1.037 | 6.9 | 10.9 | _2de80d02-5d18-4928-85a5-e2707f062c3e | -23.8 | -8.6 | 23.8 | -2.2
815270291 | 20668126 | 10310673 | 0.993 | 0.993 | 0.5 | 0.2 | _039f6bcf-8f2c-407c-bd5e-a456456dd47b | 0 | 0 | 0 | -0.2
816108694 | 11249896 | 94997414 | 1.039 | 1.038 | 0.6 | 0.3 | _0d856368-bfda-496c-bb09-6aa232d35e18 | 0 | 0 | 0 | -0.3
816430542 | 48346192 | 90744951 | 1.026 | 1.035 | 19.9 | 0.5 | _34282e63-75e4-44fe-a075-84900890f6b1 | -25.7 | -4.4 | 25.8 | 4.5
817481212 | 14167162 | 39870318 | 1.029 | 1.012 | 43.4 | 0.2 | _45bcd0c2-92a5-4e16-a9b2-52d2d0e03d17 | 10.3 | 4.4 | -10.2 | -4.3
818058272 | 10100256 | 14620093 | 0.997 | 0.997 | 0 | 0.6 | _3b0fe191-7119-4c63-adbd-c732823fa564 | 0 | 0 | 0 | -0.6
818832281 | 47951571 | 15248625 | 1.046 | 1.033 | 31.1 | 0 | _040eec76-616a-468e-b4e4-992a4a9c200e | -2.3 | 15.3 | 2.4 | -15.1
818900015 | 59353011 | 16019756 | 1.019 | 1.021 | 7.5 | 0.2 | _984e0fdd-7ca5-4c08-ae6a-d51233726fd4 | -4 | 0 | 4 | -0.1
818937084 | 18740340 | 10675520 | 1.003 | 1.002 | 29.8 | 0 | _857f6af4-68ae-43e3-83c1-612e0848936e | 15 | 0 | -15 | 0
819197127 | 87616057 | 20835358 | 0.969 | 0.97 | 6.9 | 1.5 | _61eed00d-516b-4e59-8731-3004ef657f7f | -5.5 | -1.3 | 5.5 | -0.2
819264683 | 18499780 | 20191297 | 1.004 | 0.996 | 46.7 | 0.2 | _56ea6dd7-7b99-4323-b7a7-385f694c1b73 | 25 | -2.7 | -24.8 | 3.1
819396648 | 19830522 | 68226357 | 1.056 | 1.056 | 7.6 | 4.1 | _9ffaba8c-22cd-4daa-93e5-192076224ab3 | -29.3 | -0.1 | 29.3 | -3.9
819665058 | 74630925 | 56636115 | 1.029 | 1.029 | 26.5 | 1.3 | _8b7d7f37-296c-4313-aa0d-086b802d2827 | 39.2 | -2.9 | -39.1 | 1.7
821499018 | 17530440 | 41819986 | 0.968 | 0.969 | 56.9 | 0 | _d3288cec-0a6f-42e8-a6d0-dbd6195ac061 | -38.9 | -11.1 | 39 | 11.2
821680183 | 32911215 | 37448259 | 0.985 | 0.987 | 15.9 | 0.3 | _5ab8d8bd-f853-4b6b-b478-0a243020954e | 2.5 | -6.3 | -2.5 | 6
821681327 | 97628961 | 20833958 | 1.007 | 1.007 | 16.1 | 0.3 | _c2b00b5d-66e4-46ab-9615-7ca53a171ae6 | -53.1 | -19.5 | 53.1 | 19.2
821718994 | 42710161 | 44819485 | 1.021 | 1.022 | 14.3 | 2.8 | _63f99672-3fdc-43bc-b6a7-5d7fe5282890 | -9.6 | -4.8 | 9.6 | 2.1
82259594 | 62369753 | 17996167 | 1.028 | 1.016 | 18.4 | 0.1 | _b01cf6cf-1d27-4421-993e-f06c45c3716c | 8.2 | 6.9 | -8.1 | -6.9
822764312 | 49038956 | 20311070 | 1.033 | 1.023 | 36.8 | 0.5 | _fc8d2e8a-d383-4df9-b627-8ed6633d51a1 | 23.8 | 1.7 | -23.6 | -1.7
82298186 | 75284558 | 11261792 | 1.057 | 1.058 | 10.4 | 3.1 | _52d0af19-af8b-404f-839b-841b2938c033 | -40.4 | -23.8 | 40.4 | 20.7
82302555 | 96442172 | 17280362 | 1.033 | 1.027 | 14 | 0.3 | _b997cbf9-5416-4d1a-abec-bee4ad9121f9 | 8.4 | 9.1 | -8.4 | -9.3
823090381 | 13356228 | 92367736 | 0.966 | 0.966 | 0.2 | 0 | _45a8f662-364f-427d-8c83-b145d44cc915 | 0 | 0.1 | 0 | -0.1
823174746 | 52508683 | 18862687 | 1.012 | 1.007 | 13 | 0.2 | _2747a603-f347-4291-9128-0ba0e9513a8f | 5.8 | 0.2 | -5.8 | -0.4
823458225 | 19908435 | 74088293 | 1.028 | 1.033 | 12.7 | 2.7 | _e4a73cad-9494-4281-a26c-340cc1075f68 | -51.8 | -29.4 | 51.9 | 27.2
823751790 | 14819910 | 15885803 | 1.044 | 1.046 | 12.3 | 1.9 | _c88506ce-e5ad-493a-8703-08cf06fe9ad6 | -62.6 | -10.8 | 62.7 | 9.2
823913268 | 12636011 | 12921696 | 1.04 | 1.041 | 8.3 | 0.1 | _8c50c813-f9b1-4e0a-afe1-50a297d0e448 | 3.1 | -7.5 | -3.1 | 7.4
82460247 | 73051390 | 10880866 | 1.019 | 1.029 | 22.4 | 0.7 | _f1bfb68e-43a1-42ac-904d-14542cfc2e2a | -30.6 | 2.9 | 31 | -2.3
824696258 | 17725461 | 13989802 | 0.98 | 0.977 | 2.2 | 0 | _7c61e6ba-7563-42e4-a32d-f46ef4921f11 | 13.9 | 16.3 | -13.9 | -16.3
825427644 | 19354767 | 12524905 | 1.021 | 1.022 | 10.9 | 0 | _5b730b7a-ffff-4bee-9b37-d5ddc4942dc2 | 1.5 | -5.5 | -1.5 | 5.5
825470746 | 10206016 | 98808374 | 1.01 | 1.007 | 29.7 | 0 | _b1ef8639-9b43-43cd-8b35-429c8ad0a840 | 20.3 | 8 | -20.3 | -7.9
825611062 | 92110108 | 21156130 | 1.027 | 1.031 | 23.1 | 0.5 | _47461ba6-d0d1-49c0-b3ff-bf9a8440ea94 | -19.9 | -6.9 | 19.9 | 6.5
825838449 | 21185828 | 10896638 | 0.99 | 0.99 | 0 | 0 | _2f2a3e20-eea5-4fbb-9ef0-898954e0402b | 0 | 0 | 0 | 0
825899175 | 89955362 | 56392512 | 1.052 | 1.051 | 14.8 | 0.4 | _69f1b1a9-e85b-4588-b4bf-f6105a1639a3 | 11 | 3 | -11 | -3.4
826491141 | 26613062 | 74105967 | 1.017 | 1.016 | 2.2 | 13.1 | _925bd3ec-15ec-4f12-a4c8-22d2caa4bf6d | 2.7 | -4.8 | -2.7 | -8.3
82663174 | 16407464 | 12713765 | 1.012 | 1.012 | 5.1 | 0 | _90de63b1-61ff-44c2-8ca2-1c7de8b1f2f0 | -3.2 | -0.3 | 3.2 | 0.3
826714708 | 20458619 | 28468924 | 0.996 | 0.998 | 4.1 | 0.2 | _17d7ec46-9861-46df-af67-8986d007207a | -1.8 | -1.4 | 1.8 | 1.2
827139827 | 14553759 | 19326198 | 0.981 | 0.98 | 5.2 | 0.6 | _2e672a11-b850-4002-ae32-e330fb590db9 | 4.9 | -1.2 | -4.9 | 0.7
82735681 | 18130437 | 77829261 | 0.994 | 0.987 | 26.1 | 0.1 | _88616769-22dc-4023-b161-260fc583dfb4 | 12.4 | 0.5 | -12.3 | -0.5
827446088 | 18616990 | 42500006 | 1.061 | 1.061 | 0.2 | 2.9 | _31a1753e-1594-46b1-8915-3d73e1312963 | 0 | -2.9 | 0 | 0
827673816 | 38918653 | 20542929 | 1.003 | 0.988 | 19 | 0.2 | _587c7fcc-3aef-4406-9985-9574c216df3f | 9.7 | 5 | -9.6 | -5
828181020 | 17786807 | 41829563 | 1.002 | 1.004 | 6.4 | 0.5 | _ed76ef7f-a50b-4368-89c0-5e4f47c5c5bb | -5 | 0 | 5 | -0.5
828273849 | 38918653 | 13920134 | 1.003 | 0.991 | 16.3 | 0.2 | _a5edcbcf-ca86-4be7-bc3f-b331912a20e0 | 13.1 | 3.9 | -13 | -3.8
828441938 | 16860177 | 23911655 | 1.016 | 1.004 | 29.4 | 0.2 | _c1913066-73de-4e92-b7ba-95425f51403d | 9.8 | 3 | -9.7 | -3
828486720 | 45926832 | 87159833 | 1.03 | 1.026 | 17 | 1.1 | _57b96b87-f40f-4662-bab5-b47e9b646cf5 | 11.2 | 2.8 | -11.2 | -3.8
828766331 | 19214249 | 11471662 | 1.011 | 1.012 | 8.9 | 0.3 | _598f60f4-8b2e-4918-b0f5-85bbda1e9c9b | -8.5 | 0 | 8.5 | -0.2
82877912 | 23426430 | 20671014 | 0.999 | 0.999 | 0.2 | 0.1 | _27040266-4bb4-41f7-b62d-da2229ea6ed5 | 0 | 0 | 0 | -0.1
829123558 | 13015115 | 63900657 | 1.059 | 1.061 | 8.8 | 29.9 | _be2788b5-bc66-497c-b65a-83aa07e9de7b | 145.3 | -48.9 | -145.1 | 21
829362710 | 10011138 | 10068719 | 1.022 | 1.025 | 7.5 | 5.7 | _6657aaac-8bdf-48c8-9cfe-7b43f3ee2aeb | -40.5 | -7.2 | 40.5 | 2
829453098 | 14063337 | 19910086 | 1.063 | 1.063 | 8.1 | 13.7 | _dd60677a-cbe2-400c-a0f8-b5347a8ded01 | 25.3 | -3.4 | -25.3 | -10.3
829784466 | 11781584 | 18341748 | 0.992 | 0.992 | 7.7 | 1.2 | _540261b3-2928-4f0d-b28a-3449cc01d8f8 | 2.8 | 0.8 | -2.8 | -2
82997355 | 15766422 | 14861926 | 1.037 | 1.037 | 46.6 | 0.5 | _354c3558-c789-408a-b57a-7a317ce53567 | 242 | -46.5 | -241.8 | 47.4
830646276 | 69911229 | 83760740 | 0.972 | 0.968 | 13.4 | 0.1 | _54d83e2c-cb6f-435a-ac73-7d98852afa8e | 7.9 | 0 | -7.9 | 0
83101489 | 66724405 | 23776631 | 1.053 | 1.045 | 40.4 | 4.2 | _1aad81fe-dfd7-47e7-bf36-948b68ee10ac | 93.4 | 10.8 | -92.9 | -13.3
831471412 | 11286320 | 50926662 | 1.025 | 1.029 | 17.4 | 0 | _6209516e-973b-403d-a71d-9a7b7e34da06 | 8 | -6 | -7.9 | 6.2
831821216 | 21207801 | 10466553 | 0.966 | 0.966 | 20.4 | 0 | _4d4eec22-9c1c-46f9-9252-8759977b1d69 | 6.4 | 1 | -6.4 | -1
832438989 | 86887390 | 42398902 | 1.001 | 1.004 | 10.1 | 0.1 | _10c3936c-39ed-4a8b-8c87-862865e28cf9 | -3.2 | -5.3 | 3.2 | 5.2
83260384 | 54310971 | 20030467 | 1.037 | 1.039 | 16.6 | 3.7 | _88136e58-8ef3-48e5-949b-f3569b5d9d47 | -56.5 | -21.2 | 56.5 | 17.9
833091526 | 57920718 | 11528385 | 1.027 | 1.043 | 31.7 | 0.2 | _536cf463-8f59-4baa-8d6c-4da4ee15ce85 | -23.6 | -8.8 | 23.8 | 9.3
833123971 | 12055560 | 27765662 | 1.014 | 1.014 | 0.3 | 0.1 | _dcfee883-821e-4184-9c66-81c7cd3cb199 | 0 | 0 | 0 | -0.1
833314188 | 11376519 | 62401633 | 1.04 | 1.039 | 14.3 | 0.1 | _e7b31f68-3471-45d7-a729-7caa7e67e405 | 25.7 | 4 | -25.7 | -4
833660757 | 18682747 | 84374815 | 1 | 0.997 | 23.2 | 0.8 | _1eaf8dcb-0bf2-4182-a3b6-a6475b33fffe | 9.4 | 0.6 | -9.3 | -1.4
834151215 | 11285544 | 55140950 | 1.071 | 1.067 | 6.5 | 85.5 | _4853f468-3d4d-45fb-ac6e-88c8e08e2402 | -216.9 | -1.4 | 217.6 | -74.9
834176114 | 17742404 | 10064526 | 1.023 | 1.002 | 38.1 | 0.2 | _3b4a4616-6a24-44c8-b240-fd63f1f602e6 | 12.7 | 11.7 | -12.5 | -11.6
834336776 | 13882233 | 33418699 | 1.013 | 1.013 | 1.5 | 0 | _ddfa4db5-8be8-42c6-98d2-9fdf6930d56a | -0.5 | -0.9 | 0.5 | 0.9
835307485 | 63484721 | 13750549 | 1.005 | 0.996 | 30 | 0.1 | _b0c88584-92cd-4460-b0a9-438f1db86d43 | 13.7 | 3.8 | -13.6 | -3.7
835424980 | 12823754 | 62606320 | 1.07 | 1.07 | 1 | 1.2 | _5c6a74c3-1ee5-4bda-9cbc-e5fbcfd95671 | 0 | 0.2 | 0 | -1.4
836056816 | 97977453 | 40688058 | 1.004 | 1.016 | 40.2 | 0.1 | _b5062a05-b6ee-4510-a9da-34ec7cbfe43f | -20 | -3.1 | 20.2 | 3.5
836061293 | 38918653 | 76335806 | 1.003 | 0.994 | 11.4 | 0.2 | _4544e362-e2ad-488c-a8c9-200cb3235215 | 3.7 | 3.9 | -3.7 | -4.1
836138865 | 32983022 | 19701259 | 1.039 | 1.043 | 26.6 | 3.9 | _29090be1-6577-4317-8391-87990ae3261b | -86 | -26.1 | 86.1 | 23
836430797 | 20995454 | 70035425 | 1.077 | 1.073 | 38.1 | 13.7 | _2d112095-0457-4619-97c5-fe59392f42fb | 861.3 | 40.6 | -859 | -24.9
836456631 | 34976892 | 12242100 | 1.026 | 1.022 | 52.5 | 0 | _da775544-8387-445f-8b71-a68a6747da41 | -23.4 | 13.1 | 23.7 | -12.3
836827249 | 17075068 | 14857366 | 1 | 1.036 | 22.6 | 0.5 | _7a662669-1fc9-41f4-8f21-98d33f4c0641 | -13.5 | -3.5 | 13.8 | 3.8
836854412 | 16290205 | 61250836 | 1.038 | 1.044 | 32.3 | 0.1 | _2251a7c5-db78-4223-a56c-e6a84cdc05f1 | -17.8 | -4.1 | 17.9 | 4.2
83725518 | 20893305 | 12129773 | 0.999 | 0.99 | 25.9 | 0.3 | _70aa0f6e-a57f-46c2-84fb-1a1cccd00246 | 9.3 | 4.1 | -9.3 | -4.3
837268660 | 14714097 | 20648957 | 1.037 | 1.034 | 6.4 | 1.4 | _7752174f-3e5e-45e0-a396-1b5648756572 | -0.5 | 5.5 | 0.5 | -7
837533497 | 10361224 | 98567772 | 1.028 | 1.028 | 0.7 | 0.1 | _fb92a451-ef84-4ae1-90e4-e679dcab6466 | 20.3 | 15.7 | -20.3 | -15.8
83787107 | 14436879 | 22813048 | 1.08 | 1.08 | 0.9 | 28 | _f2be6431-5e6a-4dfc-92fc-84312e98d617 | 14.6 | -16.6 | -14.6 | -11.3
837926663 | 20254760 | 12779565 | 1.046 | 1.046 | 5 | 2.3 | _ec853899-1592-423c-a070-751ffb6f88c2 | 17 | 8 | -17 | -10.3
837974999 | 18365801 | 15544733 | 0.998 | 0.994 | 27.6 | 0.7 | _efa40a8a-8be2-425b-ae0d-a45e5b92b91f | -8.3 | 6.3 | 8.3 | -6.8
838013543 | 15542489 | 20677654 | 1.079 | 1.079 | 1.1 | 0.1 | _62fb89af-5f78-4b9d-be4f-4beb800bf833 | 0 | -2.3 | 0 | 2.1
838436173 | 20491731 | 27771160 | 1.006 | 1.005 | 20 | 0.3 | _7f64a6ac-dc72-4fe5-92d4-733c077ab17a | -4.5 | 2.7 | 4.5 | -2.9
838678639 | 52778059 | 85422605 | 1.024 | 1.024 | 2.1 | 0.1 | _5bec8aa4-a994-47d7-8470-91753bff3816 | 0 | 0.8 | 0 | -0.9
839150972 | 17016706 | 20901638 | 0.991 | 0.996 | 17.8 | 0.2 | _c0e4fb5f-8b23-430a-aeac-e1c326f62523 | -19.6 | -6.3 | 19.7 | 6.3
839351488 | 10090887 | 73719236 | 1.011 | 0.995 | 13.9 | 0.7 | _0ccebcc0-634b-4e20-ae2f-0d844fdf6859 | 14.2 | 5.5 | -14.1 | -5.8
839397550 | 11825214 | 70900670 | 1.054 | 1.054 | 18.4 | 15.5 | _1fb4fb8b-8993-4edb-b9ac-e47261ff9230 | -60.9 | -4.7 | 60.9 | -10.7
839545679 | 73298856 | 16497026 | 1.006 | 1.008 | 5.7 | 0.1 | _2df3299a-9e3f-4e66-8bc4-2f44998e04d3 | 2.5 | -2.7 | -2.5 | 2.6
839765225 | 14473394 | 12564228 | 1.013 | 1.013 | 0.1 | 0 | _bbe89630-f381-4826-9174-10c5d426c403 | 0 | 0 | 0 | 0
839856499 | 32892379 | 18648344 | 1.064 | 1.041 | 46.4 | 6.3 | _80285e74-4c00-4504-8805-d1bbb53f6399 | 176.7 | 52.2 | -175 | -50.1
84027532 | 88673345 | 71633825 | 1.003 | 1.004 | 3.8 | 0.1 | _82208845-9252-4ffa-8f7d-1443af218b9b | -1.6 | -1.4 | 1.6 | 1.3
840701251 | 63557577 | 10518814 | 1.026 | 1.026 | 24.8 | 0.1 | _5455834c-a8e1-4971-9776-6adce141447c | 15.7 | 2.1 | -15.7 | -2.2
841019622 | 56594537 | 12232621 | 0.989 | 0.998 | 33.1 | 0.2 | _2cf87e08-08c7-40b7-aa0e-2691fcfc35d0 | -12.3 | -1.9 | 12.4 | 2
84125586 | 96442172 | 16130918 | 1.033 | 1.027 | 36.1 | 0.2 | _90608ac6-611c-4978-96ff-507f80ef7ec3 | 45.9 | 12.2 | -45.8 | -11.8
841265108 | 16379387 | 11525013 | 1.014 | 1.014 | 0 | 0 | _476c96ae-fc0a-4b61-9d85-4af749850bc2 | 0 | 0 | 0 | 0
841849174 | 18218629 | 18207324 | 0.969 | 0.971 | 24.9 | 1.1 | _0935245b-d767-4bb3-8dfc-ae28a043b8e7 | -6.4 | -4.6 | 6.4 | 3.5
842008342 | 56976890 | 10015879 | 1.017 | 1.031 | 35.1 | 0.3 | _08f88ec0-fb15-4196-ba14-b18576908646 | -16.4 | 1.8 | 16.7 | -1.4
842276985 | 12134077 | 20030467 | 1.011 | 1.034 | 29.2 | 5.9 | _3a2674bc-1578-4a8c-8ee3-17afbdbfb877 | -80.7 | -61.3 | 81.2 | 58.5
84254533 | 13707637 | 13768282 | 1 | 1 | 0.6 | 0.2 | _32e6d96e-0204-486a-9067-1d9c383ce887 | 0 | 0 | 0 | -0.2
842569397 | 14680197 | 77829261 | 0.994 | 0.997 | 21.1 | 0.1 | _9f1511a7-aacf-4472-911e-4283f2a4870a | -7.2 | 0.2 | 7.2 | -0.2
842819772 | 92444040 | 12382308 | 1.07 | 1.082 | 6.5 | 136.4 | _f03e6705-bed3-4266-a411-820ad2805bb5 | -108.5 | -96.4 | 108.8 | -36.3
843079145 | 46343122 | 22848105 | 0.993 | 0.993 | 0 | 0 | _b8852f4b-c58b-4e0a-ab5c-6a8b21d49dce | 0 | 0 | 0 | 0
843278482 | 16992876 | 11844869 | 1.021 | 1.025 | 39.1 | 0.1 | _449b63b0-1638-40ef-9d38-eb82590a02c9 | -21.9 | 2.1 | 22 | -1.9
84355735 | 20458619 | 74970633 | 0.996 | 0.997 | 1 | 0.3 | _739932e3-90bf-42df-ab93-c8f37813af70 | 0.2 | -0.6 | -0.2 | 0.4
843862059 | 77889390 | 70322380 | 1.043 | 1.048 | 26.2 | 2.4 | _51b5f290-8e18-4dee-ad4c-e1395bf262e2 | 112.1 | -55.1 | -111.8 | 54.4
843937095 | 15373217 | 19543747 | 1.087 | 1.079 | 23 | 118.9 | _2399813c-26c5-461e-94b7-a01cdfa20d7c | -206.8 | -3.2 | 209.3 | -96.5
844376313 | 21088085 | 44819485 | 1.018 | 1.022 | 25.3 | 0.3 | _6314454f-019e-458d-bd77-f7825d1171b3 | -13.7 | -3.2 | 13.7 | 3
844897823 | 65090678 | 16783474 | 0.998 | 0.998 | 23.7 | 0.1 | _d37bc404-a4fb-4701-bbc2-70eaa0e069ae | 12.4 | -3.8 | -12.3 | 3.7
845036438 | 82776812 | 40034458 | 1.039 | 1.039 | 0.5 | 19.7 | _a6865058-4af3-45fa-be7d-2c5ab3664f8f | 0 | 0 | 0 | -19.7
84526059 | 11828800 | 79775916 | 1.03 | 1.019 | 31.9 | 0 | _dba79b78-88ca-4831-885c-de5d95c9fe36 | 8.6 | 0.2 | -8.5 | 0
845496122 | 10496178 | 34070021 | 1.071 | 1.071 | 1.3 | 0.7 | _343c2665-ddef-4b8d-9942-f3cdae43fe96 | -15.2 | -9.6 | 15.2 | 8.9
845765129 | 21398589 | 52302352 | 1.006 | 1.006 | 41 | 0 | _be58e6af-18d0-46fc-8eb2-160b0820a713 | -14 | -2 | 14 | 2
8460517 | 18149289 | 21858578 | 0.997 | 0.997 | 11.7 | 0.5 | _ad720a00-1499-4518-88ed-02c0661fbac4 | -4 | -2.9 | 4 | 2.4
846340361 | 97868497 | 19722335 | 1.02 | 1.025 | 17.5 | 2.1 | _6a28228a-5f5c-40d7-b4c9-69235a50e28a | 16 | -45.7 | -15.9 | 43.9
847093644 | 12048352 | 12289553 | 0.977 | 0.977 | 29.5 | 0 | _53aa88b5-7e93-4c79-a2f4-11355c679a75 | -9.9 | 0.3 | 9.9 | -0.3
847952806 | 12298586 | 15419867 | 1.016 | 1.012 | 23.7 | 0 | _fa569178-005f-49f6-828c-32beb0c970ba | 18.1 | 3.4 | -18 | -3.3
847989814 | 10769715 | 90339773 | 1.043 | 1.043 | 0.8 | 0.8 | _1aab7cbd-98b9-4f65-b455-9d2258e9541a | 0 | -0.6 | 0 | -0.2
848029523 | 14343773 | 14676335 | 1.024 | 1.024 | 0 | 0 | _cb027507-eea6-4b68-8bb2-ede40cb5d3ec | 0 | 0 | 0 | 0
848266890 | 19239921 | 54597647 | 1.018 | 1.013 | 10.2 | 0.4 | _94b31b33-4c9a-470e-83c8-95eeb04febca | 5.7 | -0.7 | -5.7 | 0.4
848885545 | 83112688 | 19366389 | 1.021 | 1.029 | 7.8 | 8.9 | _71b30d58-cdcf-406e-8939-a4b491d11d1c | -31.2 | -18.4 | 31.3 | 9.9
849344277 | 17525544 | 17285394 | 1.08 | 1.08 | 59 | 0.7 | _0e8b9533-a792-4bfc-8af7-11133f17378c | 1454 | 0.8 | -1453.7 | 2.3
849562833 | 16294062 | 14907667 | 1.002 | 1.01 | 29.8 | 0.1 | _8799d627-a580-4094-a080-260c607a7873 | -15.6 | -6.1 | 15.7 | 6.2
849593272 | 24657583 | 15860262 | 1.018 | 1.018 | 0 | 0 | _07b2d5e8-3bd1-4977-83ca-c1ba3f602846 | 0 | 0 | 0 | 0
849945963 | 21188673 | 61571208 | 1.066 | 1.066 | 4.7 | 2.3 | _99042f4b-3dd4-4780-a2a0-24bd7434da3a | -11.6 | -0.5 | 11.6 | -1.8
850041193 | 20116678 | 14904235 | 1.036 | 1.036 | 2.9 | 0 | _ab642bd5-6773-4e91-9cba-97ae214fd09a | -1.3 | -0.3 | 1.3 | 0.3
850271320 | 15879545 | 17191038 | 1.051 | 1.052 | 11.1 | 0.9 | _f7a7c538-4c8f-4266-af2a-2e025e69a622 | -42.6 | -14.9 | 42.6 | 14.1
850581244 | 18983309 | 39582638 | 0.983 | 0.983 | 0.1 | 0 | _68fd78fa-cdcb-4612-9b6a-f01e78fc3fe8 | 0 | 0 | 0 | 0
850749344 | 72533755 | 37717278 | 0.998 | 1.002 | 31.9 | 0.5 | _87100727-273e-42c2-a9d5-032579db9874 | -17.6 | -1.8 | 17.7 | 1.5
85082077 | 16385455 | 17130645 | 1.011 | 1.01 | 31.3 | 0.3 | _33ee051c-478c-4e29-b55e-d41ec9982c1c | 15.6 | 10.4 | -15.6 | -10.8
850843582 | 15353962 | 39444046 | 1.021 | 1.017 | 2.6 | 0.3 | _677dae8b-efd4-4703-af77-c46c4640273b | 0.8 | 0.6 | -0.8 | -1
851166659 | 19193652 | 91816888 | 1.053 | 1.053 | 0.3 | 1 | _86d85361-895b-4eee-ac94-28b5fcb28550 | 0 | -1 | 0 | 0
851637980 | 51994515 | 17637132 | 1.045 | 1.058 | 29 | 6.3 | _2e3504c3-8edc-47df-9c95-cad5d0cec675 | -69.4 | -22.5 | 69.8 | 17.7
852526846 | 11052182 | 15218854 | 0.992 | 0.993 | 33 | 0.6 | _d61d3606-1a2a-4f13-a214-d8612d562467 | -17 | -6.6 | 17 | 6
853037384 | 72008059 | 24321962 | 1.05 | 1.05 | 0 | 0 | _55ef4f56-5a2a-427a-a031-51b88cb87258 | 0 | 0 | 0 | 0
853181725 | 18385107 | 19265626 | 1.003 | 1.003 | 4.5 | 0.1 | _4292664e-aa80-4284-ab33-c94a84b4423b | -2.2 | 1 | 2.2 | -1.1
853699809 | 18720045 | 11639750 | 1.027 | 1.025 | 14.5 | 0.1 | _84ee31be-be54-4604-b2eb-b3f7a5037ea7 | 5.2 | 2.6 | -5.2 | -2.7
853907013 | 73298856 | 12732364 | 1.006 | 1.012 | 28.3 | 0.2 | _2f441942-5865-43ed-b077-9a02605c8cdc | -18.1 | 2.6 | 18.3 | -2.2
854273262 | 48580288 | 11046942 | 1.002 | 1.002 | 0 | 0 | _82f9007d-b797-4d9e-b31b-8c4eb756e2d2 | 0 | 0 | 0 | 0
854824416 | 49556822 | 17946444 | 1.014 | 1.014 | 0.7 | 0.1 | _4d9fd371-a716-45a0-8163-ceda18a517ab | 0.4 | -0.1 | -0.4 | 0
855023596 | 11565543 | 26946439 | 1.013 | 1.016 | 28.9 | 0 | _5a39a6a1-08bc-428a-90a1-200325c0e09d | -15.2 | -2.1 | 15.2 | 2.2
855191755 | 12014561 | 36816504 | 1.054 | 1.055 | 17 | 5.5 | _89717569-a716-4924-9bb7-9bec1721e130 | -375 | -30.7 | 375.2 | 27.3
855441520 | 60033366 | 14006625 | 1.018 | 1.015 | 17.6 | 0.2 | _e5bf7034-ec15-4595-b9e5-0ba6e49009c5 | 14.8 | 0.8 | -14.8 | -0.9
855508439 | 10846078 | 98456014 | 1.044 | 1.056 | 44 | 6.7 | _811cabf2-a45b-4598-a37f-36c8dfc7a9fa | -74.3 | -23.6 | 74.7 | 18.8
855978394 | 82182365 | 13032971 | 1.01 | 1.011 | 9.3 | 0 | _8c83ef92-ba19-4f63-af63-67f51b4de582 | -2 | -0.1 | 2 | 0.1
856160523 | 10653647 | 18898642 | 1.015 | 1.023 | 32.6 | 0.3 | _41912bad-37f1-4b14-92c0-47ae901dca99 | -18 | 3.7 | 18.3 | -3.2
856193736 | 17077511 | 25354789 | 1.014 | 1.012 | 23.9 | 0 | _46ec85cb-cb92-4d7e-8d22-acaa609c4148 | -1.9 | 8.1 | 1.9 | -8.1
856352462 | 17987551 | 17136523 | 0.988 | 0.983 | 14.3 | 0.4 | _d4da29f8-2878-4b97-a14e-072fac38898b | 11 | 2 | -11 | -2.3
856628043 | 11609241 | 19172736 |  |  |  |  | _0c8f45dc-5aab-4acc-b606-6ebe9c60bf36
857312039 | 76649191 | 20587105 | 1.018 | 1 | 41.8 | 0.5 | _98987064-0b75-4f80-88f2-4d161cb773fa | 26.7 | 5.6 | -26.4 | -5.1
857555717 | 45483885 | 16070036 | 1.015 | 1.012 | 12 | 0.5 | _4f45cc51-ce45-415b-806d-9a2521f78da8 | 3 | -0.5 | -3 | 0
857634027 | 16049473 | 25023248 | 1.035 | 1.028 | 30 | 0.2 | _b6f4fdae-1f55-4f68-85bd-b1b7a329f2e8 | 17.1 | 0 | -17 | 0
85877817 | 19402665 | 73621983 | 1.053 | 1.054 | 34.2 | 3.3 | _c154f46d-4e36-443c-b036-7445b0d017df | -53.8 | -15.9 | 53.8 | 12.7
859014564 | 10653647 | 17105875 | 1.015 | 1.013 | 21.5 | 0.1 | _6451779c-4e14-4efc-905e-e5a96984a0d6 | -10.3 | 6.2 | 10.4 | -6.2
859141368 | 86450715 | 17849176 | 1.001 | 0.999 | 22.4 | 0.1 | _55120013-78e1-4ac6-858f-28612020ff4c | 10 | 3 | -10 | -3.1
859183218 | 14212738 | 19075141 | 0.983 | 0.985 | 8.1 | 0.1 | _09fc16c3-d83e-44b5-95ca-9376bee11e2f | -4.9 | 0.2 | 4.9 | -0.3
859548027 | 85294055 | 71865957 | 1.019 | 1.02 | 15.3 | 0.5 | _3684cf00-8657-4516-846e-e39a04be7d3b | 12.1 | -5.3 | -12 | 5
859690618 | 70546735 | 12822276 | 1.02 | 1.009 | 37.2 | 0.3 | _8782630d-5fef-4146-ab51-ae1b06deec97 | 13 | 1 | -12.9 | -1
859738294 | 83158210 | 78220936 | 1.013 | 1.01 | 31.3 | 0.2 | _89a7104c-90d7-4327-8c1d-def70ca32e49 | 22 | 3.2 | -22 | -3.2
859964729 | 17110352 | 56168385 | 1.016 | 1.01 | 47 | 0.1 | _81cb62c6-80e2-4d8b-9ff6-3dd42f68f996 | 14.3 | -1.4 | -14.2 | 1.5
860674102 | 34070021 | 92444040 | 1.071 | 1.07 | 17.8 | 20.2 | _578235a4-9247-4bfe-81e9-13a72b5c25bc | 384.9 | -19.3 | -384.3 | 7.9
861531879 | 12655960 | 15867200 | 1.01 | 1.019 | 44.7 | 0.2 | _49b8ee08-3353-4e31-8f40-ca0ad31374dd | -15.5 | -0.1 | 15.6 | 0.2
861742666 | 49267366 | 10741805 | 1.078 | 1.079 | 2.4 | 7.2 | _edf13d63-828c-48f7-b84f-09fddbc94179 | 0 | -11.8 | 0 | 4.6
86245684 | 21889378 | 73280595 | 1.024 | 1.007 | 33.6 | 0.1 | _73caa252-385c-43d1-8a38-312879cd9c9c | 26.4 | 6.3 | -26.1 | -5.6
862704744 | 20744980 | 83158210 |  |  |  |  | _46454a79-5361-421b-8cbd-cb2154c12a2e
86273347 | 10641791 | 20240546 | 1.021 | 1.014 | 19.1 | 0.2 | _46cb27ad-aee5-4f89-a908-0627124935b5 | 18.5 | 2.3 | -18.5 | -2
862904543 | 92447623 | 65580338 | 1.041 | 1.058 | 45.7 | 8.8 | _fce8b868-2c2f-4455-93bb-a20f84aea625 | -231.7 | 0.2 | 234.9 | 12.4
862962725 | 20221369 | 11054479 | 0.989 | 0.989 | 12.9 | 0.1 | _d78d94b1-f6d2-4982-ba0b-118636845f09 | 5.2 | -2.1 | -5.2 | 2
863272774 | 15945370 | 11340375 | 0.987 | 0.987 | 0.8 | 0.2 | _6d93528c-692b-4cc7-914b-c1a3dc559ba7 | -0.1 | -0.2 | 0.1 | 0
863355773 | 16949333 | 16532250 | 1.034 | 1.042 | 5.8 | 0.3 | _cf88d10d-7045-4c08-9ac1-bf27cdb617d5 | -1.8 | -2.8 | 1.8 | 2.5
863615142 | 11356178 | 10720559 | 1.044 | 1.042 | 17.1 | 0.4 | _e4fc5241-5f93-4afd-9b7f-e09b949b146b | 15.6 | 3.2 | -15.6 | -3.5
863957651 | 15736271 | 15941312 | 1.037 | 1.035 | 21.7 | 0 | _df82ce75-047f-4bb8-9e70-180de78f14b9 | 11.8 | 2.4 | -11.8 | -2.4
864570833 | 16094940 | 13583275 | 0.993 | 0.993 | 0.4 | 0.2 | _e5ce2d22-2061-4131-aed5-caca665ab851 | 0 | 0 | 0 | -0.2
864686419 | 72946164 | 82133245 | 1.062 | 1.059 | 19.8 | 9.1 | _aade3c00-867c-40b3-aa3d-fe1194cc5dbe | 73.9 | 3.3 | -73.8 | -11.5
86472123 | 19507828 | 15408320 | 1.037 | 1.037 | 27.3 | 4.5 | _af6f636f-062d-4439-8988-52714258c14a | 61.8 | 16.4 | -61.8 | -20.9
864979887 | 22080124 | 13971193 | 0.994 | 0.999 | 9.7 | 0.3 | _3dcfe2e9-4fd8-4f30-9596-a887eeca1700 | -5.5 | 0.2 | 5.5 | -0.4
865026241 | 16949333 | 11732699 | 1.034 | 1.03 | 9.7 | 0.2 | _89dd4366-b475-4445-9b75-125d1485400b | 1.8 | 2.8 | -1.8 | -2.9
865323461 | 50611006 | 21109395 | 1.025 | 1.024 | 24.7 | 0 | _367932c5-02b8-4245-8717-48bc2e81a76f | 3 | 11.5 | -3 | -11.5
865769121 | 19941753 | 13275852 | 0.968 | 0.978 | 15.8 | 0.2 | _c510cbfd-8a2c-4596-83c8-12b2ce8b6762 | -5.3 | -2.5 | 5.3 | 2.3
865881863 | 33607892 | 29662607 | 0.999 | 1.001 | 5.9 | 0.3 | _c0fd9bf3-f18c-403b-8bb8-4f2fa0cf317b | -6.7 | -1.8 | 6.7 | 1.5
866184533 | 94186337 | 74470149 | 0.945 | 1.004 | 145.2 | 0.1 | _b9304e1e-f384-48ea-8b80-0947d0403035 | -59.6 | -71.1 | 61.9 | 76.7
866342176 | 13379287 | 10838857 | 1.069 | 1.071 | 10 | 15.9 | _b09ec0fa-ff2a-4374-a880-ca210b96a74c | -241.5 | -30.8 | 241.7 | 17.1
866357023 | 11708270 | 59294898 | 1.001 | 1.006 | 8.6 | 0.2 | _1bff5d8e-4f7e-4a7c-84b4-b8ac811aac8d | -4.2 | -1.6 | 4.2 | 1.5
866543352 | 66098139 | 81409904 | 0.99 | 0.959 | 86 | 0.2 | _da6436cd-499d-48f3-a8c7-0d6e96e983a8 | 30.5 | 10.6 | -30 | -9.3
866813127 | 75239857 | 20019056 | 1.009 | 0.991 | 59.3 | 0.1 | _5dde1ec5-d9a9-4ec3-a5b9-9a78fbb2dba5 | 32.7 | 21.9 | -32.5 | -21.1
867202275 | 20048958 | 20109803 | 1.019 | 1.018 | 28.9 | 0.2 | _fa545f89-101d-4782-9654-007220fe5f89 | 14.7 | -1 | -14.6 | 0.9
867368280 | 81269988 | 11662772 | 0.988 | 0.992 | 63.1 | 0.1 | _c211ad15-3b57-4c25-8886-1e9d54b34387 | -25.1 | -9.3 | 25.2 | 9.3
867697091 | 20213295 | 73293139 | 0.973 | 0.967 | 10.5 | 0.3 | _a617f76d-27df-4f25-b6a5-66aaeec5e25c | 5 | 0 | -5 | -0.2
867714771 | 19795446 | 20932922 | 1.038 | 1.016 | 34.4 | 0.6 | _ca9c9fec-654a-493e-8f43-f8902914e9c3 | 32 | 6.6 | -31.5 | -6
867937947 | 14861926 | 84092492 | 1.037 | 1.036 | 10.9 | 2.8 | _54c2d0bb-5188-45be-be2c-ad9670981ffe | 45.9 | 1.3 | -45.9 | -3.9
867955713 | 21226923 | 82133245 | 1.033 | 1.059 | 52.8 | 14.1 | _3b59e08a-9d0a-47ed-95ea-c1cca25bfafe | -166 | -1.1 | 169.7 | 5.5
868292854 | 87894567 | 16196265 | 1.005 | 1.009 | 31.2 | 0.2 | _c336f79b-35de-4566-920e-a96250c6b8f3 | -31.4 | -2.5 | 31.5 | 2.7
868890402 | 5321312 | 13251577 | 1.003 | 1.007 | 8 | 0.4 | _bd26abd1-235c-404d-874b-2a6fd349069f | -4.9 | 0 | 4.9 | -0.3
869407962 | 40863890 | 11356178 | 1.041 | 1.044 | 18.9 | 0.1 | _60269d73-c865-48f3-ac8a-c62d7c20782d | -20.4 | -8.7 | 20.5 | 8.8
869614795 | 23980210 | 77272707 | 0.99 | 1.008 | 55.3 | 0.2 | _7abad12f-27e5-4d7e-affe-40e0eb4fadce | -16.6 | -4.5 | 16.8 | 4.8
869652876 | 68909700 | 11715846 | 1.063 | 1.063 | 18.3 | 2.3 | _b1028c93-d130-466a-9eeb-2fdee1837036 | -24.8 | -13.3 | 24.8 | 11
869933662 | 12086307 | 85013021 | 1.017 | 1.017 | 0.3 | 0.1 | _a5eb9da6-9a00-4125-b6a9-9e8ab0aad68c | 0 | 0 | 0 | -0.1
870193923 | 90339773 | 23294293 | 1.043 | 1.04 | 37.4 | 0.2 | _1ae4cada-6adc-4e9d-9a5d-d7a2f5bf164b | -18 | 15.8 | 18.1 | -15.7
870249292 | 17168117 | 17884847 |  |  |  |  | _9b2f4f00-3f38-45be-b92f-555773bfe2aa
870413257 | 20995454 | 71537112 | 1.077 | 1.077 | 64.6 | 0.3 | _5f0c4da9-6733-4126-8c7f-d35c92181c56 | -881.1 | -142.4 | 881.2 | 142.7
870888903 | 17671247 | 17442757 | 1.026 | 0.998 | 43.9 | 1 | _5c6642c7-6074-4b86-8fd6-5191b32bf6e6 | 37.5 | 6.3 | -36.8 | -4.6
870902753 | 92266684 | 11560346 | 1.039 | 1.041 | 25.9 | 0.1 | _bc5c1404-fb6e-419c-b00d-afab3d117555 | -14.8 | 0.9 | 14.9 | -0.8
871168230 | 19494495 | 37633601 | 1.067 | 1.07 | 12.8 | 16.8 | _a27946ac-8414-4570-8a68-67f7d9dac329 | -28.4 | -4.2 | 28.6 | -11.9
871176837 | 12402228 | 15585456 | 0.981 | 0.991 | 17.4 | 0.2 | _758cf2e9-4ba6-408c-b94b-2bf7691effe4 | -11.9 | -0.9 | 12 | 1
871418721 | 93595188 | 75581146 | 1.019 | 1.019 | 0.5 | 0.2 | _bb48b5b3-42b9-4217-82a8-aac222cb7250 | 0 | 0 | 0 | -0.2
871607579 | 98573727 | 11212166 | 1.06 | 1.057 | 20.2 | 3.9 | _371372e1-6be7-46e5-bda1-6a77d0d84195 | 78 | 3.3 | -77.8 | -6.1
871829383 | 10784554 | 22848840 | 1.013 | 1.015 | 22.5 | 0.2 | _bcd6c41a-5205-4e44-85f0-1d0df4bdf9ae | -17.2 | -4.6 | 17.2 | 4.4
871974434 | 37951589 | 13704462 | 0.976 | 0.976 | 18 | 0 | _ecc0267a-89f2-4a8c-9790-5a70c3686f06 | -5.1 | -6.7 | 5.1 | 6.7
872048739 | 20035720 | 16980081 | 1.046 | 1.046 | 5.3 | 0.1 | _68d29283-34eb-4db3-9f06-93c3a7273d66 | -21.5 | 0 | 21.5 | -0.1
872092403 | 19505470 | 30214812 | 1.033 | 1.033 | 15.3 | 0 | _58136f95-2161-433d-b61c-0ae8d72d864f | 5 | 4 | -5 | -4
872180695 | 53531538 | 18207324 | 0.97 | 0.971 | 13.8 | 1.9 | _edfc797e-1711-4a92-9315-29ad69852b34 | -2.4 | -3.5 | 2.4 | 1.6
87257001 | 69368767 | 12779565 | 1.049 | 1.046 | 31.7 | 1.7 | _e2709a87-c867-474c-99c7-a2c68a69e4d7 | 95.3 | 4.4 | -95.2 | -5.4
872675267 | 33509029 | 13675660 | 1.053 | 1.054 | 32.5 | 3.9 | _b361d3e4-f451-4cd2-8eec-f002db8e1313 | 123.4 | -26.2 | -123 | 25
872738660 | 20190954 | 15504232 | 0.978 | 0.986 | 7.9 | 0.4 | _21fcf741-e2e2-43f8-980e-c5cbb0334ded | 2.1 | -3.2 | -2.1 | 2.9
873038541 | 33343909 | 27161341 | 1.061 | 1.052 | 39.7 | 15.2 | _e0b7595a-722c-4bb5-8ed2-acad67a8b789 | -36.8 | 17.9 | 37.3 | -31.6
873073662 | 19848766 | 14129970 | 1.025 | 1.025 | 17.7 | 0 | _d07e8406-63a7-4567-a2e0-296c86e29d88 | 9.7 | 2.7 | -9.6 | -2.7
873478314 | 12545383 | 16860177 | 0.984 | 1.016 | 46.5 | 0 | _3669e78d-ee2f-4286-8dfa-c8c3d4f28e61 | -18.9 | -1.9 | 19.3 | 3.1
873479789 | 10745104 | 20995037 | 1.029 | 1.029 | 3.7 | 0 | _5492fdb7-837a-4efd-93c6-91123c4094fb | 1.1 | -0.3 | -1.1 | 0.2
87372162 | 14695486 | 13144526 | 1.022 | 1.016 | 9.9 | 0.2 | _16c25a3a-da72-4e0a-8af8-b506ff1d8912 | 8.2 | 1.7 | -8.2 | -1.8
874078445 | 92110108 | 49474587 | 1.027 | 1.027 | 4 | 0.2 | _4f13d103-f7cf-41f3-bf5a-e505cc6924ea | 3.7 | -0.9 | -3.7 | 0.7
874109356 | 10307186 | 97967895 | 1.024 | 1.024 | 0.3 | 0.1 | _5a0269e2-e96a-4719-91a3-8d11fb5de7d0 | 0 | 0 | 0 | -0.1
874183625 | 44138241 | 13624279 | 1.026 | 1.019 | 33.6 | 0 | _1e34968b-c812-46eb-8eeb-0084cc5dfb3e | 24.4 | 13.6 | -24.3 | -13.4
874363017 | 17362493 | 21146679 | 1.011 | 1.011 | 0 | 0 | _88e5634c-d2ae-45b2-8c71-19ccb8e457a2 | 0 | 0 | 0 | 0
87438519 | 15411802 | 17020901 | 1.074 | 1.074 | 67.2 | 0.7 | _6ed5ee3e-3ddc-40b3-a106-88eb0e9464cd | 1233.6 | -81.4 | -1233.5 | 82.5
874506800 | 16098553 | 79775916 | 1.019 | 1.019 | 0 | 0 | _12947e9f-d0b4-4f24-ae2c-85c0686d7e83 | 0 | 0 | 0 | 0
874810179 | 73867454 | 23137394 | 0.984 | 0.973 | 20.7 | 0.2 | _69528818-e16d-4384-92f8-11852e737338 | 10 | 0 | -9.9 | 0
875542612 | 37754789 | 17556572 | 1.032 | 1.044 | 23.9 | 0.4 | _82498757-45cf-4ec1-9b42-42c6d55345b4 | -6.6 | -0.9 | 6.6 | 0.7
876281869 | 76907999 | 12557378 | 1.007 | 1.006 | 17.3 | 0.3 | _1c45c7e5-217b-4a66-ac8d-29564adc3dce | -7.1 | 3.6 | 7.2 | -3.7
876477410 | 13940549 | 17616928 | 1.013 | 1.013 | 15.5 | 0 | _47d8d92d-2136-4834-8370-51cbb4cd8404 | -10.3 | -0.1 | 10.3 | 0.1
876677223 | 18340766 | 39205132 | 1.072 | 1.064 | 15 | 45.8 | _bda89952-4ea9-4220-802d-4fb583315e79 | 244.6 | 9.1 | -243.8 | -46.6
876938431 | 89498175 | 81420275 | 1.03 | 1.021 | 65.1 | 0.2 | _98c79714-3256-4977-8df9-8648246aa0ff | 35 | 13 | -34.8 | -12.7
878104643 | 11760798 | 18191443 | 1.051 | 1.045 | 20.8 | 0.3 | _6474be2f-9c43-40cd-a6eb-d60a6870d081 | 18.9 | -0.4 | -18.8 | 0.2
87810864 | 15991779 | 19936774 | 1.038 | 1.036 | 11.2 | 0.8 | _f3bb1d43-ce65-4d26-b15b-853f5090dcfe | 9.5 | 0.3 | -9.5 | -1
878655973 | 13015115 | 14398240 | 1.059 | 1.061 | 28.8 | 50 | _9c6cf14b-cec0-4a6b-8b22-46740bcd1ddc | -693.3 | 39.1 | 697.6 | -32
878822212 | 29417912 | 20308261 | 1.028 | 1.027 | 33.3 | 0.1 | _63668b74-95c8-4e53-b47d-cd122296619c | -22.2 | 15.7 | 22.2 | -15.7
879307034 | 19699017 | 89771126 | 1 | 0.999 | 47.7 | 0 | _c9ccade9-e59e-4aec-98ec-c34515e1a98d | 19 | 2 | -19 | -2
879473126 | 40975575 | 71821722 | 1.044 | 1.044 | 13.7 | 0 | _4c499615-b81f-4c3d-8601-26dc67e4fedc | -9.9 | -4 | 9.9 | 4
879654048 | 12123870 | 52375172 | 1.036 | 1.043 | 39 | 0.6 | _99250757-3de5-4151-b3c4-a89fa5176475 | -48.6 | -7.1 | 48.8 | 7.5
879703444 | 10784554 | 13882233 | 1.013 | 1.013 | 8 | 0.5 | _ccd41d4d-c276-46df-a4ff-26eca762047d | 5.9 | -1.2 | -5.9 | 0.8
879877088 | 17273658 | 64664452 | 0.938 | 0.952 | 21.2 | 0.2 | _853ac731-6918-4b46-9107-670eb011ac28 | -15.8 | -3.6 | 16 | 4
880117969 | 11332235 | 74470149 | 1.021 | 1.004 | 33.9 | 1 | _75742672-df5f-4eb5-98db-323b7e62e3a6 | 6.2 | 9.1 | -6.1 | -10
880140982 | 27740719 | 19791055 | 0.992 | 0.994 | 10.8 | 0.2 | _260a5612-afb0-40c8-8d19-d3d6cb39e906 | -8.1 | -4.5 | 8.1 | 4.4
880181788 | 20265716 | 88221750 | 1.045 | 1.045 | 11.9 | 0.1 | _b0615f28-d447-4be6-94a7-052bfbbeba33 | 5.4 | 2.5 | -5.4 | -2.6
880241504 | 18649931 | 12643666 | 1.006 | 0.997 | 20.7 | 0.2 | _c5639da3-fcf5-4613-ad94-5fab7c33b597 | 10.8 | 2.3 | -10.7 | -2.3
880378873 | 68788394 | 18732104 | 1.004 | 1.014 | 41.5 | 0.2 | _682ef064-78c8-4370-9690-7ef1a507521e | -12.9 | -2.6 | 13 | 2.7
880533582 | 10404116 | 93369855 | 0.981 | 0.989 | 16.5 | 0 | _2d55b7a0-6d22-49f7-8c2a-4d03f7626160 | -8.9 | -0.8 | 9 | 1
880537343 | 20955342 | 39470987 | 1.009 | 1.006 | 37.9 | 0 | _5e7a6763-a0d0-4de9-870c-45e9d012f800 | 21.9 | 2.1 | -21.8 | -2
881076045 | 10522319 | 19840816 | 0.97 | 0.949 | 28.1 | 0.2 | _18062586-64e4-4767-8663-c41dbb1bb2d5 | 21.7 | 4.7 | -21.4 | -3.8
881596098 | 65580338 | 20330474 | 1.058 | 1.055 | 23.8 | 3.1 | _4ff9e0d9-61a8-497e-a9ac-a39e8f3034ac | 84.4 | 45.4 | -84.4 | -48
881949138 | 16276903 | 45214302 | 1.032 | 1.032 | 2.5 | 1.5 | _0621b355-d590-4e86-949a-3470887feb19 | -4.5 | -2.3 | 4.5 | 0.7
882501820 | 33185056 | 46885106 | 1.014 | 1.031 | 21.4 | 0.2 | _79c25769-ed5f-4a80-b388-77cf0fc69252 | -2.4 | -8.5 | 2.5 | 8.5
882578902 | 19431831 | 10698505 |  |  |  |  | _48aa9664-16fd-4ad5-8311-9f4ac26c43b9
882743394 | 54597792 | 76114566 | 1.059 | 1.061 | 4.8 | 2.4 | _26c1c06e-3702-4f74-a8a7-db9b4fe6444f | 10.1 | -19.6 | -10.1 | 17.2
882827624 | 31160519 | 74470149 | 1.004 | 1.004 | 0.1 | 0 | _dfb9fb70-4936-41b8-8ead-7dc96fcc98f7 | 0 | 0 | 0 | 0
882859383 | 60105017 | 15400338 | 1.034 | 1.039 | 17.8 | 0.7 | _14a4f390-6718-42d3-934d-d380fff60a9b | -9 | -6.4 | 9 | 5.8
882990113 | 11615174 | 13206106 | 1.063 | 1.063 | 17.4 | 6 | _555c5d85-878f-4493-b7e1-8bf03c141ef9 | -27.8 | -7.4 | 27.8 | 1.5
883167207 | 40127775 | 67976419 | 1 | 1 | 15.7 | 0 | _59ba1d56-ecc5-4faa-b802-d7386eeed8e5 | -6 | 0 | 6 | 0
883272070 | 91208834 | 15560863 | 1.073 | 1.073 | 54 | 1.3 | _65917988-67c2-46df-80a1-69da450542ef | 834.8 | -73.7 | -834.6 | 74.9
883410313 | 18386913 | 18697087 | 0.977 | 0.971 | 27.9 | 0.2 | _cb143e66-0c10-4532-925b-0fd09ec6eb37 | 9.3 | 0.6 | -9.3 | -0.6
88429236 | 68182122 | 50565030 | 1.055 | 1.055 | 2 | 3.2 | _b693533d-085a-4ab1-8d9a-d7abc0e0ba6c | 0.1 | -3.2 | -0.1 | 0
884505833 | 97448553 | 97176440 | 0.994 | 0.979 | 14.4 | 0.2 | _8b79347f-8d84-4778-bbac-411557909613 | 5.5 | 5.5 | -5.4 | -5.7
884855785 | 93271040 | 12474932 | 1.025 | 1.035 | 20.2 | 0.3 | _fec4a1b1-c7e8-4e6f-b49f-c43bed623f7d | -11.9 | 0 | 12 | 0
884961023 | 95375269 | 24254280 | 0.998 | 0.998 | 7.2 | 0 | _f08b9ce2-6e7e-456b-b394-5e685e5f74a5 | 3 | 2.5 | -3 | -2.6
885138838 | 11975592 | 23741627 | 1.004 | 1.004 | 0 | 0 | _c960453c-1bcf-4dea-9f6b-2fa1ea7756eb | 0 | 0 | 0 | 0
885333600 | 14260138 | 45926832 | 1.024 | 1.03 | 39.7 | 0.1 | _ddcf7846-9399-4ec0-867f-7ca468cf1f03 | -21.9 | -3.4 | 22 | 3.6
885495394 | 15842703 | 18580100 | 1.037 | 1.037 | 0 | 0 | _56269391-22a5-4d95-85e9-fa5503148052 | 0 | 0 | 0 | 0
885881278 | 97832060 | 85272356 | 1.033 | 1.037 | 20.4 | 9.2 | _9d828ffc-7219-448f-85f7-967d0c011b7d | -39.5 | -0.9 | 39.7 | -7.5
885906689 | 81807355 | 21492459 | 1.07 | 1.071 | 4.8 | 24.2 | _d0b39d25-6793-4cb4-a109-060e021d861b | 66.9 | -29.7 | -66.8 | 5.9
886072928 | 11877249 | 15709408 | 1.064 | 1.064 | 0.8 | 25 | _6e2759d0-6a54-4d37-9769-760d0249f74d | -8.6 | -7.5 | 8.6 | -17.5
886139787 | 22431483 | 10111572 | 0.989 | 1.005 | 39.9 | 0.7 | _dda3004b-7ae3-40bc-8737-8fd2c32fe78e | -22.6 | -6.4 | 22.8 | 6.4
886182650 | 27658103 | 17423320 | 1.033 | 1.035 | 5.2 | 0.3 | _54bd9de1-e3a6-4929-962b-01d4325e7465 | -3 | -0.1 | 3 | -0.3
886199611 | 74700791 | 54047009 | 1.037 | 1.037 | 0 | 0 | _f6b0983d-c258-4820-ad7e-35baf78784e4 | 0 | 0 | 0 | 0
886281648 | 10235848 | 13082899 | 1.04 | 1.046 | 15.2 | 10 | _84f7d4b2-ac95-41d6-9bd0-fc54a472cdf6 | -76.6 | -6 | 77 | -1.3
886385479 | 17369268 | 27815672 | 1.043 | 1.033 | 19.3 | 9.4 | _cf461846-6d4c-4707-9425-cfd451df28b7 | 138 | 38.9 | -137.7 | -44.1
886586192 | 15649795 | 13994157 | 1.001 | 0.999 | 25.7 | 0 | _f85b1f25-67bd-4225-aa6e-8fbca2b1d886 | 13.9 | 0.6 | -13.9 | -0.6
886777460 | 16157847 | 49323322 | 1.024 | 1.024 | 10.9 | 0.7 | _82645d67-9323-41c5-a74b-5c77e2b7626f | -7.5 | 2.2 | 7.5 | -2.8
886939119 | 10356454 | 46105172 |  |  |  |  | _e22034e2-1d5b-4910-857e-9a3c26ff04f6
88717474 | 13206106 | 11715846 | 1.063 | 1.063 | 36.8 | 19.7 | _537c5bec-c380-4289-8ffd-c21a0e55256a | 70.6 | -19.3 | -70.5 | -0.3
887348617 | 55257532 | 20470336 | 1.052 | 1.053 | 3.2 | 3.5 | _423106d3-54a7-4642-a760-f3ce65f8d706 | -20.7 | -19.8 | 20.7 | 16.4
887555402 | 16727376 | 88888615 | 1.019 | 1.019 | 1.6 | 0.1 | _c11be20b-e3b1-4cee-a445-a9c04ffee71b | -0.3 | -0.5 | 0.3 | 0.4
887779610 | 19922280 | 13977257 | 1.046 | 1.048 | 19.2 | 1.2 | _02d3a43f-be9b-463e-948b-e01d41e7b760 | -13 | -4.4 | 13 | 3.2
888196546 | 21399823 | 10641791 | 1.019 | 1.021 | 25.2 | 0 | _8fb3a788-fe41-4352-a598-da9e15691d99 | -14 | -4 | 14 | 4
888978208 | 12017413 | 84680177 | 1.032 | 1.032 | 0 | 0 | _af8db786-9640-430c-bfe9-eec610c7c28e | 0 | 0 | 0 | 0
88897933 | 10034392 | 20839118 | 1.065 | 1.065 | 0.7 | 0 | _d62ea6e5-82d3-43b4-b9aa-17c8082d6b7d | 0 | -2.9 | 0 | 2.9
889100632 | 70698182 | 13486746 | 1.024 | 1.024 | 0.3 | 0.9 | _ceb00658-a436-48a2-a41c-49846f377dd8 | 0 | 0 | 0 | -0.9
88954047 | 13084330 | 15383377 | 1.026 | 1.03 | 9.2 | 0.1 | _06aba509-1cf1-4f21-a680-6be263710267 | 3 | -4.1 | -3 | 4
889547880 | 67733866 | 50255650 | 1.071 | 1.071 | 1.1 | 1.1 | _cf16be08-f7a9-4883-b4db-673ad33fda38 | 0 | 0.6 | 0 | -1.7
889845982 | 44880048 | 17270141 | 1.019 | 1.019 | 0 | 0 | _c0f09d5d-5eb2-4342-9aab-7ed14e5aaac1 | 0 | 0 | 0 | 0
890060920 | 18155005 | 70139864 | 1 | 1 | 9.5 | 0 | _b74526a0-3853-4f67-850f-27e19af674d8 | 5 | 1 | -5 | -1
890279063 | 14545277 | 24300902 | 1.011 | 1.012 | 18.9 | 0.6 | _2b1d6626-8ef9-4211-8c6c-f0664c20751c | -8.6 | -5.9 | 8.6 | 5.3
89085976 | 20017858 | 15267263 | 1.012 | 1.012 | 8.9 | 0.1 | _4bf44360-1adb-4df1-b67f-2c9e2a4465e0 | -3 | -1.1 | 3 | 1
891013702 | 18366207 | 12389780 | 1.067 | 1.067 | 0.3 | 1.2 | _1994e754-54fb-41a5-ac59-6abc75ddb951 | 0 | 0 | 0 | -1.2
891093035 | 19370898 | 82132309 | 0.995 | 0.995 | 4.6 | 0 | _ced3da4a-d1e6-4a58-8727-2068debfa661 | 1 | 0.8 | -1 | -0.8
891250803 | 43890257 | 18633251 | 1.015 | 1.015 | 3.9 | 0.8 | _405a5845-514a-4e4e-accf-2ab76e053146 | -1.6 | -0.5 | 1.6 | -0.3
891903388 | 38951070 | 19827963 | 1.003 | 1.016 | 34.8 | 0.1 | _dd5e4974-d2d6-4e34-b4df-d178ba9ebd02 | -20.7 | -5.7 | 20.8 | 6.1
891970938 | 16719320 | 33928306 | 1.024 | 1.014 | 42.2 | 0 | _6f55db70-5057-4ba4-9c45-48547a4476df | 17.8 | -2.1 | -17.5 | 2.8
892330073 | 13084330 | 99121137 | 1.026 | 1.026 | 8.5 | 0 | _6e96ae1e-237c-4bde-abce-e8682276bacb | -3 | 4 | 3 | -4
892469177 | 18450733 | 41219884 | 1.031 | 1.031 | 1.3 | 0 | _2884eff8-85c9-4870-b6be-c0ab5650c3f3 | -1 | -0.6 | 1 | 0.6
893983034 | 46814487 | 21125967 | 1.029 | 1.024 | 10.4 | 0 | _3185aa88-f56e-4377-a4bb-66ece1ed45fb | 0.9 | 6.1 | -0.9 | -6
894084323 | 95243162 | 13050492 | 0.99 | 0.998 | 8.6 | 0.2 | _4c7ce972-6dfd-42d9-bdee-1164c100ae8d | -3 | -3.9 | 3.1 | 3.8
894239182 | 81253774 | 19320655 | 1.042 | 1.042 | 10.3 | 17.7 | _f2ab565b-7e05-4314-baf9-15ccc3be71f2 | 0 | 0 | 0 | -17.7
894264445 | 79921472 | 59423015 | 1.006 | 0.997 | 18.9 | 0.3 | _3d246c65-2e95-4b80-9047-7246082515e1 | 17.9 | 3.2 | -17.8 | -3
894428160 | 17785438 | 11645186 | 0.983 | 0.983 | 4.2 | 0.1 | _4c856857-64b8-4ceb-9074-e060cae7391c | 1.9 | 1.2 | -1.9 | -1.3
894478282 | 54826374 | 15769428 | 1.055 | 1.054 | 42.1 | 6.6 | _dd0c279d-cad9-49ef-91ce-02b816bf54ab | 147.1 | -16.2 | -146.3 | 15.2
894867754 | 11506573 | 12874415 | 1.009 | 1.012 | 26.1 | 6.2 | _652f6acb-4166-494f-a7e2-4406cce7ab90 | -19.9 | -1.1 | 20 | -4.9
895143542 | 63578242 | 53666232 | 1.066 | 1.067 | 51.9 | 19.4 | _1ccc7c13-4e95-4371-88d2-cdd2e2af71d2 | -160.6 | -0.5 | 160.9 | -16.4
895657473 | 16908533 | 20030467 | 1.039 | 1.039 | 5.5 | 3 | _5c6798c2-c9fc-4c0e-a398-b3beda902f84 | -18 | 0 | 18 | -2.9
895778342 | 21226923 | 45038201 | 1.033 | 1.032 | 28.8 | 4.1 | _95d56039-9f90-4125-84ac-0bbcc03928c3 | 114.2 | -13.5 | -113.8 | 12
896231002 | 17270144 | 13365579 | 0.995 | 0.994 | 21.4 | 0.4 | _901aae80-e60e-498a-acab-ae85e6344318 | -10.8 | 4.4 | 11 | -4.4
896249172 | 19239921 | 39591531 | 1.018 | 1.014 | 13.7 | 0.3 | _a16afce7-aeea-4acc-aa34-0a6f25b3487c | 7.1 | 2.3 | -7 | -2.5
896788397 | 94138599 | 16108364 | 1.009 | 1.015 | 31.9 | 0.2 | _3da3b0c9-74e5-4dc3-b70b-c25c903f7517 | -9.3 | 0.5 | 9.3 | -0.5
897577735 | 10676466 | 15446271 | 1.037 | 1.036 | 0.4 | 0.1 | _a0d3c7ed-3b6e-4be0-8b63-e81c7bb32fa2 | 0 | 0 | 0 | -0.1
897769531 | 77346769 | 19063670 | 1.005 | 1.004 | 8.4 | 0.2 | _61230da0-4e49-41d8-a54e-7352741ba58a | 4.3 | -0.8 | -4.3 | 0.6
898199675 | 77443360 | 12990330 | 1.004 | 1.013 | 6.7 | 0.3 | _0ed23864-148e-4db0-9b18-61f583a636ac | -3.1 | -2.3 | 3.1 | 2
898265294 | 12359847 | 99207041 | 0.988 | 0.989 | 4.7 | 0.3 | _ddc21c0e-a108-4840-a552-d919d7acd25d | -3.9 | -1.6 | 3.9 | 1.3
898380940 | 17362493 | 16794183 | 1.012 | 1.012 | 0 | 0 | _a21c8882-0cdb-47ca-a139-edd45e3dfdc2 | 0 | 0 | 0 | 0
899257071 | 10286358 | 20176412 | 1.02 | 1.02 | 0.3 | 0.1 | _faadb189-c216-4ac3-b93d-50f57eea59b5 | 0 | 0 | 0 | -0.1
899916516 | 13292401 | 11936257 | 1.016 | 0.993 | 16.8 | 0.3 | _d1da605d-38d6-4fcf-9c9c-87cd8759b8f4 | -4.3 | 9.2 | 4.4 | -9.3
900095783 | 15805707 | 71163811 |  |  |  |  | _58a1e63b-d835-4daf-85c9-5474015e755d
900135153 | 20033516 | 14649775 | 1.038 | 1.019 | 47.3 | 0.5 | _7bd00d28-5ce4-4841-ab84-fdffcecb9e74 | 37.1 | 8 | -36.7 | -6.9
900221739 | 20116595 | 70546735 | 0.992 | 1.02 | 22.2 | 0.4 | _074f310a-5eb5-4926-bbe4-bba13ccf95b7 | -10.5 | -4.6 | 10.7 | 4.6
900226999 | 95260476 | 15205407 | 0.996 | 0.997 | 47.8 | 1.4 | _0f0c76a1-01e2-45c7-b3b2-d7cb55d8e028 | -14.7 | -4.1 | 14.8 | 2.7
900278630 | 15263600 | 18891472 | 0.998 | 1.007 | 12.4 | 0.3 | _5337ba09-7467-46ea-b389-4ed99517df8c | -7.3 | -1.6 | 7.4 | 1.4
900517446 | 18211271 | 28288981 | 0.969 | 0.97 | 33.5 | 0 | _b8e3939c-ed31-426c-8a18-f69246927116 | -12.7 | -6 | 12.7 | 6
900853711 | 20341255 | 12864874 | 0.988 | 0.999 | 15.2 | 0.3 | _9ab88b72-ff7d-429e-9ef9-6e3b0cd4171c | -8.9 | -1.8 | 9 | 1.7
901248509 | 10301888 | 60151551 | 0.972 | 0.975 | 5.6 | 0.5 | _f41bd7a8-39e8-4a87-bcbc-bd9506465170 | -3 | -0.5 | 3 | 0
901276015 | 19426535 | 14184776 | 1.044 | 1.049 | 45.9 | 1.6 | _fdf70d85-fb1b-41d3-aa7c-73435f373e86 | -189.7 | -33.5 | 190.1 | 34.8
901512284 | 28989655 | 77346769 | 1.005 | 1.005 | 4.9 | 0 | _1fcf4030-c10b-45dc-9700-942b9e64b39f | 0 | -1.3 | 0 | 1.3
901521522 | 11337551 | 14947911 | 1.039 | 1.039 | 0 | 0 | _d2c51d1a-ae88-4461-8c42-9b18603ffb7d | 0 | 0 | 0 | 0
901662057 | 14872026 | 19444594 | 1.027 | 1.029 | 24.1 | 0.1 | _b71ae362-fc6d-4c9d-a81f-90ce20060142 | -11.8 | -2.7 | 11.9 | 2.7
901719804 | 21456175 | 27647294 | 1.047 | 1.029 | 19.8 | 9.7 | _c21b11d1-38b9-4dc7-bca4-0532ee245796 | 48.3 | 21.7 | -48 | -30
901833045 | 97448553 | 32601574 | 0.994 | 0.989 | 28.4 | 0.1 | _37db89ed-7d66-43df-a4f2-101829f10d60 | 14.8 | 4.6 | -14.8 | -4.6
901839094 | 28676680 | 24300902 | 0.974 | 0.973 | 17.2 | 1.4 | _e3faa655-149d-427e-80fb-bba2789c636b | 4.6 | -1.2 | -4.6 | -0.2
901874373 | 11285544 | 83350767 | 1.071 | 1.084 | 13.4 | 60.4 | _6da65c05-33d2-48e4-a6d4-b90c1c08657b | -309.8 | -102.9 | 310.5 | 55.1
902088469 | 62777920 | 76992565 | 1.062 | 1.062 | 4.9 | 7.8 | _410e18cb-8546-4d16-9ad7-991d720a9313 | 18.6 | -5.3 | -18.6 | -2.4
902364777 | 13724648 | 62775936 | 1.004 | 1.008 | 17.8 | 0.1 | _d3d57313-0b09-44f5-a9f8-513e2781dd82 | -10.7 | -0.2 | 10.8 | 0.2
902525184 | 20390568 | 11047079 | 1.043 | 1.039 | 6.8 | 7.4 | _9cd1c32c-2e2a-407c-a18b-cb73c69cfc39 | 2.9 | 7.1 | -2.9 | -14.4
902623079 | 32892379 | 11798658 |  |  |  |  | _d06086dd-eb25-40c9-9fe4-a3fd37dfb54d
902626474 | 97404601 | 14423293 | 1.012 | 1.012 | 0 | 0 | _cb35fc7e-1d67-4805-ae32-f02d25a0615b | 0 | 0 | 0 | 0
903139803 | 17633318 | 93637973 | 1.014 | 1.03 | 38.8 | 0.4 | _344021cd-e622-489a-a3fc-fb7062585a10 | -14.1 | 0.2 | 14.3 | -0.2
903211466 | 64624609 | 57920718 | 1.025 | 1.027 | 47.8 | 1.7 | _d52d7243-c9af-4b19-ab46-7bfb84f465ae | -28.7 | -6.7 | 28.7 | 5.1
9035631 | 47101850 | 64819937 | 0.993 | 0.989 | 25.6 | 3.7 | _3ccaacf1-2660-490d-9c77-1a6924bff308 | 15.9 | -0.3 | -15.9 | -3.2
904038161 | 17786879 | 28438628 | 1.013 | 1.011 | 42.5 | 0 | _2b93d765-a4de-4cb9-8ae8-a56d93480e61 | 22.2 | 4.6 | -22.2 | -4.5
904524589 | 55616787 | 93692622 | 1.036 | 1.034 | 8.4 | 0.2 | _7a3bf08a-028f-4f88-85b8-912befb6b67c | -0.4 | 4.1 | 0.4 | -4.3
904652904 | 42541411 | 73269460 | 1.011 | 1.01 | 11.2 | 0 | _4188431a-4f4e-431e-a0cd-a962364e36c2 | 7.9 | 1 | -7.9 | -1
905054248 | 32374471 | 83013195 | 0.975 | 0.982 | 10.9 | 0.3 | _1cbae394-1c16-473e-be1d-375976bea4e5 | -7 | -0.2 | 7 | 0
906095867 | 10835642 | 15495258 | 1.073 | 1.067 | 22.4 | 24.8 | _038494c2-bd49-4944-bdad-6fa9f1805dbf | 344.7 | 25.2 | -343.9 | -41.2
906227322 | 26080789 | 16653885 | 1.039 | 1.039 | 0.2 | 0.5 | _8b58ebf0-76a7-4854-a172-cd22738e53bd | 0 | -0.5 | 0 | 0
906266437 | 13292401 | 10786642 | 1.016 | 1.013 | 4.8 | 0.6 | _30a61b90-a7d8-4859-9ce0-f90b409b24e5 | 3 | -0.5 | -3 | 0
906641064 | 40207265 | 52783582 | 0.996 | 0.996 | 0.3 | 0 | _d51f0d59-8e4c-4ed4-9622-9aea105241e4 | 0 | -0.1 | 0 | 0.1
906911008 | 28676680 | 24300902 | 0.974 | 0.973 | 25.5 | 1.4 | _e2a12a12-f121-484a-a794-47a25f29354f | 7 | -1.1 | -7 | -0.3
906958261 | 20482824 | 56337713 | 0.988 | 0.986 | 8.2 | 0.1 | _e3bebe1f-6461-42da-ab5b-b1cb64079137 | -0.7 | 2.9 | 0.7 | -3
907321660 | 16783474 | 13781693 | 0.998 | 0.998 | 1.2 | 0.5 | _dd5a7f9a-5f48-4a04-9cd4-ad107997910e | 0 | -0.5 | 0 | 0
907790444 | 5906580 | 12798907 | 1.042 | 1.044 | 6.7 | 0.4 | _b6bc082f-2398-4c72-a623-a9f944aefdba | -5.4 | -1 | 5.4 | 0.7
908575795 | 79832256 | 20708795 | 0.984 | 1.024 | 40.6 | 0.3 | _f5affb5c-85c2-4011-9594-2bfd74bb4f21 | -13.7 | -5.2 | 14 | 5.6
908610798 | 14553599 | 19927994 | 0.998 | 0.994 | 16 | 5 | _cc734bd8-9c5d-4515-b099-1d31583bb8a9 | 10 | 9.1 | -10 | -14
909162761 | 20731213 | 73298856 | 1.017 | 1.006 | 0 | 0.3 | _427b5ced-c6f1-4903-b2ef-e20e2a32f1cc | -1.6 | 4.6 | 1.7 | -4.8
909498216 | 17808417 | 22974765 | 1.028 | 1.026 | 12.6 | 0.2 | _9304728c-8ac2-4fac-a9e6-22ad9bb85303 | 5.1 | -0.4 | -5.1 | 0.3
910381326 | 10350968 | 10928369 | 0.98 | 0.981 | 15.3 | 1.9 | _12fcb4ad-ea3a-4ec0-85e7-02eee8783b41 | -7.6 | 0 | 7.6 | -1.9
910573547 | 17431666 | 46885106 | 1.036 | 1.031 | 32.5 | 0 | _f2977fd6-434c-4659-8367-bf71dc6280b1 | 21.2 | 11.4 | -21.1 | -11.3
910737919 | 81246388 | 12943893 | 1.035 | 1.037 | 19.6 | 0.8 | _4e9abb24-1f5b-4294-b585-67a87a3086da | 7.1 | -6.8 | -7.1 | 6
911859617 | 19226168 | 15290813 | 1.019 | 1.028 | 33.8 | 0.1 | _4f3154fa-898e-46fa-81cd-d60a8d443991 | -20 | -5.1 | 20.1 | 5.4
912838123 | 20892677 | 77250455 | 1.017 | 1.021 | 29.1 | 0.9 | _d4c3393f-3453-42fd-b74b-cb3e41a4f4f3 | -13.4 | -3.5 | 13.4 | 2.8
913026176 | 73719236 | 77272707 | 1.009 | 1.008 | 0.2 | 0.2 | _d7f4cfb7-0bf1-43f7-a9f7-80d5e35b7201 | 0 | 0 | 0 | -0.2
913336993 | 55983054 | 15307948 | 1.019 | 1.014 | 43.6 | 0 | _7d52fa41-a665-4049-a958-54e0b17d48ca | 23.7 | 4.9 | -23.6 | -4.7
913469873 | 14398240 | 10013449 | 1.061 | 1.072 | 33.9 | 84.8 | _0ffe686d-8b29-4e2f-ae12-7e3577fa2bc6 | -819.2 | 33.9 | 829.1 | 10.7
91369181 | 23440206 | 18839705 | 0.993 | 0.999 | 21.8 | 0.2 | _138638d3-3cdd-4cc3-9b41-80b012068073 | -6.9 | 0.8 | 7 | -0.8
91400141 | 72048157 | 16067397 | 1.048 | 1.047 | 7.4 | 0.1 | _16e4a961-cb2c-4854-aa80-47b30edb7c1c | 6.6 | 2.6 | -6.6 | -2.7
914010636 | 20995025 | 94269403 | 1.034 | 1.034 | 15.9 | 0 | _0f5cf716-b7e6-4f38-b54e-49093e1104a8 | -8.6 | -2.3 | 8.6 | 2.3
914077826 | 44819485 | 73940310 | 1.022 | 1.003 | 61.5 | 0.6 | _e90c7d5b-0da0-49fd-b383-787e2a21c632 | 17.2 | 12.4 | -17.1 | -12.6
914149527 | 96015725 | 21352640 | 1.002 | 1.002 | 0 | 0 | _3d027b62-df48-464c-8bf8-b09ab3f583d5 | 0 | 0 | 0 | 0
914245438 | 12955544 | 21362498 | 1.014 | 1.019 | 16.4 | 1.5 | _9bc6a907-b5a4-42ab-a52f-18074696ff67 | -10.6 | -2.9 | 10.7 | 1.5
91426705 | 55147103 | 40260895 | 1.046 | 1.05 | 8 | 0.5 | _3d58808e-748b-4a01-a08f-e34d29734668 | -0.4 | -4.2 | 0.4 | 3.6
914279840 | 17021902 | 23163050 | 1.014 | 0.996 | 14.9 | 0.4 | _91162476-50cb-4183-9ea2-7da19b6a420c | 8 | 1.9 | -7.9 | -2
914896732 | 12248436 | 47795236 | 1.011 | 1.006 | 6.9 | 0.6 | _1fc9c7fc-73b8-4ab7-a719-1bfadd5f14d2 | 5.2 | 1.9 | -5.2 | -2.5
914930478 | 14179461 | 17214652 | 1.038 | 1.038 | 11.1 | 0 | _27e7d7d9-4284-47eb-b825-71919e797371 | 0.7 | 2.6 | -0.7 | -2.6
915101275 | 14436879 | 22813048 | 1.08 | 1.087 | 49.7 | 28.5 | _9bbd5cde-06b3-449f-8ca6-b4357494e99f | -1224.4 | -20.5 | 1229.5 | 77.4
915247054 | 78582523 | 26080789 |  |  |  |  | _47c5362f-c997-402e-850a-97cd40d561a8
915335043 | 46765604 | 36174104 | 1.008 | 0.981 | 40.2 | 0.2 | _bdb04fcc-c3c0-4016-b152-42f80ea69d8e | 20.8 | 9.8 | -20.5 | -9.2
915399718 | 59776728 | 16245298 | 1.06 | 1.061 | 12.1 | 9.4 | _a2cb7c5c-7aa8-476c-bc4c-28aa7fe80b60 | -207.9 | -13.6 | 208.1 | 5.4
915582730 | 13418715 | 61434195 | 1.012 | 1.016 | 58.1 | 3.3 | _86a9aa96-a05f-4a97-80a5-4fca76fd64bf | -18.3 | -8.6 | 18.3 | 5.5
915734451 | 11689977 | 70510004 | 1.064 | 1.064 | 0 | 1.3 | _916f8abc-7690-4a83-8d0e-e6e896f7b7a9 | 0 | 0 | 0 | -1.3
91608638 | 11095299 | 86882794 | 1.063 | 1.047 | 35.7 | 5.7 | _4710b7cf-29ad-4c71-b58d-213583179d2f | 137.9 | 23.3 | -136.6 | -23.6
916669767 | 47951571 | 11367442 | 1.046 | 1.037 | 42.5 | 0.3 | _196cad8b-c13d-42ca-b27f-d17c2c8618b0 | 34.3 | 1.6 | -34.1 | -1.2
916701505 | 25260774 | 15585656 | 1.017 | 1.022 | 10.8 | 0.1 | _36b33bdc-71d0-49b2-8c23-b7d4cee25458 | -2.2 | -2.5 | 2.2 | 2.4
916903486 | 24095716 | 12563968 | 0.986 | 0.995 | 13.6 | 0.2 | _d573f715-dc3a-4617-b89a-3480dc93dfd3 | -12.7 | -3.7 | 12.7 | 3.7
91704656 | 43550999 | 30142462 | 1.009 | 1.009 | 1.7 | 0.5 | _9285594a-ecdc-49e0-8a64-605a5022720e | 0 | -0.5 | 0 | 0
918008748 | 13379287 | 1056712 | 1.069 | 1.066 | 15.8 | 42.8 | _da1ef253-4dfb-4485-8dbd-b6473efcaac1 | 455.1 | -8.8 | -453.6 | -14.9
918505218 | 59223602 | 91209751 | 1.033 | 1.045 | 28.2 | 0.5 | _69daeba2-b7e6-423a-ae50-c5a10e71047f | -24.8 | -3.5 | 25 | 3.5
918651197 | 15126598 | 61692925 | 0.98 | 0.989 | 13.3 | 0.2 | _7fb9ea02-55ad-4210-b855-a00fabf5d5fe | -8.4 | -3.9 | 8.5 | 3.8
918747139 | 73715374 | 16839262 | 0.99 | 0.984 | 14.3 | 0.2 | _4f8f195d-310e-4023-a48e-a543f5efac64 | -5.2 | 6.1 | 5.2 | -6.1
919040101 | 14028583 | 17793368 | 1.069 | 1.077 | 25.3 | 29.3 | _875c8597-fe0a-43ed-b896-148ff44486e6 | -405.9 | -55.1 | 407.3 | 40.3
919732061 | 18173391 | 13616486 | 0.953 | 0.952 | 2.3 | 0.2 | _9f92c78a-25e7-438f-819f-50a46fa31da7 | 0.3 | 1.1 | -0.3 | -1.3
919751095 | 19848766 | 11413825 | 1.025 | 1.026 | 28.8 | 0.2 | _30366d0b-9fc7-40c4-8ed6-9dfa701ff3b6 | -4.3 | 0.7 | 4.4 | -0.9
920062052 | 10246493 | 19101886 | 1.025 | 1.023 | 25.4 | 0.1 | _e10397ad-e177-4e5c-b638-fa0ccce85c58 | -19.2 | 15.8 | 19.2 | -15.7
920150427 | 45214302 | 18794602 | 1.032 | 1.033 | 7 | 1.3 | _710149e6-b4b5-4dcc-ae36-90ce4e89114d | 18.3 | -15.9 | -18.3 | 14.7
920177601 | 72654657 | 99217983 | 0.984 | 0.989 | 19.6 | 0.1 | _5516a32d-d3f5-48a5-a606-557db1ef493c | -20.1 | -5.7 | 20.1 | 5.9
920201329 | 54199455 | 72605227 | 1.015 | 1.016 | 1.2 | 0.2 | _40654f89-91d6-490b-8be6-43c3581042cd | 0.5 | -0.5 | -0.5 | 0.3
920294721 | 10307607 | 21235087 | 1.027 | 1.024 | 29.9 | 0.2 | _8b32c1b6-27a3-4b58-873e-125c7f1646d0 | -11.6 | 8.2 | 11.7 | -8.1
920306516 | 20300152 | 19306788 | 1.039 | 1.038 | 28.7 | 1.5 | _16e5037b-5a36-4b74-a1ff-bc01add5c451 | 15.8 | 3.8 | -15.7 | -5.2
920809703 | 62879658 | 21137380 | 0.983 | 0.98 | 3.6 | 0.2 | _16e3608c-4c20-4c61-bf71-3bf252f1615b | 2.3 | 0.7 | -2.3 | -0.9
920889607 | 10988024 | 12358647 | 1.068 | 1.068 | 59.1 | 2.7 | _60f305b5-d065-44da-8b78-cca09c3be228 | -224.9 | 21.8 | 224.9 | -24.4
921616364 | 65093558 | 20130202 | 1.025 | 1.025 | 0.4 | 0.2 | _db0733b8-06a1-4b3b-b5ff-09ac1b209ba8 | 0 | 0 | 0 | -0.2
921625503 | 69126809 | 18829095 | 1.011 | 1.015 | 19.8 | 0.1 | _e82e4c62-12ea-49ee-beb3-e563975723c0 | -15.9 | -2.8 | 16 | 2.9
921626890 | 17679957 | 72441923 | 1.049 | 1.05 | 7.8 | 21.7 | _bb60e019-0258-4920-af83-a8340a783a93 | -32.9 | -10.9 | 32.9 | -10.8
921650739 | 20240689 | 10698505 | 0.999 | 0.995 | 13.9 | 0.2 | _37c77fcd-c93b-441e-a2dc-8613ab20180d | -4.8 | 5.9 | 4.8 | -6
921789478 | 18272802 | 91209751 | 1.041 | 1.045 | 8.9 | 0.7 | _a60c2274-e503-444e-b311-30b0f02e03d7 | -9.3 | -1.6 | 9.3 | 1
921893064 | 18898642 | 20965168 | 1.023 | 1.02 | 21.2 | 0.2 | _2f545408-0721-4e86-a8ef-9e58289af40c | 16.2 | 0.8 | -16.2 | -0.9
922078528 | 15168941 | 20133129 | 1.032 | 1.032 | 0.5 | 0 | _4dae3786-87bf-4fcd-984c-e6d2833d93e9 | -6.6 | 5.6 | 6.6 | -5.6
922787080 | 11773616 | 44819485 | 1.023 | 1.022 | 15.6 | 0 | _4f8c172c-5c9b-4cfa-a1ad-687568be3ca6 | -10.1 | 7.3 | 10.1 | -7.3
923097171 | 34870074 | 10933123 | 1.017 | 1.021 | 19.7 | 0.1 | _16c7994b-baa5-43ec-9734-a497b348d54b | -8.7 | -2.3 | 8.7 | 2.2
923688431 | 40626201 | 52369080 | 0.999 | 1.005 | 28.2 | 0.1 | _e4ebdb65-05ae-46e3-863b-f9b5df8714c5 | -21.4 | -11.7 | 21.5 | 11.8
923890726 | 46846639 | 14876714 | 1.033 | 1.029 | 34.1 | 2.9 | _90427978-1c9a-441c-8296-f2ee74b83079 | 11.6 | -3.6 | -11.5 | 1
923951455 | 10347141 | 69621551 | 0.992 | 1.025 | 48.9 | 0.3 | _80ce9e42-ddf8-4b97-a064-abbf26a17aca | -27.3 | -5.1 | 27.7 | 7.1
924032659 | 34637123 | 47209318 | 1.035 | 1.035 | 0.1 | 0 | _21fbad57-8ba9-4805-9148-48e5813139c7 | 0 | -0.1 | 0 | 0.1
924251324 | 33054442 | 12173705 |  |  |  |  | _367af49b-6d80-4af2-8bf6-c85c2669aa5f
924274021 | 13569964 | 18499780 | 1 | 1.004 | 10.9 | 0.1 | _2eeec354-9312-4064-adc8-9b452c1f035f | -4.1 | -1.2 | 4.1 | 1.1
924927307 | 20808585 | 17151190 | 0.939 | 0.951 | 26.7 | 0.1 | _1b93948f-1897-4ae7-8ed6-caea67a1eed4 | -0.1 | -6.1 | 0.1 | 6.1
924956576 | 10121223 | 19354767 | 1.02 | 1.021 | 23.5 | 0 | _c713ab33-a4be-4900-aeca-aef5e6489fa2 | 4.6 | -5.5 | -4.6 | 5.5
924993220 | 18898642 | 99374490 | 1.023 | 1.018 | 16.1 | 0.2 | _639a96cf-3b27-4cfb-957d-e284a6c60161 | 9.1 | -0.7 | -9.1 | 0.7
925207125 | 17832871 | 10777990 | 1.067 | 1.067 | 13.2 | 8.2 | _d4cb6a9b-e3e1-4a1f-ac5d-85104947baa4 | -39.5 | -8.1 | 39.5 | 0
925354470 | 58793407 | 19184819 | 0.989 | 0.989 | 7.2 | 2.9 | _3373a87d-8b3b-438c-a3ba-ac887a5a9329 | -2.4 | -1.7 | 2.4 | -1.2
925772532 | 11770203 | 20677654 | 1.079 | 1.079 | 0.5 | 1.1 | _24ffa165-aaf6-436f-a48c-c3e2a077ba87 | 0 | 0 | 0 | -1.1
925828597 | 18972204 | 19925683 | 0.993 | 0.972 | 29.1 | 0.3 | _22c5c39c-1b09-4c48-a3eb-bf40fb7cc587 | 15.5 | 2.3 | -15.2 | -1.9
925960956 | 14730392 | 83731183 | 1.052 | 1.052 | 6 | 0 | _023153f2-0e65-4b39-a059-deb4697a3b82 | -17.4 | -9.5 | 17.4 | 9.5
925977640 | 20491327 | 97295693 | 0.991 | 0.996 | 28.1 | 0.4 | _86bf1fce-8cfa-4ee0-9839-5134a6f63c6c | -17.9 | -0.1 | 18 | 0
92618153 | 13106129 | 17657584 | 1.038 | 1.038 | 3.7 | 11.2 | _294d96e8-abd0-4afb-bb72-5a94a3fbfbcc | 8.8 | -7.5 | -8.8 | -3.7
926678305 | 42799792 | 10853888 |  |  |  |  | _106fa660-a91d-4d88-9fff-cf89424406e5
926681624 | 18340766 | 15560863 | 1.072 | 1.073 | 4.7 | 34.9 | _88019d55-b7f4-4057-94f9-a51b6f9e0a20 | 65.3 | -31.1 | -65.3 | -3.3
926904608 | 16385455 | 17130645 | 1.011 | 1.011 | 1.6 | 0.3 | _fb5d9d4e-08f2-4267-b8ef-66298464664c | 0.6 | 0.4 | -0.6 | -0.7
927228262 | 18146542 | 20121176 | 0.967 | 0.967 | 4.3 | 0.2 | _253f6730-220e-42c1-bc85-9d2cc2de83be | -2.4 | 0.6 | 2.4 | -0.7
927719559 | 11369510 | 17686481 | 0.99 | 0.989 | 23.7 | 0.4 | _1613ce83-c09f-43dc-a218-14f8100d58fc | 16.3 | 1 | -16.3 | -1.3
927878236 | 10641791 | 12713765 | 1.021 | 1.012 | 8.1 | 0.2 | _77fb3a14-9b80-4f97-b467-c07bc3385ba8 | 3.1 | 3.4 | -3.1 | -3.6
92793288 | 20558848 | 39444046 | 1.023 | 1.017 | 11.1 | 0.1 | _d98c301c-2ad9-4d04-a499-cc41dcabd294 | 1.4 | 5.8 | -1.3 | -5.9
928014782 | 10677839 | 94186337 | 0.948 | 0.945 | 6.9 | 0.1 | _d35e047d-e1f8-46b0-9fab-6816fb47bb66 | -2.6 | 4.7 | 2.6 | -4.8
928125293 | 83478681 | 19294922 | 1.007 | 1.014 | 9.9 | 0.2 | _2d1d5e56-515a-4401-a12b-8b564a51d156 | -5.1 | -4.1 | 5.1 | 4
928194247 | 13794118 | 11387543 | 1.032 | 1.043 | 23.7 | 0.3 | _c0904aec-4aca-48ef-9dd9-062d27efb3e0 | -8.6 | -13.5 | 8.6 | 13.3
928226643 | 10461083 | 14196204 | 1.049 | 1.047 | 10.5 | 0.3 | _3f9a6231-1f14-4f16-91f7-ff1a12296c54 | 4.9 | 1.9 | -4.9 | -2.2
928237887 | 15976605 | 89955362 | 1.053 | 1.052 | 12.4 | 0.2 | _6c527c1c-46f7-41e8-869e-a0767dd1ee5c | 15 | 3 | -15 | -3.1
928526533 | 16980439 | 21301450 | 1.049 | 1.048 | 26.3 | 3.6 | _5797cdfc-e977-4161-9d52-3d30d2db0265 | -110.6 | 24.1 | 110.9 | -25.6
928747343 | 16567699 | 11662772 | 0.994 | 0.992 | 47.3 | 0 | _0ccfc9da-17a2-42aa-a449-60602edcb725 | 38.2 | 7 | -38.2 | -6.9
92914194 | 18190337 | 34314603 | 1.022 | 1.022 | 0.2 | 0.1 | _ef5b637c-1db1-46b4-87ff-0ffbd8b59890 | 0 | 0 | 0 | -0.1
92956382 | 12345520 | 77889390 | 1.036 | 1.043 | 24.4 | 4.5 | _e63b6849-846a-4f32-b564-d43b75eefe49 | -95.4 | -20.7 | 95.7 | 18.1
929707522 | 11352021 | 16599456 | 1.028 | 1.028 | 3.2 | 0.6 | _138ad15a-4544-4469-b053-5c057433444d | 8.2 | -10.7 | -8.2 | 10.1
930151071 | 53125576 | 20064149 | 1.017 | 1.008 | 35.1 | 0.1 | _6544461a-b830-4905-9b4a-cd2bd9f05239 | 18.4 | 3.2 | -18.3 | -3
93015870 | 13720692 | 99213027 | 1.024 | 1.024 | 0.3 | 0 | _f29cd16b-2b76-4bac-96ba-b1b9b1feadf8 | 0 | -0.2 | 0 | 0.2
930203580 | 22343340 | 16987382 | 1.049 | 1.049 | 1.5 | 0 | _df14c4eb-8402-4108-8bbe-365ce0b7ee6e | -0.8 | -0.4 | 0.8 | 0.4
930457584 | 43593800 | 18144745 | 1.017 | 1.017 | 1.4 | 0.6 | _15f5ee3a-0ae9-47d8-b8c5-ef0f46dba116 | 0 | -0.6 | 0 | 0
930458982 | 92410530 | 15769428 | 1.053 | 1.054 | 39.3 | 2.6 | _66dac772-b0a2-4adc-b84e-b622be06f440 | -96.7 | 19.8 | 97 | -21.1
930827609 | 14834235 | 41701213 | 0.968 | 0.968 | 0 | 0 | _d3fcecc1-a7b8-4279-a074-65f3751fdcbb | 0 | 0 | 0 | 0
9311269 | 16768066 | 15542489 |  |  |  |  | _0088f352-45e3-45ad-a540-69ed009b810d
931459613 | 26263819 | 98797161 | 1.062 | 1.066 | 24.5 | 17.8 | _8415c0f9-ddc1-4352-8b26-e9f156839271 | -393.5 | -30.4 | 394.3 | 21.2
931537293 | 87949177 | 91458725 | 1.053 | 1.052 | 16 | 9.4 | _07ef8b41-019d-4d39-ab74-12d5879459ed | 16.3 | -3.7 | -16.3 | -5.7
931557302 | 18671256 | 19885728 | 1.019 | 1.026 | 13.1 | 0.2 | _0f93a2f0-42af-4fab-a2b1-a5c6ee6893ba | -0.9 | -6.4 | 0.9 | 6.3
931629453 | 15908860 | 56337713 | 0.982 | 0.986 | 18.2 | 0.1 | _23f78e07-a5b0-451f-a570-fa7da9f444c1 | 1.7 | -6 | -1.7 | 5.9
932024270 | 26080789 | 19320655 | 1.039 | 1.042 | 26.1 | 3.5 | _d63b3707-268f-42a0-aadc-ffd653022605 | -124.7 | -23.5 | 124.9 | 21.2
932152438 | 86655543 | 15661069 | 0.99 | 0.981 | 26.2 | 0.4 | _06d294da-f2c1-45e8-bade-373c57e931e4 | 14.5 | 3.5 | -14.4 | -3.7
932970565 | 10153044 | 16561041 | 0.926 | 0.926 | 1.2 | 0 | _fcf891e5-9272-40a8-8810-f05433eeeaa0 | 0 | -0.2 | 0 | 0.1
933112777 | 42334557 | 39168602 | 0.974 | 0.99 | 32.7 | 0.2 | _00067eaf-da7e-42c4-b4b2-8857dbf69045 | -24.8 | -7.4 | 25 | 8.1
933138943 | 76351899 | 25104943 | 1.021 | 1.028 | 39 | 0.5 | _8c210b73-6753-4d0d-837a-f68354513a32 | -32.6 | -6.9 | 32.7 | 6.8
933515840 | 15074183 | 61095390 | 1.025 | 1.02 | 57.3 | 0.4 | _03946313-2ff4-409a-8819-d8120280aab7 | 44.8 | 6.6 | -44.6 | -6.4
93370761 | 69660025 | 19391736 | 1.004 | 1.004 | 0 | 0 | _4bbe8b77-24a2-4f5c-88b1-e02566ab66e3 | 0 | 0 | 0 | 0
933994418 | 12588583 | 46511893 | 1.004 | 0.999 | 13.2 | 0.7 | _cffe21f9-ddf7-461e-acc5-83c56d7e7427 | 15.5 | -0.6 | -15.4 | 0.3
934102910 | 76160644 | 38470111 | 0.999 | 0.998 | 33.6 | 0 | _5037ee51-17b3-4653-8894-4d24d4f1914f | 19.2 | -0.2 | -19.2 | 0.3
934249939 | 70035425 | 10248930 | 1.073 | 1.074 | 23.4 | 62.2 | _79e6c987-d03b-4702-a67e-e51f431b594a | -358 | 9.7 | 360.3 | -48.4
934271406 | 12111844 | 19722335 | 1.025 | 1.025 | 0.2 | 0.9 | _0a1da78e-4d15-47fd-890e-256a7083fe9a | 0 | 0 | 0 | -0.9
934336350 | 28058151 | 67177178 | 0.959 | 0.959 | 0 | 0.1 | _075236f3-2029-413f-8520-024359207c97 | 0 | 0 | 0 | -0.1
934732015 | 48455449 | 14084238 | 0.967 | 0.967 | 0.7 | 0.2 | _dbf03971-06f5-4cf0-8fb7-4f1384016e7e | 0 | 0 | 0 | -0.2
934980971 | 19507828 | 99587617 | 1.037 | 1.038 | 43.1 | 17.4 | _90b2576d-2d0e-4825-aa7b-fdae368134be | -121.1 | -32.5 | 121.2 | 15.3
935144224 | 14509840 | 11856161 | 0.997 | 1.011 | 37 | 0 | _42f0dc72-d0c0-4014-8743-bd6b57955067 | -20.1 | -4.1 | 20.3 | 4.6
935596922 | 94277426 | 98643335 | 1.02 | 1.02 | 1.6 | 0.4 | _dd60d448-a5be-4f50-83ff-c1945087179d | 0 | -0.9 | 0 | 0.5
935815038 | 15766422 | 14861926 | 1.037 | 1.037 | 48.4 | 0.5 | _6606a25e-f63b-484e-9a98-05141c1a602e | 251.5 | -47.5 | -251.3 | 48.5
93590955 | 16696983 | 15168941 | 1.033 | 1.032 | 2.8 | 7 | _b0819c0a-db95-43fc-8685-9a979d03c4a6 | 0 | 0 | 0 | -7
935981210 | 94438543 | 15971406 | 1.072 | 1.068 | 11.5 | 40 | _3e4f7c41-776f-40d7-8022-2d27fda86e68 | 170.8 | -7.4 | -170.4 | -28.3
936093649 | 20664129 | 20806860 | 1.063 | 1.064 | 47.8 | 0.8 | _fd1bf50d-c3f4-4854-96a3-58d844d0cc21 | -141.4 | -7.6 | 141.5 | 7.5
936296694 | 18849386 | 16412531 |  |  |  |  | _58fbc25f-063b-43af-85d0-810a348f47ed
936405567 | 78824766 | 80148046 | 0.995 | 0.982 | 59.5 | 0 | _e4e40579-a131-40ac-9812-df848c928af1 | 20 | 9.9 | -19.8 | -9.5
936417117 | 11649163 | 59426592 | 1.047 | 1.047 | 0 | 0 | _ae54501b-e59b-4ea2-9dba-d9fc42fec583 | 0 | 0 | 0 | 0
936763863 | 55060104 | 13341979 | 1.04 | 1.04 | 0.4 | 0.1 | _4d1fb0f6-1b80-4a4e-b908-51c7ca21f21f | -0.3 | -0.1 | 0.3 | 0.1
937162123 | 30274191 | 14519283 | 1.035 | 1.03 | 6.9 | 0.2 | _1146a746-81d9-4dcf-987c-0e0850dce3b5 | 3.7 | 3.5 | -3.7 | -3.7
937493540 | 91400416 | 93637973 | 1.022 | 1.023 | 12.9 | 0 | _aa82a204-6adc-4741-8c71-820e92608478 | -7.8 | -11.4 | 7.8 | 11.4
937514207 | 16910625 | 18591942 | 1.008 | 1.013 | 28.7 | 0.4 | _e1b76752-60f8-4647-9263-5f0787b2409d | -10 | -0.3 | 10 | 0
937754698 | 51008714 | 13994862 | 1.035 | 1.036 | 10.8 | 0.7 | _edca1a53-2448-4018-b315-37bcbb4e4060 | -9 | -0.1 | 9.1 | -0.6
937853333 | 17277340 | 73070149 | 1.041 | 1.043 | 16.5 | 4.5 | _80588a47-d64b-4cc9-91e2-1b0dbe470789 | 58 | -23.5 | -57.8 | 19.9
938017341 | 18682747 | 73409924 | 1 | 1 | 1 | 0.5 | _612e9b1a-f1c0-4f91-921b-440f3f9ff50c | 0 | -0.6 | 0 | 0
938433771 | 11413864 | 11915912 | 0.983 | 1.009 | 21.8 | 0.4 | _488648e2-5385-4333-942e-a00edd59be71 | -8.6 | -3.4 | 8.7 | 3.3
938629403 | 11747788 | 89976487 | 1.068 | 1.068 | 52.4 | 28.8 | _7134d563-80c3-43ae-a25b-f6e4ed1af4e8 | 67 | -48.6 | -67 | 20
938813225 | 20248304 | 20921820 | 1.02 | 1.02 | 0.1 | 0.1 | _e569fb89-b99b-4519-88a1-6bbc97b04faf | 0 | 0 | 0 | -0.1
938937144 | 16059639 | 12587761 | 1.042 | 1.004 | 59.1 | 0.2 | _5d883949-a515-43a7-bc21-57761c6fb3cb | 27.3 | 15.7 | -26.8 | -14.6
939460533 | 16188637 | 15110933 | 1.066 | 1.066 | 25.9 | 23.7 | _53bcab01-209d-4cb4-8b83-0b3ea2191eb2 | 0 | -23.7 | 0 | 0
939710913 | 51227879 | 33418699 | 1.013 | 1.013 | 1.3 | 0.5 | _9dbf0088-cb27-4416-8079-d10ffac59334 | 0.5 | 0.5 | -0.5 | -0.9
93974651 | 97539778 | 13245381 | 1.061 | 1.061 | 11 | 63 | _5f9952fa-d5dd-4de1-b0cf-21ac3a8937a0 | 0 | 0 | 0 | -63
939791998 | 64000727 | 17959852 | 1.026 | 1.019 | 31.4 | 0.1 | _1ec79442-7aef-44d8-b807-78e19c2bebaa | 7 | 6 | -7 | -6.1
940311263 | 17606099 | 18907458 | 1.047 | 1.047 | 0.1 | 0 | _2b360eb0-e9ad-43bb-b001-4b41d6c011d5 | 0 | 0 | 0 | 0
940386858 | 69909209 | 17423320 | 1.015 | 1.035 | 20.8 | 0.2 | _49731944-7204-4025-8335-35c1a16864dd | -8.8 | -7.3 | 8.9 | 7.3
940627224 | 18039864 | 13021601 | 1.002 | 1.002 | 0 | 0 | _d597c2da-ec4e-4ec8-99ac-29849a2bd2ea | 0 | 0 | 0 | 0
940880472 | 24033559 | 14821661 | 0.997 | 0.997 | 0.3 | 0 | _79764c1b-1b00-4764-be12-31496f400877 | 0 | -0.1 | 0 | 0.1
940957041 | 94275536 | 17841595 | 1.005 | 1.004 | 30.1 | 0.8 | _dd47e656-bf93-47fc-b37e-3f70ecbfafb3 | 17.8 | -1.1 | -17.8 | 0.3
940995204 | 10677839 | 75918859 | 0.948 | 0.937 | 57 | 0.1 | _1d888227-9d0b-4116-9ba7-ba1840d8228a | 42.6 | 15.6 | -42.3 | -15
941187457 | 16882717 | 13203690 | 1.024 | 1.024 | 3.4 | 0 | _f38a504c-fe99-4866-bec6-027f831d9b50 | 0 | 1.3 | 0 | -1.3
941710464 | 20300152 | 12859790 | 1.039 | 1.027 | 23.2 | 0.2 | _fdeb2e4b-1ebd-4ece-9cbc-078cf904d6ff | 9.8 | 0.8 | -9.7 | -0.9
941842186 | 81191866 | 21398589 | 0.999 | 1.006 | 18.8 | 0.4 | _7e99df81-b256-4b8b-9fcc-a2a121cd7155 | -9.7 | -1.7 | 9.8 | 1.4
942833157 | 37664520 | 17639758 |  |  |  |  | _3075c117-1f8f-4b05-82bc-27242398e2ce
944034769 | 47951571 | 33868125 | 1.046 | 1.05 | 6.8 | 0.6 | _a319e10e-4a2b-4e16-b339-b461a15e2817 | -6.1 | -1.8 | 6.1 | 1.2
944619112 | 77346769 | 14493317 | 1.005 | 0.989 | 24.4 | 0.4 | _1f39bc09-f09e-46a8-8db7-45c12a1a3a29 | 6.2 | 1.7 | -6.1 | -2
944725658 | 82300475 | 39304348 | 1.036 | 1.04 | 19.6 | 0.1 | _5fba8259-9678-4412-8ac3-14e0d22d668b | -8.8 | -4 | 8.8 | 4
945129352 | 79417128 | 62013503 | 1.012 | 1.012 | 30.6 | 9.3 | _76ba538f-6e7f-42cc-83da-84503ff61670 | 99.2 | -19.4 | -99.2 | 10.6
945419239 | 18542909 | 59426592 | 1.066 | 1.047 | 74.3 | 0.2 | _1fc254e2-a4a3-4ee1-9f6b-f34d37eb6de7 | 23.7 | 1.4 | -23.3 | -0.7
945539557 | 12894589 | 17839315 | 1.001 | 1.002 | 5.5 | 0.2 | _a7e87193-26a4-45e6-b54b-d50436c9f65d | -3 | 0 | 3 | -0.2
945628982 | 14909781 | 73108163 | 1.016 | 1.016 | 0 | 0 | _d1b87646-2d66-4624-ae4c-5a5040458c27 | 0 | 0 | 0 | 0
945728895 | 57965709 | 69450042 | 1.005 | 1.027 | 24.2 | 0.5 | _8c734223-a9ad-4829-850a-534045547010 | -15.9 | -1.2 | 16.2 | 1.6
94576071 | 16674447 | 10312783 | 1.043 | 1.039 | 29.7 | 2.4 | _d9026bfc-d769-4a1d-a2ef-5d1c5c3a08fa | 136.8 | 49.6 | -136.6 | -50.9
945778303 | 43426054 | 58328877 | 1.023 | 1.023 | 3.6 | 0 | _6214f313-d26e-4b9b-b02f-080925a4e7d0 | -0.3 | -2.9 | 0.3 | 2.9
945856373 | 33343909 | 15525307 | 1.061 | 1.04 | 37.2 | 11.9 | _9221999d-ae03-42dc-96f0-8c4a8da8df27 | 109.6 | 11.6 | -108.3 | -16.7
946091855 | 10076402 | 81089794 | 1.02 | 1.02 | 13.1 | 0 | _02962b64-bd5c-4b21-8d52-5f6f2c787e2e | 2.9 | 7.1 | -2.9 | -7.1
946136736 | 66724405 | 45176937 | 1.053 | 1.05 | 32.4 | 3.9 | _334668f8-0a62-4abb-9298-8c598f5f1fb1 | 140.3 | -2.8 | -139.9 | 1.8
946368880 | 16986342 | 51293440 | 1.036 | 1.053 | 30.8 | 3.4 | _7da70fc8-4932-4dc3-91fe-fdb50a9560bd | -52.7 | -93.2 | 53.1 | 91.6
94644062 | 14860281 | 11048718 | 1.005 | 0.997 | 25.1 | 0.7 | _fd2c08f6-2825-4429-a80c-f0bc0ae77628 | 22.4 | 4 | -22.3 | -4.2
946493122 | 12177103 | 10449089 | 1.005 | 1.004 | 23.5 | 0.1 | _efdb47c8-a770-44f9-82e5-12c36593f1c9 | 19.9 | 1.8 | -19.9 | -1.8
946598969 | 11413696 | 17107348 | 1.003 | 1.003 | 0.4 | 0.1 | _bd262821-e05e-4d38-884b-1b2c4887cca6 | 0 | -0.2 | 0 | 0.1
946990881 | 11153666 | 17167155 | 1.012 | 1.012 | 5.4 | 0.1 | _bcade091-4ad1-4cdd-a7a5-5386783f6195 | -2.1 | 0.1 | 2.1 | -0.2
94713794 | 14969206 | 20516502 | 1.012 | 1.006 | 30.4 | 0.2 | _c3864e00-fcfe-4933-aaf4-6fd57896a3e5 | 19.2 | 3.8 | -19.1 | -3.8
947347280 | 40588268 | 90561644 | 1.053 | 1.062 | 52.5 | 4.8 | _a90f3a7d-5df9-4dc7-8a36-0b56cc436384 | -181.8 | 1.6 | 183.3 | 0.7
94768559 | 51235408 | 35382387 | 1.054 | 1.052 | 25.6 | 3.9 | _2b07b47c-0115-4434-aa28-cdf1cb923826 | 93.2 | -3.2 | -93 | 0.4
94791610 | 12170391 | 10720052 | 1.064 | 1.064 | 11.4 | 1.7 | _7acd0f48-2ccf-466e-9c1d-50bcff3ea1cc | 0 | -10.9 | 0 | 9.1
947962491 | 14197775 | 11325151 | 1.065 | 1.065 | 13 | 5.7 | _4f1f0987-baf2-4402-9c7d-9d58e9abcdba | 31.5 | 1.3 | -31.5 | -7
947985677 | 17361931 | 21889378 | 1.021 | 1.024 | 16.8 | 0.1 | _69b59ee1-57f1-4d9a-bfb5-47a9d2257f33 | -11.6 | -0.4 | 11.6 | 0.4
948032075 | 17616781 | 17661722 | 1.035 | 1.035 | 25.6 | 0 | _bcd49221-699e-4534-b403-7dc9b67cc369 | -23.9 | -6.8 | 23.9 | 6.8
948918383 | 91819117 | 15383377 | 1.034 | 1.041 | 74.1 | 0 | _e8bd2167-1235-48cb-91d5-3a08a0690345 | -37.2 | -19.7 | 37.3 | 20.1
949018737 | 94277426 | 13236883 | 1.02 | 1.017 | 21.8 | 1 | _0c165eac-c91c-44f9-98ec-bf6eef130235 | 13 | 5 | -13 | -6
949913320 | 11432700 | 18144745 | 1.006 | 1.017 | 54 | 0.1 | _3fc56e32-2748-46b7-b6e7-f45393d3a6da | -18.4 | -9.6 | 18.5 | 9.8
949987082 | 83972565 | 18118748 | 1.03 | 1.037 | 20.1 | 0.2 | _f2066841-be6a-4b3c-ad8b-b487c923626e | -16 | -3.7 | 16.1 | 3.7
950193056 | 61613875 | 79800170 | 1.045 | 1.048 | 13.9 | 0.2 | _979c53f5-3bfd-4de5-898b-60dd4b5dcc0e | -17 | -0.6 | 17 | 0.5
950399928 | 19821631 | 19075141 | 0.986 | 0.985 | 8.1 | 0.1 | _5a4106fd-448f-49a8-ad1c-20cbd569c46c | 4.9 | -0.4 | -4.9 | 0.3
950464969 | 62946312 | 18616990 | 1.059 | 1.061 | 12.5 | 19.6 | _a39b5a30-bbf8-4099-b2f9-0ead1db1d2c1 | 182.6 | -56.9 | -182.4 | 39.5
950742523 | 12910055 | 12599411 | 1.009 | 1.009 | 0 | 0 | _e6749fbc-48c9-41b0-8524-8f0b09383e26 | 0 | 0 | 0 | 0
95108185 | 14539952 | 12173705 |  |  |  |  | _606cf6ea-f46b-47e8-a11a-84a3e1da9076
951121134 | 70546735 | 73108163 | 1.02 | 1.016 | 36.5 | 0.3 | _01e92d08-0fbc-4ac6-aef0-2b4bcb4b56a4 | 19.5 | 13.6 | -19.5 | -13.8
951627413 | 82614996 | 66819487 | 1.018 | 1.016 | 14.3 | 0 | _0f87adc5-7fbd-47d1-af9d-a4fe593a0976 | 7.2 | 2.8 | -7.2 | -2.8
951854869 | 16130918 | 47505300 | 1.027 | 1.02 | 16.5 | 0.3 | _632ff979-82ce-4a0f-b924-c03e2886dd79 | 18.9 | 5.9 | -18.8 | -6
951990817 | 15292462 | 21233213 | 1.055 | 1.055 | 2.6 | 1.2 | _46fa4fe6-9640-450a-9c39-5b455f0759bd | -13.9 | 1.8 | 13.9 | -3
952406741 | 24499670 | 15339138 | 1.019 | 1.034 | 10.2 | 0.8 | _a5ef8483-51c1-4cf4-89aa-9ba15df57521 | -4 | -8.4 | 4.1 | 7.7
952647052 | 13083223 | 16562235 | 1.068 | 1.062 | 26.7 | 10.2 | _5cbe64aa-9721-4cfe-ac51-47a38df6399f | 75.8 | -7.1 | -75.3 | -0.5
952753520 | 14398240 | 10013449 |  |  |  |  | _efd8b5ae-1774-4093-99b9-e6199d57244d
952831504 | 51235408 | 35382387 | 1.054 | 1.052 | 21.9 | 4.1 | _59c6f95b-d233-466d-831c-b4ee8d50fd9a | 134.5 | 7.7 | -134.3 | -10.2
952931233 | 10578633 | 12567779 | 1.073 | 1.075 | 0.6 | 102.2 | _37e05cac-ae6c-449d-b623-372431f74d00 | 396.6 | -72.1 | -392 | 16.9
953036890 | 40517105 | 18109646 | 1.047 | 1.045 | 0.1 | 7.2 | _2cbcaf12-4013-48e4-8589-cbf60d23587a | 24.2 | -1.5 | -24.2 | -5.5
953209081 | 16385455 | 17130645 |  |  |  |  | _4140e268-6b4c-4539-9903-6acfec18dce0
953212258 | 97190181 | 19781200 | 0.986 | 1.006 | 26.6 | 0.2 | _fecbc0b8-08a0-4958-940e-0909dcf29fcb | -15.3 | -6 | 15.4 | 6.3
953575081 | 11512880 | 52276994 | 0.995 | 0.998 | 59.5 | 2 | _7a8966ae-fcbc-4390-90bd-0bb04f2ee6b1 | -36.4 | -5.6 | 36.5 | 3.8
953786223 | 11844869 | 13544265 | 1.025 | 1.025 | 1.9 | 0 | _2a14c628-70c0-4914-a3bb-ba8ebaeb8bc3 | 1 | 0 | -1 | 0
953940204 | 16047123 | 36398555 | 1.058 | 1.058 | 0.4 | 1.9 | _669c6db1-eab0-462e-ba8e-86e368c78369 | 0 | -1.9 | 0 | 0
954112074 | 15389462 | 85024259 | 0.971 | 0.971 | 0 | 0 | _7ad15b13-bcc9-4979-9cc2-43a8e7ce0c90 | 0 | 0 | 0 | 0
954201727 | 19667535 | 13044420 | 1.03 | 1.033 | 15.5 | 0.1 | _8166daa9-6d55-45d9-862d-ff1ab2169206 | -7.7 | -3.7 | 7.7 | 3.7
954232006 | 20471691 | 59345984 | 1.008 | 1.019 | 36.6 | 0.2 | _bc9cb6e3-0c3f-441f-8655-2c9c96fc0ce1 | -17.1 | 0.6 | 17.3 | -0.3
954838317 | 15709408 | 92674983 | 1.064 | 1.07 | 16.8 | 6.6 | _9ee14864-ee96-41e0-8abd-fc9da41bb6c0 | -78.5 | -245.9 | 78.6 | 240.6
955026693 | 18563247 | 37664520 | 1.011 | 1.013 | 63.7 | 0.4 | _b53fa388-cdfd-48c0-ae4a-4d801563b78c | -813 | -69.5 | 813.4 | 76.8
95527700 | 11911379 | 85793295 | 1.002 | 1.01 | 25.8 | 0.1 | _2d90420a-e19a-4e25-8ef0-b95448551dde | -13.9 | -3.2 | 14 | 3.3
955398987 | 20300152 | 16571892 | 1.039 | 1.02 | 19.2 | 0.4 | _ee0b6884-8aca-4a5a-8b3a-25c2f9d4205b | 9.2 | 3.1 | -9.1 | -3.2
955631900 | 14236722 | 19371522 | 0.999 | 0.999 | 0 | 0 | _13863d65-ca9f-4b29-b3e4-cf839e9df339 | 0 | 0 | 0 | 0
955650129 | 12474932 | 46217948 | 1.035 | 1.04 | 21.2 | 0.2 | _786e3af5-032d-4671-8296-3ff5bb807d11 | -15.1 | -0.4 | 15.2 | 0.5
955940495 | 31160519 | 74470149 | 1.004 | 1.004 | 0.1 | 0 | _aa347f7e-2995-4843-a23a-8194e9c300fc | 0 | 0 | 0 | 0
956104819 | 54042926 | 15246096 | 1.051 | 1.051 | 0.7 | 0.1 | _ad3364a6-9578-4cb0-8d94-01b4f980c1af | -25.4 | -8.3 | 25.4 | 8.2
956421488 | 19494495 | 15542489 | 1.067 | 1.079 | 8.7 | 12.2 | _11f564df-d9d8-4b3d-b112-941c49808483 | 16.1 | -28.3 | -16 | 16.5
956773577 | 68486573 | 16730950 | 1.034 | 1.034 | 0.2 | 0.1 | _c8bbab9e-737a-4c3c-a230-d36d537bf1a2 | 0 | 0 | 0 | -0.1
957042184 | 69296000 | 12005960 | 0.997 | 0.99 | 14.2 | 0.1 | _c1c3925d-ff56-442a-8f67-3a67f01a057a | 5 | 6.1 | -5 | -6.2
957220831 | 71163811 | 13849882 | 1.022 | 1.029 | 13.5 | 0.2 | _9a0dc670-9d3a-4653-89a4-908e35a16802 | -6 | -2.7 | 6 | 2.6
95741321 | 63911484 | 23016099 | 0.989 | 0.998 | 19.3 | 0.1 | _cdb93c69-a5e1-4c78-adff-66aa9696ef9a | -13.8 | -3.8 | 13.9 | 3.9
957536292 | 16385455 | 67118821 | 1.011 | 1.011 | 8 | 0.6 | _f46858e8-5c39-48a3-85c0-494aece50171 | 4.6 | -1.6 | -4.6 | 0.9
9576143 | 15272391 | 19682641 | 1.037 | 1.037 | 0.3 | 1.1 | _86445a72-e80a-45ad-8923-8e36614c0724 | 0 | 0 | 0 | -1.1
958124962 | 97401599 | 10853888 | 1.048 | 1.052 | 5.4 | 7 | _78a4101e-ed05-4d03-b755-8706e976932a | -24.8 | -11.8 | 24.8 | 5
958654426 | 12201936 | 15531675 | 1.044 | 1.046 | 5.4 | 19.9 | _18e0f44a-001b-44ec-ba4d-f4de0e18f182 | 5.3 | -15.8 | -5.3 | -4.1
958743263 | 30069042 | 60305049 | 0.977 | 0.988 | 15.5 | 0.2 | _b672d14c-da7f-4518-a602-ea15fd532723 | -4.7 | -7.2 | 4.7 | 7.2
958755493 | 16400593 | 16567699 | 1.022 | 0.994 | 47.3 | 0.5 | _512ede8e-88b0-44eb-aa48-1b2f986e8512 | 43.5 | 8.6 | -42.6 | -7
959385583 | 42130991 | 14044480 |  |  |  |  | _954b12b6-2ef0-4ff2-880a-72399e66b69c
959398765 | 46303980 | 23776631 | 1.043 | 1.045 | 45.9 | 3.4 | _4867a4f1-14ab-4807-9a1d-74718ca1b85c | -173.5 | 15.9 | 174.2 | -14.6
959494700 | 88112463 | 14810852 | 1.047 | 1.047 | 73.7 | 0 | _8716eb0e-4945-485d-af64-6825a827a242 | 23.3 | 0.7 | -23.3 | -0.7
959512391 | 12605395 | 58819754 | 0.999 | 0.989 | 29.3 | 0.7 | _cace1783-0f99-484a-a652-83c6ad77b124 | 16 | 0.3 | -15.8 | -0.6
959799195 | 40460928 | 84869226 | 0.944 | 0.956 | 12 | 0.2 | _e0342a5e-2c68-4a7b-89ae-def552e5dda3 | -7 | -4.1 | 7 | 4
960058828 | 34637123 | 54564492 | 1.035 | 1.025 | 23 | 0.1 | _7d083138-e00f-4f17-a195-6af6debed22a | 22 | 0.7 | -21.8 | -0.2
960714894 | 20210350 | 19872525 | 1.026 | 1.026 | 0 | 0 | _a02b59a0-3f08-468a-985a-bbb16f1c23c2 | 0 | 0 | 0 | 0
960770166 | 13430694 | 21395005 | 1.021 | 1.027 | 8.2 | 0 | _dbe21f00-1820-41dd-9253-c5c5c8a12f09 | -5.4 | -1.5 | 5.5 | 1.6
961038336 | 15828830 | 82988449 | 0.994 | 0.994 | 24.6 | 0 | _bc668688-d4d7-471b-b17e-677868a7c6e7 | -15 | -6.6 | 15 | 6.6
96118044 | 30001125 | 18344924 | 1.025 | 1.026 | 10.7 | 0.1 | _18a70cbd-a9c4-46f4-a694-7436ab7adbac | -12.8 | -0.7 | 12.8 | 0.6
96189331 | 12801340 | 46518802 | 1.007 | 1.007 | 0 | 0 | _0ac78963-99e1-43e7-b503-f708d74a6dd6 | 0 | 0 | 0 | 0
962005000 | 84374815 | 20736175 | 0.997 | 0.996 | 20.3 | 0.9 | _2076353c-fdaf-4c1d-98e5-0760ba21c574 | 8 | 4.2 | -8 | -5
962050519 | 24294759 | 63146732 | 1.032 | 1.028 | 4.7 | 0.2 | _18a2b559-97a6-47d4-b59f-4c11ce0e6469 | 5.4 | 1.9 | -5.4 | -2
962098953 | 17808417 | 69739094 | 1.028 | 1.026 | 26.9 | 0 | _7c1e41c7-0eba-4a35-b340-01b54c03af5f | 9.4 | 2.6 | -9.4 | -2.6
962285511 | 65294708 | 63146732 | 1.043 | 1.028 | 16.4 | 0.2 | _88fabb58-9e36-49e4-a5c8-694509d31f20 | 3.5 | 8.2 | -3.4 | -8.3
9625648 | 13207994 | 12317336 |  |  |  |  | _c47d671a-500a-4899-8843-719b9e6571c7
962654349 | 10770304 | 15758222 | 1.041 | 1.04 | 44.3 | 0.7 | _6e8bec18-d728-4c66-ad90-d4115dabb7c3 | -22.6 | 11.9 | 22.7 | -12.4
962878498 | 73906164 | 11356178 | 1.044 | 1.044 | 24.5 | 0.3 | _297fcd3d-ed93-4373-85ef-e42fbdb9e4d2 | -21.7 | 2.4 | 21.8 | -2.8
962937622 | 42541411 | 20955342 | 1.011 | 1.009 | 28.8 | 0 | _53cbe150-d6c2-45cf-a9cd-f0f7600a5ce3 | 21.9 | 2.2 | -21.9 | -2.1
963157984 | 15822155 | 17657584 | 1.045 | 1.038 | 20.8 | 9.9 | _f88f7906-f544-43d0-adcd-553823970ada | 24.6 | 0.7 | -24.5 | -10.2
963204851 | 19466030 | 14792203 | 1.015 | 1.013 | 39.4 | 0.2 | _2ca80999-de68-45cb-a059-6d9b6a9b0e03 | 11.3 | 6.5 | -11.3 | -6.6
963221682 | 20341255 | 12864874 | 0.988 | 0.999 | 15.2 | 0.3 | _5545f7cf-5049-4ba0-b628-f0efdd0331ce | -8.9 | -1.8 | 9 | 1.7
963307744 | 18893524 | 88838967 | 0.999 | 1.006 | 17 | 0.1 | _4d720937-ce0a-4a41-9497-96e10d9e5981 | -4.7 | -4.7 | 4.7 | 4.6
96347426 | 19404076 | 20560291 |  |  |  |  | _5d2e56a9-7d8b-4d6e-b969-437ac3513bd4
963754689 | 21314485 | 52692176 | 1.017 | 1.017 | 0 | 0 | _711e5494-11f5-4880-8f71-cbdd25847338 | 0 | 0 | 0 | 0
96392514 | 36416152 | 87616057 | 0.98 | 0.977 | 58.4 | 2.2 | _479c5bdb-47f3-4423-8770-e55bfaa13c59 | 23.1 | 3.3 | -23 | -5.4
964474115 | 32983022 | 17051429 | 1.039 | 1.042 | 9.2 | 2.6 | _0c51cacf-3eb6-43b7-9a0b-3cc535150498 | -44.2 | -12.6 | 44.3 | 10.2
964800652 | 46029956 | 13920134 | 0.991 | 0.991 | 0 | 0 | _7c53c93c-ebe6-4f90-9ac9-cc0180987a8d | 0 | 0 | 0 | 0
964948754 | 19625628 | 14761464 | 1.008 | 1.017 | 27.9 | 0 | _6e03e0fd-c344-4a5e-9d3d-d5318ccaa9e5 | -15.2 | -5.4 | 15.2 | 5.6
965145631 | 21037695 | 12298586 | 1.009 | 1.016 | 25.7 | 0.1 | _43649aa4-d4ef-4eaf-9d45-990633dcbed9 | -18 | -3.2 | 18.1 | 3.4
965279644 | 78661986 | 59294898 | 1.014 | 1.006 | 30.7 | 0.1 | _1186a3d3-d413-456c-97fb-d346dafb260b | 15.8 | 6 | -15.8 | -5.9
965293907 | 10877377 | 14948688 | 1.043 | 1.029 | 9.9 | 1.3 | _1024d19b-d8f5-41ff-8ae0-b6935f6e95c9 | -3.7 | 6.1 | 3.7 | -7.3
965455359 | 81999717 | 94277426 | 1.011 | 1.02 | 57.2 | 3.1 | _18702015-182a-4325-9200-c1d86b1e368a | -54.3 | -8.6 | 54.6 | 6.8
965707780 | 31664845 | 20778624 | 0.996 | 0.995 | 7.5 | 0.1 | _5bad29dc-fe9f-4f68-b7ee-2f527d91d267 | 2.5 | 0.5 | -2.5 | -0.6
965952150 | 19590994 | 31524289 | 1.03 | 1.03 | 3.3 | 0 | _91ad2439-9fdb-4cbf-ab15-ce4eaf01555c | 0.2 | 1.4 | -0.2 | -1.4
966116485 | 43263824 | 75815143 | 1.059 | 1.059 | 4.2 | 2.6 | _41231b8f-21d5-4a1c-af63-88a9a3771718 | -10.3 | 1.4 | 10.4 | -4
966460262 | 39859554 | 93744401 | 1.047 | 1.048 | 5.9 | 0.5 | _5df6a9b5-9b38-42cf-9b71-0d74d64e554d | -5.8 | 0 | 5.8 | -0.4
966747636 | 52728613 | 15609775 | 1.041 | 1.041 | 0 | 0 | _bc62a1fe-2f79-4b61-8524-1dded3e10206 | 0 | 0 | 0 | 0
96695185 | 19893077 | 19787038 | 1.032 | 1.026 | 13.9 | 0.2 | _896b72a7-229f-4b5b-a6ca-cebf4e28de11 | 7.1 | 1.3 | -7.1 | -1.4
966953729 | 17190010 | 11523438 | 1.015 | 1.015 | 0 | 0 | _6976c9c3-a948-4409-8233-1b8d5d5f4a08 | 0 | 0 | 0 | 0
967032066 | 14475720 | 10569820 | 1.063 | 1.061 | 12.1 | 1.5 | _312bd50e-21e9-41bd-8467-caa4bc44eced | 48.4 | 9.5 | -48.4 | -10.8
967459268 | 55666668 | 49432101 | 1.027 | 1.027 | 35.2 | 0.4 | _960526af-6f98-4f12-948a-4f24fb9ceded | -12.9 | 4.4 | 13.2 | -4.2
967689841 | 14576628 | 19618782 | 0.96 | 0.96 | 4.4 | 0.2 | _06b93d9a-b881-4958-be90-3d67cca99690 | -2.3 | 0.5 | 2.3 | -0.7
967727896 | 10759744 | 10995453 | 1.005 | 1.005 | 0.1 | 0 | _49a1c21a-370c-4310-8744-38613bc67ba8 | 0 | 0 | 0 | 0
967789825 | 11694732 | 15856536 | 1.022 | 1.025 | 6.7 | 0.2 | _4436a82d-c77f-4ab3-a2d6-c027bfb3ffda | -2 | -6.4 | 2 | 6.2
967963136 | 82255743 | 17556572 | 1.044 | 1.044 | 8.6 | 0 | _ac154f15-2fd4-4668-8269-bd12d65e9d15 | 0 | 1.6 | 0 | -1.6
96816032 | 86655543 | 89555076 | 0.99 | 0.986 | 27.9 | 0.3 | _dd237721-ffdc-481c-b160-04bc29f09557 | 15.2 | 3.7 | -15.2 | -3.9
968493765 | 59830118 | 20409629 | 0.992 | 1.015 | 90.1 | 1 | _1ca52433-9f87-43c8-9c84-7d8b57a3e4d3 | -36.9 | -35.8 | 37.2 | 36.1
968793760 | 51704378 | 22278439 | 1.045 | 1.045 | 0.2 | 0.1 | _ee67bd1d-b0bd-41ad-9d9e-7e29d9031486 | 0 | 0 | 0 | -0.1
969003944 | 69443121 | 21433846 | 1.027 | 1.027 | 0 | 0 | _476783bc-7200-4441-9466-52a62c94f0e9 | 0 | 0 | 0 | 0
969260973 | 62263937 | 47029795 | 1.052 | 1.052 | 4.1 | 1.7 | _7e07c7be-0767-4b6e-ae14-80d401960e34 | 17.1 | -0.3 | -17.1 | -1.5
969539827 | 68629891 | 18062821 | 1.019 | 1.02 | 0.6 | 0.1 | _017980ab-1338-4c50-908b-ffd35abb9c0d | 0 | -0.2 | 0 | 0.1
969652709 | 14020729 | 16356002 | 1.02 | 1.019 | 1.2 | 0.7 | _57eb7f98-6c50-45cd-87a1-0d7f91ef2d4d | 0 | 0 | 0 | -0.7
970070641 | 10088590 | 16925458 | 1.008 | 1.007 | 2.6 | 0.9 | _777a220b-fc50-4559-adbc-fd79de21cb62 | 1 | 0 | -1 | -0.8
970131151 | 67363367 | 13301439 | 1.004 | 1.016 | 0.1 | 0.5 | _d9dafbd0-22de-4329-b315-accdcea5f830 | -11.3 | 2.2 | 11.5 | -2.3
970514941 | 12321462 | 10810691 | 1.011 | 1.042 | 34.4 | 0.4 | _92fbe5a8-eeed-4f31-9079-1555434b8c1f | -20.6 | -4.6 | 21 | 5.4
970884031 | 12342874 | 10018499 | 0.992 | 0.991 | 1.5 | 0.4 | _c03d2b87-6a61-4d51-956a-87af1cf7e469 | 0 | 0.3 | 0 | -0.7
97107137 | 16298174 | 43526088 | 1.039 | 1.047 | 17.7 | 4.4 | _ef95731d-55cb-4e2f-a09f-9a51377d9899 | 2.2 | -37.5 | -2.2 | 33.4
971081158 | 90388749 | 63578242 | 1.065 | 1.066 | 42.3 | 16.1 | _605bd747-931c-43d5-961a-2f7b649e73a4 | -102.3 | -25.2 | 102.3 | 9.2
971273755 | 43795106 | 14053376 | 1.025 | 1.022 | 5.1 | 0.1 | _bd65e7af-c661-4b34-9e67-06a7ed96cec9 | 1.1 | 3.6 | -1.1 | -3.7
971396043 | 80214216 | 20434234 | 1.02 | 1.012 | 27.7 | 0.1 | _31d063f1-1e81-4cb7-9c97-824311b38af9 | 14.2 | 2.9 | -14.1 | -2.8
971703774 | 67013329 | 34286427 | 1.033 | 1.048 | 11.7 | 0.5 | _6213ab9d-7007-47ab-a15f-7a5351e49981 | -6.2 | -2.4 | 6.2 | 2
971876693 | 13040338 | 13650481 | 1.005 | 1.006 | 27.9 | 0.5 | _6d2ca59e-73d4-4dad-b80d-01fe92ab7e21 | -14.8 | 3.5 | 14.9 | -3.8
971941201 | 18272802 | 91209751 | 1.041 | 1.045 | 8.9 | 0.7 | _9af07845-dce5-47c5-80b6-89e7c6bd6b81 | -9.3 | -1.6 | 9.3 | 1
972035653 | 18740340 | 14783106 | 1.003 | 1.002 | 7.5 | 0 | _49e08c5b-9ce8-4086-9083-12dd5e0abbf0 | 3.7 | 0.9 | -3.7 | -0.9
972225072 | 48864497 | 21268591 | 1.054 | 1.054 | 42 | 56.9 | _2ade4a14-755a-4fba-933d-98cda986d539 | 105.5 | -47.5 | -105.4 | -9.1
972237584 | 11567630 | 20257778 | 1.002 | 1.005 | 11 | 0.1 | _30590ef4-b23d-4cc3-a1bc-a9501d41c331 | -8.6 | -2 | 8.6 | 2
972367701 | 15110933 | 19910086 | 1.066 | 1.065 | 11.5 | 21.2 | _643935e1-009e-4328-9f26-4f8825566e79 | 35.2 | -16.5 | -35.2 | -4.7
972371765 | 15343372 | 21205274 | 1.076 | 1.076 | 0 | 0 | _bc339614-bc58-4895-92b0-dbee65db140e | 0 | 0 | 0 | 0
972466798 | 22848105 | 12957400 | 0.993 | 0.988 | 33.8 | 0.1 | _dd78d241-1fbe-44af-9291-51f01ee075cb | 12.8 | 0.4 | -12.8 | -0.4
972534190 | 16245298 | 16352674 | 1.061 | 1.055 | 17 | 87.4 | _504eb257-ffb7-40bb-8aad-85b1f0334cda | 377.3 | -31.7 | -375.2 | -26.8
972903758 | 15990876 | 95471316 | 1.037 | 1.032 | 41 | 2.3 | _e16d6ad9-5474-48e0-aa33-b7907939b819 | 82 | 23.6 | -81.8 | -25
973003459 | 21892584 | 11097208 | 1.014 | 0.999 | 16.8 | 1 | _89f8624e-eda5-42ee-8a7f-24b8cb0e6eba | 15.5 | 1.3 | -15.3 | -1.7
974023904 | 14028583 | 46580611 | 1.069 | 1.062 | 13.4 | 48.5 | _518e1812-998c-4f0e-ad97-42c2724976da | 192.9 | 2.2 | -192.4 | -44.3
974263383 | 90050672 | 98456014 | 1.056 | 1.056 | 2.2 | 1.2 | _14fdb572-e3ec-4936-a839-89dd849e3a2d | -8.5 | 0 | 8.5 | -1.2
974354570 | 10072541 | 79800170 | 1.048 | 1.048 | 5 | 0.1 | _36725421-95c4-4ae1-9554-a91e1567610e | -2.5 | -0.5 | 2.5 | 0.3
975113597 | 12373160 | 72560653 | 0.941 | 0.941 | 0.4 | 0.1 | _4ac20063-66e3-4fa1-86a1-a8b5c5fc1406 | 0 | 0 | 0 | -0.1
975668798 | 12779808 | 16408332 | 1.055 | 1.051 | 26.5 | 2.5 | _3e501d49-7721-4be0-b79e-49e5cc2f292d | 101.2 | 12.1 | -101.1 | -13.4
975875877 | 50145579 | 12069524 |  |  |  |  | _2c4971a8-e6e3-44f8-b016-e35bd0c4c522
975887752 | 25354789 | 34203567 | 1.012 | 1.012 | 40.2 | 0.6 | _2e71f526-03cc-408f-8d1b-b13eeaf2d070 | -22.1 | 6.4 | 22.2 | -6.9
975898339 | 11190183 | 17971208 | 1.005 | 1.005 | 0 | 0.3 | _642f67af-553e-4a02-8b0a-3b7cdbe32d1d | 0 | 0 | 0 | -0.3
976528689 | 97448553 | 27373592 | 0.994 | 1 | 31.2 | 0.1 | _33379d8e-6ff1-4a20-838d-1c01e92defac | 11.3 | -12.8 | -11.3 | 12.9
976662554 | 10235399 | 89425618 | 1.051 | 1.047 | 27.6 | 3.1 | _fb6ba7cd-78b2-4149-826c-96ba8c11c182 | 139.4 | 5.6 | -139 | -5.9
976743030 | 10675520 | 14907898 | 1.002 | 1.002 | 0 | 0 | _40af6ad7-cef2-48b3-ada1-68e149c00a3c | 0 | 0 | 0 | 0
977204978 | 7478468 | 98567772 | 1.021 | 1.028 | 13.4 | 3.2 | _d4350a70-1452-4d89-af46-9e651b71df9c | -11.7 | -43.5 | 11.8 | 40.6
977246462 | 67294343 | 20258008 | 1.054 | 1.059 | 9.2 | 11.3 | _eed5daac-6cb9-4bf2-8d4a-4177ed316f31 | 20.7 | -17.8 | -20.7 | 6.8
977516228 | 94998766 | 88886926 | 1.045 | 1.045 | 5 | 5.4 | _9c6d032c-e56f-43bb-a173-0dbfcb536fc3 | 8.7 | -5.3 | -8.7 | -0.1
977755968 | 43068052 | 44953665 | 1.007 | 1.007 | 3.4 | 0 | _20a4fa40-ce50-421b-995b-74ddb5151a4c | 3 | 0 | -3 | 0
978215821 | 14995147 | 20233495 |  |  |  |  | _462461fc-ec1a-40df-bdd3-ad0ce73c72a3
978458895 | 39769413 | 17657584 | 1.042 | 1.038 | 19.6 | 9.1 | _8b07b508-14ee-47d0-9e94-9a075a3248c1 | -20.8 | 11.4 | 20.8 | -20.2
978567316 | 82300475 | 19893077 | 1.036 | 1.032 | 16.7 | 0.1 | _8c4605a8-e016-4da5-856b-c4dc1b16aff4 | 7.7 | 2.9 | -7.6 | -3
978729073 | 49067155 | 39863412 | 1.023 | 1.024 | 15.9 | 0 | _494eb0c0-ce20-4d12-a932-ebd1a0264e95 | -1.7 | -0.4 | 1.7 | 0.4
978783948 | 18503340 | 91212437 | 0.995 | 1.005 | 32.9 | 0.2 | _9e6783ae-c81e-4e7b-9be3-744d9d5890fa | -18.2 | -0.2 | 18.4 | 0.6
978978660 | 18633251 | 11523438 | 1.015 | 1.015 | 5.9 | 0.2 | _bc7e00c7-8da4-45b6-9415-b40b876ca7bb | 3.6 | 0.7 | -3.6 | -0.8
979686467 | 12150670 | 21258799 | 1.007 | 1.004 | 44.4 | 0.2 | _a7e53390-fba1-4e86-94e0-b59f6bc78675 | 25.5 | 5.9 | -25.4 | -5.8
979706155 | 44138241 | 70680094 | 1.026 | 1.023 | 10.5 | 0.1 | _f5661d82-5dd3-4d50-80e8-843ea531589a | 7.3 | 1.6 | -7.3 | -1.7
980079798 | 19692319 | 30808073 | 1.02 | 1.02 | 0.3 | 0.2 | _00e2c46e-096e-4fcf-a0d7-3a7a93b85155 | 0 | 0 | 0 | -0.2
98023145 | 99587617 | 26869595 | 1.038 | 1.038 | 2.7 | 6.8 | _814541d9-4985-4f8f-84d4-667e412a0ad1 | 0 | -6.8 | 0 | 0
980498616 | 72548958 | 10595899 | 0.995 | 0.995 | 0 | 0 | _80ec1809-cedf-4f89-b834-279c90d191e4 | 0 | 0 | 0 | 0
981123038 | 13871302 | 14035984 | 1.02 | 1.02 | 7.1 | 0.3 | _c3bbe3f5-14b8-4380-966f-1bc5a3e04608 | 2 | 0 | -2 | -0.3
981437144 | 92447623 | 10552315 | 1.041 | 1.041 | 29.7 | 11 | _c9680d8c-6581-4c7c-9f13-35da4edcf3be | 148.9 | -21.9 | -147.3 | 22.1
981591921 | 94736836 | 59423015 | 1.006 | 0.997 | 10.2 | 0.3 | _70ce11c2-5416-4c62-8ece-091e64eb713b | 8.1 | 3.3 | -8.1 | -3.4
981672473 | 14265948 | 14553599 | 0.997 | 0.998 | 19.4 | 1.9 | _aa109895-81fc-40d1-ad9c-a4036d4c81db | -13.9 | -4.2 | 13.9 | 2.4
981826488 | 17451188 | 39304348 | 1.04 | 1.04 | 34.6 | 0 | _1c63ad5d-f43c-440a-8510-54a65829ea10 | 25.3 | -3.4 | -25.3 | 3.6
981989440 | 26946439 | 14960167 | 1.016 | 1.011 | 16.7 | 0.1 | _f4c21603-5644-43ad-a14b-0ab63d6e14cc | 14.5 | 0.7 | -14.4 | -0.5
98210882 | 20770495 | 20554621 | 1.046 | 1.046 | 20 | 0 | _7d1bbfd5-b528-4ab0-a4dc-c31876278888 | 0 | 9.9 | 0 | -9.9
982116283 | 21331120 | 12532967 | 0.985 | 0.985 | 21 | 0 | _cfefa16a-4d44-4569-aa93-e33e1ac90cec | 2.4 | 10.8 | -2.4 | -10.8
982418246 | 81115293 | 15941312 | 1.035 | 1.035 | 0 | 0 | _21ddfd96-be71-4438-8d45-1c070465e94e | 0 | 0 | 0 | 0
982463237 | 20755901 | 21207801 | 0.966 | 0.966 | 27 | 0.7 | _38d39934-b84e-448f-b4d3-050fa4945a1d | 12.2 | -4.2 | -12.2 | 3.5
982700545 | 18459174 | 47795236 | 1.006 | 1.006 | 1.5 | 0 | _8da7d703-e3be-4763-bbd4-cdf6f9ae6a02 | -1.4 | 0 | 1.4 | 0
982941819 | 49238840 | 78821541 | 0.974 | 0.982 | 29.2 | 0.2 | _13f776ad-fc03-41d9-8712-d482b2f38032 | -7.3 | -0.7 | 7.3 | 0.5
983517073 | 15766422 | 61852659 | 1.037 | 1.034 | 7.7 | 1.1 | _5e63bf15-ab62-4505-b419-7501c1a5d6bb | -307.5 | 42.8 | 308.5 | -27.9
983663124 | 12382308 | 48877809 | 1.082 | 1.082 | 53.9 | 1.3 | _c0986de1-1c7c-45ac-92f2-06e725ad6107 | -1209.8 | 1.4 | 1210 | 0.8
983735569 | 20878222 | 82070287 | 1.027 | 1.025 | 19.6 | 2.1 | _dd51f05d-61be-4f0c-9ce0-2859ddcd73dd | 95.1 | -1.4 | -94.9 | 0.2
983943256 | 11561641 | 14167419 |  |  |  |  | _862e9da5-ba5e-4e44-a459-91b29fb21c67
984454251 | 96027899 | 17335738 | 1.003 | 0.999 | 18.1 | 0.1 | _3a3478ee-827e-40cc-913c-f8016879236c | 10.7 | 1.7 | -10.6 | -1.7
984458255 | 20022799 | 87975329 | 0.999 | 1 | 6.4 | 1.1 | _ee5f8bc8-fefe-48e6-b5cc-2d563db99e4f | -2 | -1.1 | 2 | 0
984631230 | 16074447 | 19344917 | 1.032 | 1.027 | 11.6 | 0.1 | _e63981f3-eab0-467e-a73b-a8669b1a419d | 7.1 | 2.2 | -7 | -2.2
985075246 | 91989154 | 12779808 | 1.054 | 1.055 | 3.3 | 2.6 | _84504e8c-343c-4dc5-821f-24d75cdf23cb | -12.6 | -1.1 | 12.6 | -1.5
985087465 | 43795164 | 56337713 | 0.987 | 0.986 | 8.7 | 0 | _60de28cc-a831-4a6f-90fd-2549e1ddb091 | -1 | 2.9 | 1 | -2.9
985099015 | 45968308 | 19936774 | 1.034 | 1.036 | 6.3 | 0.4 | _19b676a9-ca95-4ba3-a6a3-8952074cd954 | -5.4 | -0.1 | 5.4 | -0.3
985402631 | 17602942 | 72589582 | 0.999 | 1.021 | 38.8 | 0.2 | _45327983-111c-4d31-9b8a-aec65dfc2698 | -28.3 | -6.2 | 28.6 | 7.7
985557621 | 57536851 | 21465322 | 1.022 | 1.008 | 21.8 | 0.5 | _bba6693b-56bb-47e7-99c6-3501e0811852 | 13.9 | 2 | -13.8 | -1.8
985732635 | 10755638 | 32101110 | 1.021 | 1.006 | 64.5 | 0.2 | _f85a741a-b8c8-451f-a3ee-116c859655ef | 50.4 | 12 | -49.9 | -11
985847991 | 97965279 | 10089678 | 1.007 | 1.007 | 11.3 | 0.1 | _62610a43-6c7d-43d3-9660-4de624bd9861 | 8.6 | -0.9 | -8.6 | 0.8
985860537 | 15170906 | 68878115 | 1.018 | 1.018 | 0.1 | 0.1 | _ba4315b4-ad3a-4012-ae1c-55a137d36345 | 0 | 0 | 0 | -0.1
985891044 | 57782916 | 79921472 | 0.996 | 1.006 | 19.3 | 0.3 | _1d4a7c94-30a0-447d-b0ec-b72e73c29137 | -17.6 | -1.9 | 17.7 | 2.3
985899276 | 16750754 | 10988568 | 1.021 | 1.016 | 22.4 | 0.3 | _6c08ce9e-7d7e-4a89-bd80-db497aca18ac | 19.1 | 2.5 | -19.1 | -2.6
98623422 | 16059639 | 21109714 | 1.042 | 1.034 | 22.3 | 0.1 | _8a791522-da5f-48bd-9099-3b8eef495a7c | -11.5 | 12.3 | 11.5 | -12.2
986423354 | 30808073 | 98643335 | 1.02 | 1.02 | 0.8 | 0.3 | _a1b9a284-6c8f-41b2-83e8-1a7c9698d62e | 0 | 0.2 | 0 | -0.5
986584175 | 82417319 | 33422626 | 0.978 | 0.978 | 30.4 | 0.5 | _6fe1c618-b4c6-42af-be77-7873febe8c38 | -10 | 1.4 | 10 | -2
98667661 | 12135077 | 18050675 | 1.036 | 1.036 | 29.4 | 0.2 | _d9334f6e-0695-4048-a234-ea3c2b78346d | 110.8 | -42.9 | -110.8 | 42.8
986715526 | 11522532 | 16860177 | 1.009 | 1.016 | 31.9 | 0.1 | _97087a26-7bcd-4bb5-ba03-7de145910e35 | -16.9 | -3.4 | 16.9 | 3.6
98677344 | 11095299 | 18109646 | 1.063 | 1.045 | 34.7 | 25.4 | _cca42b63-9357-41d1-898e-8e7fcb3ad30c | 152.5 | 7.3 | -150.9 | -22
988158925 | 10462062 | 45656418 | 1.019 | 1.019 | 16.5 | 0 | _c7e60161-6fbb-4117-a2ab-26aca2456e08 | -9.6 | 0 | 9.6 | 0
988238220 | 17051429 | 18975655 | 1.042 | 1.042 | 14 | 0 | _2fc3d512-d505-46a1-bd0e-53cc9a3e1194 | 51.2 | 14.3 | -51.2 | -14.3
988465169 | 20823793 | 14960167 | 1.003 | 1.011 | 26.9 | 0.2 | _aa0c95f7-8647-43df-a93a-db36885dc0a3 | -20.7 | 1 | 20.9 | -0.5
988504464 | 20195615 | 13014241 | 1.053 | 1.051 | 13.4 | 1.9 | _132a1053-6982-4133-a62c-5b5446f0690f | 43.7 | 11.6 | -43.7 | -13.3
988692642 | 18990487 | 15885803 | 1.044 | 1.046 | 19.3 | 2.8 | _07a4db72-2d48-4b95-8157-bfbe4d902331 | -76.5 | -1 | 76.7 | -1
988958420 | 13934863 | 53222423 | 1.005 | 0.998 | 14.5 | 0.2 | _09b64fb6-521d-407b-b19f-4becb78b7edb | 14.6 | 2.6 | -14.5 | -2.5
988972885 | 11286320 | 21362498 | 1.025 | 1.019 | 14.1 | 0.5 | _7d2ac950-3295-42e8-a224-f40b7aa8266b | 10.7 | 1.4 | -10.7 | -1.8
989369262 | 13104454 | 20064149 | 1.002 | 1.008 | 32 | 0.1 | _c942cc70-525c-441d-9e0a-5be1afaf8ed6 | -17.4 | -2.8 | 17.5 | 3
989489897 | 45833189 | 33054442 | 0.954 | 0.959 | 10.2 | 0.5 | _28ff7319-4fd8-41d5-9f34-0d0e28899b4c | -9 | -1.4 | 9 | 1
989913376 | 94438543 | 12567779 | 1.072 | 1.067 | 20.9 | 51.2 | _f8c87931-3784-4fa9-9bcc-5c52b95d385d | -335.1 | 49.2 | 336.9 | -82.6
989951310 | 18795602 | 48955276 | 1.043 | 1.037 | 5.3 | 5.2 | _4143437c-3740-4c89-9271-bab560b148f8 | 11.4 | 16.9 | -11.4 | -21.9
990058034 | 19601863 | 69846597 | 0.998 | 0.999 | 34.8 | 0.9 | _fddf4b62-dba6-4112-a1f6-2f7a722d6040 | -11.1 | -2.2 | 11.2 | 1.3
990203998 | 11989158 | 16562235 | 1.059 | 1.062 | 19.8 | 5.6 | _4f4e1489-8ce0-4bbe-8686-7304c4c2ec20 | -46.8 | -1.2 | 46.9 | -3.8
990325683 | 67180612 | 10018499 | 0.991 | 0.991 | 0.5 | 0.3 | _838dbfb1-bccc-4351-b947-26399932bfb3 | 0 | 0 | 0 | -0.3
990410613 | 72881891 | 10082206 | 1.035 | 1.026 | 6.5 | 0 | _0ec790ab-edb6-4b9e-b013-5b27f445bd3b | 4.8 | 7.7 | -4.8 | -7.7
990560189 | 35320724 | 20592073 | 1.007 | 1.011 | 16.7 | 0.1 | _9e74023f-dd67-4a02-ab4e-50472e718e9a | -10.5 | -5.6 | 10.5 | 5.6
990729186 | 10884415 | 38895642 | 1.004 | 1.004 | 4.1 | 0 | _8fe4342f-7597-450a-9518-16eaefb0f500 | -2.3 | -0.2 | 2.3 | 0.2
991855421 | 45544487 | 48687547 | 1.063 | 1.067 | 6.5 | 95.4 | _e5a6c2d2-3c7c-40d6-858d-a271e70a9743 | -38.8 | -54.1 | 38.9 | -40.8
991899534 | 42257945 | 13773644 | 0.996 | 0.996 | 0.4 | 0.3 | _4b7b4b72-a524-4912-ab0a-0ba6beea0360 | 0 | -0.3 | 0 | 0
992186717 | 13765336 | 11747788 | 1.064 | 1.065 | 12.8 | 2 | _93a70a6d-4e20-4ee4-9387-1c39c62d02e6 | -50.5 | -14.5 | 50.5 | 12.7
992549818 | 19589971 | 44417695 | 1.038 | 1.049 | 56.2 | 0 | _b7dca291-de69-40d2-903e-a68184af5266 | -19.4 | -14.5 | 19.5 | 14.8
99306852 | 92789328 | 13994862 | 1.037 | 1.036 | 15.7 | 0.8 | _8fce5720-f2fe-4e74-8770-821d4657d44c | 9.1 | -1.3 | -9.1 | 0.6
993294770 | 15508767 | 70759825 | 0.964 | 0.964 | 42.8 | 0.2 | _694279ae-554e-4b6d-94ab-908b7fbe733d | -21 | -8.2 | 21 | 8
993828222 | 13534364 | 81948117 | 1 | 1.002 | 48.6 | 0 | _0d8ca301-8c84-4b1f-b259-a468a53a209f | -48.2 | -12.6 | 48.3 | 12.8
993892366 | 20893305 | 20459650 | 0.999 | 0.995 | 14.4 | 0.1 | _8bd6695b-d34f-4b68-a6fd-9dc856decaaa | 5.3 | 3.1 | -5.3 | -3.2
994249548 | 17001014 | 33928306 | 1.013 | 1.014 | 29.1 | 0.3 | _ab1a2e8c-25e4-4cd7-86c7-742a91fb0710 | -11.9 | 2.5 | 12 | -2.7
994494375 | 13616486 | 52276994 | 0.952 | 0.998 | 29.7 | 0.5 | _e71a476f-66a4-40a3-8bf8-b7643b9680d6 | -15.2 | -6.1 | 15.6 | 6.8
995054803 | 78300375 | 72349218 | 1.027 | 1.019 | 67 | 0.2 | _06a322f6-441f-408b-ae57-6942d8846eaa | 44 | 23.8 | -43.8 | -23.4
995070624 | 12656187 | 89535263 |  |  |  |  | _9c1c956b-9bbe-4559-92af-43d0447eef7f
99509209 | 78582523 | 26080789 | 1.039 | 1.039 | 1.3 | 1 | _fc775365-187d-480c-bec6-c1acc0c28647 | -52.8 | -9.8 | 52.8 | 8.8
995265173 | 44191818 | 24145284 | 1.035 | 1.041 | 33.7 | 0.1 | _7fd3ffd0-cbcc-45d8-b71c-9f834dd3a850 | -10.5 | -2.7 | 10.6 | 2.6
995270477 | 11095299 | 20199116 | 1.063 | 1.054 | 31.2 | 5.4 | _105de54b-f283-40b9-b41f-ce165e417a37 | 118.6 | 16 | -118.1 | -18
995333969 | 37676390 | 54704957 | 0.972 | 0.972 | 0 | 0 | _90d0fc7c-c09a-48e8-9053-6ef46259ad8d | 0 | 0 | 0 | 0
995781184 | 20300152 | 19306788 | 1.039 | 1.038 | 25.4 | 1.5 | _1fca83fe-c516-4650-9c52-57da0fc98a8d | 10.7 | -0.1 | -10.7 | -1.3
995956791 | 12340340 | 83013195 | 0.976 | 0.982 | 10.5 | 0.4 | _51fdf78a-80fc-4ac7-bcb4-5e6e4c91deb2 | -7 | -3.9 | 7 | 3.5
995970592 | 49556822 | 20553706 | 1.014 | 1.017 | 14.3 | 2.7 | _d095844f-2a1c-400e-a561-a76401a5c927 | -9.6 | -3.9 | 9.6 | 1.2
996066013 | 10550144 | 63694693 | 0.967 | 0.967 | 2.7 | 0 | _74398de2-346b-4bfe-971a-27a35460bf09 | 2 | 0 | -2 | 0
996152542 | 14853613 | 12714058 | 1.023 | 1.023 | 1 | 0.4 | _63da292f-e7cd-4ecc-b562-5230799546d7 | 0 | 0 | 0 | -0.4
996432883 | 10751110 | 12520552 | 0.987 | 0.995 | 11.3 | 0.2 | _16789121-7dab-4ab3-8a79-5b9753958a2f | 0.6 | -3.8 | -0.5 | 3.6
996447217 | 14857807 | 85783340 | 1.033 | 1.039 | 9.8 | 5.7 | _eaab5fc7-2882-48fd-af88-a82c299e68be | 0.1 | -24.6 | -0.1 | 19.1
997109241 | 18795602 | 19222086 | 1.043 | 1.05 | 9 | 7 | _aee990da-d66b-4c40-9076-c6a22dc9a594 | 15.7 | -48.8 | -15.7 | 42.2
997687382 | 15267263 | 10169991 | 1.012 | 1.016 | 4.3 | 0.2 | _a216a28d-1d01-4d40-a37a-49a1c7bca4d8 | -1.7 | -1.5 | 1.7 | 1.3
997866612 | 12214807 | 17233912 | 0.944 | 0.941 | 5.6 | 0.2 | _95b858d1-d9bb-4e6e-b0d7-7f69ebe91882 | 4 | 0 | -4 | -0.2
998608840 | 86674470 | 18670230 | 0.982 | 0.983 | 61.6 | 0 | _7bc9f8f4-ad03-422b-bc43-2b65de624679 | -15 | -13 | 15 | 13
99925006 | 14245049 | 17132156 | 1.022 | 1.022 | 12.4 | 0 | _212f902c-b3ba-44df-855b-0338c3345654 | 3.8 | -2.6 | -3.8 | 2.5
999552236 | 12955544 | 11286320 | 1.014 | 1.025 | 31.9 | 1.9 | _e7acdc5f-5af5-42f5-8c40-47864b2717dd | -21 | -4.3 | 21.2 | 2.7
999758744 | 11715846 | 18366207 | 1.063 | 1.064 | 50.4 | 19.9 | _7c0146b0-acc3-4b2e-b52f-e8dac5edab35 | -98.2 | 0.8 | 98.5 | -19.5

## Generators
Name | Bus Type | Active Power, MW | Reactive Power, Mvar | Apparent Power, MVA | Voltage, p.u. | RDF ID
1001361644 | PQ | 0 | 0 | 0 | 1 | _09d98b9c-9254-4468-a911-82fc8c275ff0
1001773336 | PV | 2.2 | 5.7 | 6.1 | 1.051 | _fefdd29a-bd21-4290-935a-01c0568170ca
100653148 | PV | 1 | 7.6 | 7.7 | 1.016 | _893c5f9b-e70b-414c-b7f2-49658a44253f
1010432225 | PV | 0.7 | 2.2 | 2.4 | 1.024 | _13529ac2-1ddd-4049-9737-b5404124c4bd
1013788649 | PV | 0 | 3.4 | 3.4 | 1.053 | _d6673a9f-d9bd-40dd-8716-d6dbe145e661
101835330 | PQ | 0 | 1 | 1 | 0.979 | _815aec47-be6f-4b50-8284-df9236666f66
1019333661 | PQ | 26.2 | -7.1 | 27.2 | 0.994 | _2872e0d1-b86d-4423-b274-93c3d0d200d3
1020862159 | PQ |  |  |  |  | _a8e33148-ad80-4df4-bb06-3d2bb14fc93d
102125913 | PV | 13 | 0.2 | 13 | 1.039 | _cff2f259-1d47-4365-bea1-b94a90caee39
1024019790 | PQ |  |  |  |  | _1d7bb451-471d-411a-9b72-a2b8872f2207
1024272141 | PQ | 0 | 0 | 0 | 1.016 | _f82406c6-9ca8-4cfb-a72d-8e49dd7bb446
1024729158 | PV | 1208 | -101.6 | 1212.3 | 1.074 | _f20be212-2076-4848-88d7-fbd70e173bcd
1026874962 | PV | 14 | 22 | 26.1 | 1.025 | _1bddb7a7-52ee-4908-84cc-a9b45dcc7559
103135652 | PQ |  |  |  |  | _2ec35e6e-0f9b-4539-a7c0-12c84ce1846b
1033523632 | PV | 888.7 | -37.7 | 889.5 | 1.063 | _08f41aa7-8c83-4d2f-84c5-6b5034315482
103623488 | PQ | 1 | 0 | 1 | 0.969 | _b4fcc02d-f2cb-4f6f-abba-53dfbe3c2a20
1038298082 | PQ | 1 | 0 | 1 | 1.057 | _0f4be027-a70a-4abb-96a9-3b6e6633b2c3
1038583164 | PQ | 0 | 0 | 0 | 1.014 | _c25721e9-168e-4e33-9707-15c32c77af4e
103978063 | PQ | 4 | 0 | 4 | 1.053 | _ee859bbc-45f8-484c-b98a-f52e3f1fc42c
1042384034 | PQ | 0 | 0 | 0 | 0.98 | _23414ffd-8e73-4826-8df0-af8d326d287a
1043801510 | PQ |  |  |  |  | _e7299f6b-0057-441c-9f01-05bf0a2a3059
104918959 | PV | 0 | 5.2 | 5.2 | 0.99 | _38a0c7c4-1738-44d7-a8df-5374539deff6
105272750 | PQ | 1 | 0 | 1 | 1.026 | _25f75668-9e2e-4dea-b594-9bcca7044434
1053519142 | PQ | 1 | 0 | 1 | 0.951 | _b4002008-748a-479f-98fe-8d5b6615ec87
1060770136 | PQ |  |  |  |  | _7ed9e01a-72ea-4bca-94be-4ece22e2572f
1062794282 | PQ |  |  |  |  | _40855dac-7f18-433c-876d-c30ab8734a95
10655254 | PQ |  |  |  |  | _79b90361-8687-4b84-87b2-fc222d5f48b5
1065598142 | PQ | 5.9 | 0.8 | 6 | 1.067 | _32ed8afa-861f-4c21-886a-794ba2db52cb
1065649084 | PQ | 2 | 0 | 2 | 0.996 | _a367fe31-a54d-4781-a066-ee9c828e6617
1067926075 | PQ |  |  |  |  | _82049200-4e24-42f6-9241-e50527fa48be
1068370859 | PQ | 0 | 1.5 | 1.5 | 1.042 | _b2e1f8ec-235b-4f9b-aff8-b79eca613204
1074780277 | PQ | 0 | 0 | 0 | 1.03 | _ab9dc3bb-6ddf-4292-b531-207770181c80
1075762315 | PQ |  |  |  |  | _087d4b9e-3f74-4134-b358-ae91096e7360
108167264 | PV | 19.1 | 17.6 | 26 | 1.115 | _d04c331e-2dbf-4d4b-88ab-a5b812a0a976
1082051791 | PV | 39.1 | 7.9 | 39.9 | 1.06 | _32cf4cda-3c95-49e0-92a8-2cd8bb5a17ce
1082941849 | PV | 30.5 | 9.8 | 32 | 1.08 | _deba887c-b3cc-444d-b63b-2220f7a10cb8
1083898187 | PQ |  |  |  |  | _3ce1a5fb-c638-4aaf-b878-8f922db6c0b2
1084048513 | PQ |  |  |  |  | _8f238cd6-b5c4-47cb-847b-10f571b595f9
1089125656 | PV | 10.6 | 4.6 | 11.6 | 1.046 | _edb5e2ec-8ab8-4bce-b01b-9417c92e4930
1095756330 | PQ | 8.5 | -0.6 | 8.5 | 1.138 | _b490c989-8d92-4d1a-8c57-31c858b91546
1099938165 | PQ |  |  |  |  | _a369e8cd-cbfb-4635-8159-0619e92dc261
1103141008 | PQ |  |  |  |  | _25084907-ad2a-400a-9b29-2539067025f5
1103315011 | PQ | 42.9 | 16.2 | 45.8 | 1.053 | _46c6e1e6-ad1d-4770-bbcf-9487913a4234
1104466597 | PQ | 0 | 1.8 | 1.8 | 1.025 | _360337bd-a836-4085-bf49-cc36acf46cbd
1109144814 | PQ | 0 | 0 | 0 | 1.037 | _20be5657-6a47-4e61-8ff9-e5fac082176c
1110254483 | PQ | 0 | 0 | 0 | 0.978 | _ddcd3fa9-1a76-4366-9cec-7dcdcfa4b2d1
1112970495 | PV | 17 | 8 | 18.8 | 1.046 | _39a025c4-b16d-41b0-a365-72a77eb30fe0
1114683255 | PQ |  |  |  |  | _19ad5259-7f1e-40a1-8949-843b39ca5083
1116334155 | PQ |  |  |  |  | _9476418e-c9ea-4515-a734-e5acfbf8fd83
1116678422 | PQ | 0 | 0 | 0 | 1.025 | _b4d09a9c-880d-41c1-afac-e8628b5575ca
1120946216 | PQ | 29.1 | -17 | 33.7 | 1.042 | _eea44c18-f2d5-4c95-9608-05a434818247
1122390572 | PQ | 0 | 0 | 0 | 0.956 | _ce766c04-c586-4e4e-915d-ba68b46c5cf3
1123147497 | PQ |  |  |  |  | _b4b4ee9c-c6a5-4051-b403-1c0573a3cd8c
1123219933 | PV | 14 | 18.4 | 23.1 | 1.056 | _5479cb28-a651-495f-b60f-65980b888363
1123668328 | PQ |  |  |  |  | _bac6c22a-dd16-445a-b3f1-16c9685f4633
1123758591 | PQ | 24.1 | 0 | 24.1 | 1.008 | _991dbbce-c6a3-4338-96d4-4acf173e54b8
112459148 | PQ | 1 | 1.7 | 1.9 | 1.079 | _04db8700-8c7c-4876-91f8-909b2064a866
1124995715 | PQ |  |  |  |  | _9c9fd8fa-b60c-4e3a-9b48-3071c64bfa1b
1125469467 | PQ | 1 | 0 | 1 | 0.995 | _737b4dca-0826-41be-815d-2b228b237e21
1125826410 | PQ |  |  |  |  | _12457bde-3b1d-415b-93aa-ec7be7e39bf0
1125925485 | PQ | 0 | 0 | 0 | 0.999 | _845dc5ea-41db-4952-8117-39a78f726ace
1127987777 | PQ | 3 | 0 | 3 | 1.031 | _cc825b5d-3505-43b4-ae3f-d46a73f053b4
1133886636 | PQ |  |  |  |  | _1adae78f-1da6-4179-81d4-7e7534ffd7f2
1135732412 | PQ | 1.5 | 3.4 | 3.7 | 1.051 | _32a84f3f-f70d-4190-ac42-06808e5e234c
1138443258 | PQ |  |  |  |  | _aac9350e-31be-41e3-86a1-67c76a8661a4
1139716864 | PQ |  |  |  |  | _29233c2f-b3cc-4d22-b282-0b01af17d2a3
1140712193 | PV | 0 | 0.5 | 0.5 | 1.026 | _7eec485d-655f-45a7-91f1-887dbd53a1cb
1143354878 | PV | 1.3 | 1 | 1.6 | 1.027 | _6a23ff9d-34c0-4288-9f39-87212507cddf
1143603273 | PQ |  |  |  |  | _0dd1cefa-ac15-4cf1-b3e4-5dc382a12aa8
1145759782 | PV | 10.4 | 5.8 | 11.9 | 1.073 | _cfb5f305-43b2-462f-88e5-c779b882c3cc
1147777613 | PQ |  |  |  |  | _3fb63929-ebc1-47de-bc9c-745412f30442
1149324286 | PQ | 28.3 | -17 | 33 | 1.022 | _adff329b-0704-463b-acd3-2bf30f772064
1149773851 | PQ |  |  |  |  | _accaa8a3-2805-4a15-888e-2e01bb25305b
1150858745 | PQ | 1 | 0 | 1 | 1.004 | _ccb23d46-98e2-4579-8191-5baef6100c2a
1151097768 | PQ |  |  |  |  | _fa2273dc-0ef8-4638-bddb-ee799e2dc297
1153629508 | PQ | 0 | 0 | 0 | 1.018 | _d63f4e69-b936-424d-9543-f03cff6af5ba
1155087762 | PQ | 1 | 0 | 1 | 1.001 | _0ecbc0db-00fa-45ec-bd36-d5ab475d989c
1156049318 | PQ | 0 | 0 | 0 | 1.041 | _199db8bb-9199-4343-ae02-f57b68bc7139
1157196849 | PQ |  |  |  |  | _bc846580-c922-4ea2-87e7-7bb89ff82bc2
1157336459 | PQ | 2 | 0 | 2 | 0.996 | _5a22ec89-ab70-47a6-89bc-a4d7041bfe71
1158248217 | PQ | 1 | 0 | 1 | 1.002 | _b55b47ce-a03a-455f-9d4d-93f6b0d42bce
1159852217 | PQ | 24.2 | 5.1 | 24.8 | 1.054 | _3d4e6649-08a5-46f9-af9f-0bfec1dde33c
1163118428 | PQ |  |  |  |  | _0add858b-a6cc-4575-93cc-ef9e48ba1f73
1164712130 | PQ | 1 | 0 | 1 | 1.041 | _381d4c81-9074-45a1-a7b9-211f38becf51
116509459 | PQ | 0 | -9.4 | 9.4 | 1.013 | _10f6ca39-f80a-4437-8d01-17d9ac486c24
1165114850 | PQ |  |  |  |  | _6b550eb1-44fc-4490-bb1b-6eb976cb8503
1170211473 | PQ |  |  |  |  | _54295283-7455-45ef-9d7a-c91e8ad8cfe6
1174890899 | PQ | 65 | 52.7 | 83.7 | 1.058 | _80d1e6d3-c720-4a27-872d-42a252d7a517
1178087715 | PQ |  |  |  |  | _3f10c856-8cea-4574-bcbc-9662c21ffa93
1178661489 | PQ | 0 | 0 | 0 | 1.001 | _5a023ab6-b3e2-492a-806a-defdbcd7fe03
1179171686 | PV | 0 | 1.6 | 1.6 | 1.019 | _0c3e618e-6f71-44d4-bbd7-e8b02894484b
118140485 | PQ | 0 | 0 | 0 | 1.052 | _19c07937-2687-4941-8b5e-8eecabc75359
1181663331 | PV | 1.4 | 1.1 | 1.7 | 1.01 | _d6c5e51a-7acd-4daf-b227-28e033ebfec7
1182561206 | PQ | 1.4 | 1.6 | 2.1 | 1.079 | _98f8446a-f494-4cd2-944a-89e451128b06
118444006 | PQ |  |  |  |  | _17b48466-3370-4c73-bc17-27a1389ea028
1184501062 | PV | 5 | 12.2 | 13.2 | 1.016 | _98710a5e-137d-4bc7-9664-73e424ffd1af
1185217319 | PQ | 1 | 0 | 1 | 1.041 | _dd429ccf-3e51-41cf-b4c8-6156b0f7f6ef
1185563604 | PQ | 0 | 0 | 0 | 0.968 | _13ee1a74-6d1e-45ee-b1c1-46bbb8b18196
1187507801 | PQ |  |  |  |  | _5e1e2c6b-b4c0-4675-9039-1a2474416e8a
1188030726 | PV | 0 | 0.6 | 0.6 | 0.993 | _73ffbb4b-7962-4eba-ba0c-5ae55125d810
1188349610 | PV | 812.5 | 226.9 | 843.5 | 1.083 | _f7555f9e-f37a-4636-8ee6-f3596fbf6deb
1188767416 | PQ |  |  |  |  | _dfc788f5-929f-49a8-84b7-f89532567853
1188783964 | PQ | 3 | 0 | 3 | 1.044 | _8f18e7f4-0755-49ea-9f12-d71bd8409464
1191149004 | PV | 0 | 2.1 | 2.1 | 0.996 | _98e1aa15-e542-4953-a03f-005c6a3ecd57
1195063120 | PQ |  |  |  |  | _f0d5ccfc-6fba-4e4a-8f21-22325069662d
1198561612 | PQ |  |  |  |  | _9966d50a-7bf1-4526-a099-334f49c0ecaf
1201756498 | PQ | 12.3 | 0.9 | 12.3 | 1.005 | _7123e634-79f8-45aa-baa2-ef88451bd70e
1201872263 | PQ | 8 | 0 | 8 | 1.009 | _7c6da1d3-151e-44bb-b021-3ee02a7298ea
1203390871 | PQ | 35.5 | 13.9 | 38.2 | 1.036 | _870907c2-125f-4ef6-b9ed-3df5c5b1c813
1203906337 | PV | 2.9 | 7.1 | 7.7 | 1.02 | _726c9ccb-fa37-4556-99f3-5f7ee8a32737
1206761140 | PQ |  |  |  |  | _359d3d21-f794-49b7-a267-0a284aabed7b
1207157456 | PV | 1 | 1.8 | 2.1 | 1.033 | _e6663ff3-1272-4c58-87d3-54bd12fe561e
1208539615 | PQ | 0 | 0 | 0 | 1.01 | _2f48e0aa-533f-4e11-9a7f-7fd1aea9f7de
1211144069 | PQ | 24.5 | -2.6 | 24.6 | 1.047 | _45167a4b-c120-465d-ac25-95fe1841a1fd
1211364408 | PQ | 7.7 | 1.6 | 7.9 | 1.031 | _384e6fca-e64d-491a-95f9-99a68ea6832c
1215011743 | PQ | 0.1 | 0 | 0.1 | 1.01 | _07a63a69-8a9a-460a-88e3-0646a547fc44
1215441489 | PQ | 4 | -4 | 5.7 | 1.034 | _2e89e3e0-519e-43b2-91f2-1c03de3a96de
1215506891 | PQ |  |  |  |  | _323f60ea-3305-4c03-a993-487a3d17cbfe
1216349879 | PQ |  |  |  |  | _17a60512-53c8-448f-ba88-bc17557dbe4c
1218946744 | PV | 857 | 85.6 | 861.3 | 1.075 | _2f44d05f-f08f-49ae-86de-cd81accd2928
1222072735 | PV | 4 | -0.1 | 4 | 1.036 | _74c856bd-4bee-4a8d-9275-6085cf276448
1223451742 | PQ |  |  |  |  | _0a864a9e-044e-4797-a975-04e9635160c7
122619426 | PV | 39.5 | -8.6 | 40.5 | 1.035 | _a2d2f0f0-7b93-4b32-a65d-5ca924ab5389
1230638712 | PQ | 0 | 0 | 0 | 1.028 | _d64c9912-77ef-4611-8724-feeb763fc2fa
123330472 | PQ | 0 | 0 | 0 | 0.999 | _d2bd0eb1-f5ff-4614-a1b6-98dcd0f8d981
1236023329 | PQ |  |  |  |  | _539bacb1-4ebc-4f07-9bb3-127ec6a17aaf
1237144438 | PQ |  |  |  |  | _ba3b098a-918d-4094-902c-efc40c8d97df
1238208100 | PQ | 0 | 0 | 0 | 1.016 | _37afce50-8594-428b-9bbf-34b4df1c8a29
1238745720 | PV | 17.3 | 19.2 | 25.9 | 1.045 | _b1a1506b-0fea-40ba-ba17-be2a8dcd891a
1239904094 | PV | 24.6 | 14.3 | 28.4 | 1.105 | _d2eb9d72-2a5b-4192-b512-90574b1a709a
12419368 | PQ | 1 | 0 | 1 | 1.027 | _3706896d-b671-4b7d-80f4-4f6da1cd35ac
1242517701 | PQ |  |  |  |  | _42016413-c593-4864-8235-a68555246b2c
1247089066 | PQ |  |  |  |  | _590ef755-22e4-4afd-9bb1-26b235dafc1c
1252788408 | PQ | 70 | 52.7 | 87.6 | 1.058 | _2f18aeb1-b467-4137-9733-24d5e303ebf5
1257017671 | PV | 161.2 | 61.7 | 172.6 | 1.079 | _291bdeb6-5499-4d3f-8bd8-d4c2395e6dcf
1258559915 | PQ | 0 | 0 | 0 | 1.042 | _94326ca4-2d9b-499b-bdda-6dda62a692c0
1258746779 | PQ | 1 | 0 | 1 | 1.014 | _dcc7b3ec-9da2-44d7-9c9e-3d1d0311875d
1260295817 | PV | 3.1 | 1.4 | 3.4 | 1.018 | _a79414ca-5fe6-4a11-8842-7b28f34bfc1e
1261228056 | PQ | 0 | 0 | 0 | 0.997 | _76eacec4-45d2-4097-bbfe-37a34356f845
1261625395 | PQ |  |  |  |  | _3ef762a1-7f25-4da0-b9b2-4c180bb9ce25
1263313877 | PV | 871.6 | 36.7 | 872.4 | 1.007 | _b290bafb-7c8e-44e2-8ac3-2e3d812a20fb
1264230551 | PQ | 0 | 0 | 0 | 0.99 | _facce1f5-287e-4ef4-a358-0e44deb851cc
126925542 | PQ | 1 | 0 | 1 | 1.033 | _830b0872-2261-45de-a8cc-4d124e25525c
126927173 | PQ | 1.4 | 1.6 | 2.1 | 1.079 | _6dbf739e-4ee8-4cab-b1d0-650e0885ddd2
1269879727 | PQ |  |  |  |  | _7f03b279-4e63-40c4-838b-c26c23613370
1270495797 | PQ | 0 | 0 | 0 | 1.017 | _a5caf6c9-a3dc-43b1-93f5-77b794b9b3ee
1272514172 | PV | 849 | -46.6 | 850.3 | 1.073 | _ff8b2c21-8d12-422d-b850-58cd45a3cfd6
1272888324 | PQ | 4 | 0 | 4 | 1.022 | _8464c16a-0e41-4f01-8307-1828c54da18b
1273527110 | PV | 813.4 | 76.8 | 817 | 1.013 | _d9e3e8dc-33a3-4f7d-b6fa-5680f62fca47
1274555643 | PV | 105.2 | 8.7 | 105.5 | 1.068 | _35df01da-8de7-46db-8e60-8d6aff6baebd
1277222962 | PV | 0 | 5.6 | 5.6 | 1.032 | _502fb3cd-c345-4a9e-a2bb-d1564e8188af
1281083228 | PQ |  |  |  |  | _d6164f0c-b270-4d0d-9335-2bf482c1ade7
1282010746 | PQ | 53.4 | -1.3 | 53.4 | 1.046 | _a6daeb27-3cc6-4754-af80-bf28919bce04
1283576354 | PQ | 1 | 0 | 1 | 0.968 | _23aec0de-6165-424e-956a-e3f66885d58e
12881184 | PQ | 1 | 0 | 1 | 0.993 | _44b7dc12-b875-4ab6-84c8-28dca99dfb06
1290310506 | PQ |  |  |  |  | _5bbf0698-908b-4554-9d57-0ba0c86833f3
1292120707 | PQ | 0 | 0 | 0 | 1.03 | _fb249f0c-0ebb-47b9-8e9c-522aafbf192a
1296865993 | PQ | 0 | 0 | 0 | 1.056 | _6d8fb074-4dd3-4019-86d8-17afce29cf0b
1297240674 | PQ | 0 | 0 | 0 | 1.011 | _8ec6f395-344b-414f-9fe9-1c3fc04f86c8
1300074080 | PV | 4.3 | 8.4 | 9.4 | 1.015 | _d4dd7e8f-c94e-42a5-b43d-5fb6168e9486
1300850112 | PQ | 0 | 0 | 0 | 1.018 | _d977168c-2fe6-4dd4-b6f5-a2ab3c0fe39c
1301916727 | PV | 1.3 | 6 | 6.1 | 1.01 | _43fce4f4-f77c-4b3a-b0c0-b58cbbc1e5a9
1304800393 | PV | 0 | 2 | 2 | 1.037 | _67154469-3696-470c-9419-19de62028819
1305507538 | PQ | 8 | 2.8 | 8.5 | 1.034 | _7f384302-eb61-40c3-87eb-7c9ac03bc982
1309008032 | PQ | 0 | 2.1 | 2.1 | 1.044 | _f294e49b-add7-4717-8987-12b7bb2b571b
1309654366 | PQ | 1 | 0 | 1 | 1.012 | _3284b884-7027-4b1c-8a9f-4416bb955bf3
1310806212 | PQ |  |  |  |  | _dca8f1de-d759-42dd-9122-420eeb304445
1311182543 | PQ | 0 | 0 | 0 | 0.992 | _0d2d0b04-ccf6-4153-822a-6f37569dd230
1312063074 | PQ | 1 | 0 | 1 | 1.004 | _95b9c90c-13ab-4141-afbf-2f76867bd9f0
1314183940 | PQ |  |  |  |  | _cbc85b5a-30e9-4faa-a5e7-9daa151ef612
13147549 | PQ |  |  |  |  | _20db34d5-d855-48fa-bc23-d9bb5f919e89
1315316211 | PQ | 0 | 0 | 0 | 1.007 | _ffbec773-db7b-4a8a-9835-e1183b4bfb56
1316780771 | PQ |  |  |  |  | _724dfaec-6deb-4d05-9be8-b8f9b6ecf013
1317086952 | PQ |  |  |  |  | _089d4171-8289-4f1d-b305-be7bddd51a22
1318006516 | PQ |  |  |  |  | _f1a5a12a-d8e3-426c-81c2-17e1aceb099e
1319787950 | PQ |  |  |  |  | _0febfdf6-c14d-4577-bcf3-fc4c883b098f
1320099440 | PV | 0 | 0.9 | 0.9 | 1.022 | _824d4af6-d7e8-417d-950c-2733dd335895
1320614314 | PV | 3 | 1.9 | 3.6 | 1.046 | _b323afc9-eccc-4190-800a-d945d71f1d03
1321706803 | PQ | 0 | 0 | 0 | 1.018 | _13268075-0dc0-4c04-832a-20e042ab55c8
1323108468 | PQ |  |  |  |  | _2c15e480-90fc-47a4-a269-2b8f206cfc41
1325522213 | PQ |  |  |  |  | _80be28df-d262-45ea-bf5d-c8a311739a5a
1325657830 | PQ | 0 | 0 | 0 | 1.019 | _30c1006e-bed3-4d91-b45e-ced1f270f6f9
1326819164 | PQ | 1 | 0 | 1 | 1.037 | _e9c895bc-980d-4b04-aa95-93593b45b5a9
1327147703 | PQ | 0 | -0.2 | 0.2 | 1.032 | _70f8d468-3462-4f79-bd98-2645dfd495c5
1328293374 | PQ | 0 | 0 | 0 | 0.994 | _4c96645e-c65b-45b6-b96d-ea7afd6c9a09
1328370357 | PQ | 1 | 0 | 1 | 1.049 | _7b13b49d-e37c-4fae-9124-b632230de1b6
1329690117 | PQ | 2.9 | -0.6 | 3 | 0.978 | _695aded4-a407-404d-bb23-a9fd1c61bf5c
132996531 | PQ | 6.6 | 1.9 | 6.8 | 0.993 | _134668c6-4945-4fc0-96b2-9b578ddbc63e
1330070985 | PV | 0 | -1.1 | 1.1 | 1.027 | _32467592-c7da-4c90-9c24-e5d6a10fee04
1332289452 | PV | 1 | 23.5 | 23.5 | 1.054 | _0dc47cc2-3253-4a67-8908-f6aeaeab7b3a
1332370453 | PQ |  |  |  |  | _1cf4b9c8-78a7-4155-b056-de7d9bed155d
1332621313 | PQ |  |  |  |  | _aa13e957-55e3-49bb-9629-fac11f7c49c2
1335041740 | PQ | 0 | 0 | 0 | 1.042 | _e256aeba-32c4-40e8-b012-e14834cdc014
133556727 | PQ |  |  |  |  | _476e443d-c9fd-4e09-ba0e-06d8e2e2c659
1335584950 | PQ | 0 | 0 | 0 | 1.027 | _2bd02c0f-a10e-4e27-acce-2c0c5b3989eb
1335662304 | PV | 1.2 | 1.6 | 2 | 1.08 | _1ae3cad6-99d6-46ec-9b21-644172790fc0
1336095870 | PQ |  |  |  |  | _a3b88825-bad2-4523-a18d-8e888faed88c
1337329317 | PQ |  |  |  |  | _2463720f-907b-46a4-adb7-d9f149b9eef3
1339912837 | PV | 112.1 | 8.9 | 112.5 | 1.024 | _f61008db-43ed-4a73-af71-ed5205a10930
13423677 | PV | 155.8 | 180 | 238.1 | 1.071 | _482651f8-1c6d-4477-832a-70221ffc3e23
1342457171 | PV | 0.6 | -0.3 | 0.7 | 1.038 | _0bade3f4-e82e-401f-9182-e861c126fd8f
1343256983 | PQ | 0 | 5.5 | 5.5 | 1.011 | _dfe2f9e1-4c59-4028-8ecb-0bb9c5b3ffef
1344513856 | PV | 0 | 0.3 | 0.3 | 1.034 | _8187b055-91a7-4354-9c8b-450758b72a2b
1345597167 | PQ |  |  |  |  | _07cc459d-cbe3-44b3-8a74-9d8b044543b8
1347785724 | PQ | 0 | 0 | 0 | 1.005 | _429f8841-f3fb-497a-bb1b-b1fefc3cb339
1348220480 | PQ | 35.9 | 0.7 | 35.9 | 1.03 | _c4a4af0b-fb1e-4661-a3c6-5b8051593e64
1349585764 | PV | 0 | 1.6 | 1.6 | 0.942 | _5e3d3f7e-84fa-4a18-a94d-593b70928884
1352914937 | PV | 2.7 | -4.1 | 4.9 | 1.025 | _a7bde46a-7a13-43a4-9377-840679896034
1362732799 | PV | 0 | 5.1 | 5.1 | 1.064 | _d79ccc90-2a2b-4feb-bf1e-f10b78e633ec
1364040346 | PV | 1257.6 | 94.8 | 1261.2 | 1.087 | _1cf2c125-20ff-495d-abae-8633ce1e32b9
1366252339 | PQ | 2 | 0 | 2 | 1.028 | _918d91d3-6f91-405a-96ff-0e34c7d00e22
1368488894 | PQ |  |  |  |  | _d36b1060-f1f4-474c-8d51-7d69103e9071
1368627382 | PV | 5.7 | 22 | 22.7 | 1.049 | _2cc44248-e4f8-4fde-8bda-9b65e21cc681
1369884743 | PQ | 0 | 0 | 0 | 1.005 | _afab4aea-23c2-4655-b3d6-70480fbcd85a
13734602 | PQ | 38 | -8 | 38.8 | 1.123 | _0e3f7f4c-08eb-483f-8298-ae2b19d30fc6
1373563185 | PQ | 0 | 0 | 0 | 1.018 | _2e5e0a6f-5c25-40f1-a1fb-7f3a0488a0d0
1376884132 | PQ |  |  |  |  | _491b5913-25ff-44f9-b0ee-4fcffc2730b9
1380309777 | PQ |  |  |  |  | _4977d0db-e6d6-439a-9cce-cedc1ce4e655
138218164 | PQ |  |  |  |  | _ab1dd12e-6711-4fbf-b46d-ba136e32deb3
1382274849 | PQ | 191 | 32.3 | 193.7 | 1.043 | _c6bd75e9-6f04-4888-892d-11bccf90a1f6
138782008 | PQ | 1 | 0 | 1 | 1.027 | _66eb7630-13d2-4db9-94b5-f4022bd4f87a
1388729355 | PQ | 0 | 0 | 0 | 1.042 | _03113f49-b63e-474f-a19a-8f326c277973
1388807971 | PQ |  |  |  |  | _1af7c9b1-89ea-4021-97c3-323b03d57b21
1390339803 | PQ |  |  |  |  | _090888c7-a756-4f16-86f1-a1362e2a7b01
1391040287 | PQ | 0 | -0.1 | 0.1 | 1.041 | _dd26615f-a6f9-4fec-8790-e69fb255dbe2
1391348661 | PQ | 24 | 8 | 25.3 | 1.025 | _db248745-a0fe-4d3f-bfaa-64e220397fcb
1391590218 | PQ | 40.8 | -5.7 | 41.2 | 0.984 | _3d3cbdaa-9231-45ea-b7d7-7aefd8e59514
139207137 | PQ |  |  |  |  | _8310beb6-d74a-4a8a-9413-a776db9fd978
1393595948 | PQ |  |  |  |  | _f6abdbd6-c2df-445e-a266-c66e37c827f7
1396303193 | PQ |  |  |  |  | _3fbb532d-c50e-45b0-8a8a-6de650571872
1396992215 | PQ |  |  |  |  | _27b040c1-d08e-4a78-8dc0-90caf8cebf6f
1398074798 | PQ |  |  |  |  | _b513bb41-a823-4cc0-b9a6-81d3abf91530
1398637784 | PQ | 0 | 0 | 0 | 0.955 | _dc3cae8f-5b81-48d2-9575-7540e0523cce
1400045831 | PQ | 0 | 0 | 0 | 1.017 | _fa0b0391-8927-4e47-8226-f1a54bb5d579
1400658372 | PQ |  |  |  |  | _b90ba259-59e5-4675-9fc9-9d1d10c8decd
1401784987 | PQ |  |  |  |  | _bfcad0fa-f288-497c-8fde-29caa00da827
1401922817 | PQ | 0 | 0 | 0 | 1.006 | _9b4f3063-0123-4063-9412-266e4e9700c0
1403181484 | PV | 1.1 | 4.3 | 4.5 | 0.931 | _73c4ec49-9c65-4830-8eb1-bb062a51eed5
1405559227 | PQ | 2 | 0 | 2 | 1.045 | _a85278b1-606a-404b-9517-985cc22c1ab6
1405587021 | PQ | 1 | 0 | 1 | 0.965 | _bfb3acfc-13bf-45a8-9124-6d341cf7c6d2
1406739029 | PV | 1205 | 115.9 | 1210.6 | 1.086 | _25d24700-3647-4ad4-a4fc-5edddd3bab23
1407417221 | PQ |  |  |  |  | _0f2e9d28-db3c-4fa0-a483-a6285533d850
1408246968 | PQ | 0 | 0.3 | 0.3 | 1.009 | _d471eb66-2c3d-443d-b1c0-f6ce2491c406
1409023920 | PV | 25.5 | 10.4 | 27.5 | 1.083 | _cad1b630-1cce-45c0-9af3-ae1fe917e97e
1410131472 | PV |  |  |  |  | _6ee05100-79c6-47b6-9626-edb12df2b64d
1410217660 | PV | 4.6 | 3.4 | 5.8 | 1.015 | _02d2144c-b174-4ed8-ad2b-bae23db745db
141260208 | PV | 0 | 1.7 | 1.7 | 1.017 | _39cefb51-e198-4323-a6a3-22fa84994721
1412691103 | PQ |  |  |  |  | _b9b8fdd8-4b32-49b5-872b-c2675440edea
1412709458 | PQ | 0 | -0.3 | 0.3 | 1.043 | _e9448a75-cd11-48d3-93bd-c5103351b1b5
1414158101 | PQ | 68.9 | -17 | 71 | 1.022 | _21e646de-2a84-4844-8d63-196a489f4b82
1415540052 | PQ |  |  |  |  | _81292ae1-c34d-4d21-bfe5-db9086f7b7c3
1415565337 | PV | 0 | 3.4 | 3.4 | 0.995 | _3cdc8129-1e22-4b8e-8bdf-ab47c4f68548
142048105 | PV | 142.1 | 16.1 | 143.1 | 1.066 | _62d26b18-28fc-40da-a334-931612e55263
1420936904 | PV | 1229.5 | 84.1 | 1232.4 | 1.087 | _83aec0c2-3959-4678-b47c-09787e0f0374
1421279620 | PV | 28.7 | 2.2 | 28.8 | 1.074 | _00ee2839-f4a8-4228-a66e-9f45279ee6a9
1421379749 | PQ | -12.4 | -9.8 | 15.8 | 1.037 | _79e24a7e-79dd-49ea-8ab2-e11cb271dda1
1422242894 | PQ |  |  |  |  | _18dc0df0-aecd-460c-bb9a-56c8a9e8613b
1422935660 | PV | 3 | 3.9 | 4.9 | 1.023 | _50e8d27a-9e86-4cb7-b733-709540eb10bc
1422998516 | PQ |  |  |  |  | _9d660880-0fa4-4dce-bd11-9b20850cf97c
1424156552 | PQ |  |  |  |  | _d91cb75c-192b-46a8-87d0-8b791c0f198f
1425930132 | PV | 0.1 | 2 | 2 | 1.014 | _7c2eac9a-db8a-495f-b141-410f082f8819
1425938238 | PV | 0 | 1 | 1 | 1.036 | _c59e0424-b691-4e39-8a89-0a8992660aeb
1429176137 | PQ | 0 | 0 | 0 | 0.954 | _c90bca25-cf8f-45d4-b860-c71efbedbe3a
1430627935 | PQ |  |  |  |  | _5177bc0d-f2ee-4666-8c33-68c86463e536
1431307051 | PQ | 27 | 8 | 28.2 | 1.025 | _fa46e287-e5f3-4ad7-a112-4d757e09551e
1432227600 | PQ | 4 | 0 | 4 | 1.037 | _b33a3cfe-cf0a-4e40-bc84-95e8da9fe5a3
143354961 | PQ |  |  |  |  | _75ce359c-8e54-4b8d-b5d8-4358af5f80a5
14347262 | PQ | 2 | 0 | 2 | 1.001 | _0102f000-e723-4f7b-80f4-bb9e5f0c9f52
1436499517 | PQ | 36 | -3 | 36.1 | 0.998 | _1ccd3e95-218a-4279-9ad2-77b5bbdbfbca
1437744600 | PQ | 0 | 0 | 0 | 0.997 | _745a7ec3-7a12-4b23-b87e-3d26f8fafff6
1438113032 | PQ |  |  |  |  | _46db6a5e-7ce3-460f-8664-24552367ec5d
1439792613 | PV | 4.5 | 2.8 | 5.3 | 1.006 | _8942f56b-4931-438e-9aa5-f0c1466bae22
1441353506 | PQ | 31.1 | -17 | 35.5 | 1.042 | _1fb28d87-598c-4bff-9946-aca618876e5e
1446402217 | PV | 20 | 0.5 | 20 | 1.007 | _52acf96e-997a-4630-9673-724aca24627f
1446720013 | PQ | 0 | 0 | 0 | 1.018 | _6a7b06b7-93ea-4390-8e88-e4945590b5ff
1447217701 | PQ |  |  |  |  | _170f7ef6-a0bf-4dd3-a599-603cc9e29a0a
1449701308 | PV | 1219 | 56.7 | 1220.3 | 1.084 | _754d329f-9e94-437c-9a1c-d0d33b1a4fee
1450250252 | PQ | 0 | 0 | 0 | 1.011 | _b0fb09b5-314c-4cc2-a7ec-214446c95910
1451963436 | PQ |  |  |  |  | _f59c7ecd-6e92-47c0-8245-ae8348e3ddd2
1453903734 | PV | 0 | 7.3 | 7.3 | 0.973 | _bedd49b0-9c47-47a6-ba21-97c23bd06414
1454023796 | PQ | 1 | 0 | 1 | 1.053 | _ec17fdcd-a11e-4a37-8726-faa1af2481a8
1461643494 | PV | 1.7 | 1.6 | 2.3 | 1.029 | _9202c7e0-baec-4388-9e42-201d692a1870
1462789263 | PQ | 0 | 2.1 | 2.1 | 1.044 | _e99134e3-5f57-4fee-985d-02a734ced1e3
1465542677 | PQ | 11.8 | -6.1 | 13.3 | 1.003 | _40f25a12-87d7-4def-ba06-6b56b8decbbd
1467441963 | PQ |  |  |  |  | _b25a8adb-ad37-4153-ac34-6f710d065b75
1468726449 | PV | 0 | 2.2 | 2.2 | 1.015 | _654240a9-959d-47de-bffe-7c8c47d89adc
1469224410 | PQ | 1 | 0 | 1 | 0.982 | _402034fc-4b30-48a6-a7fa-d9065df1e59d
1472590114 | PQ |  |  |  |  | _6f4c251a-40a2-4ade-a3ea-cf477bb2826b
1473826079 | PQ |  |  |  |  | _0a31551e-c25d-420e-aace-7035de08e79f
1476885370 | PV | 0 | 3.5 | 3.5 | 1.039 | _8e6194f4-0c60-4364-9fc6-55f07e155d38
1479022327 | PQ | 1 | 0 | 1 | 1.048 | _898b3776-fd13-4ee1-b318-1d85c1ab0239
1479397124 | PQ | 0 | 0 | 0 | 1.005 | _012b5f87-103d-4dc0-9982-b4f49c336bbf
1481074583 | PQ | 0 | 0 | 0 | 0.977 | _17c3beed-ae3a-41b2-9979-171b2fc55a18
1481904509 | PQ | 9.7 | 0.8 | 9.7 | 1.005 | _95fc4b38-1c1f-4b37-b8ea-bddbabc3ab19
1482477282 | PQ | 0 | 0 | 0 | 0.944 | _25d8f558-584a-46e6-8016-4718cac0ab28
1482827076 | PQ | 0 | 0.2 | 0.2 | 1.034 | _756fd1ae-9bb2-40d5-9eb2-390263eeac76
1483182511 | PQ | 1 | 0 | 1 | 1.02 | _50b4fd15-591e-4448-8ace-de354474e1b6
1483703428 | PQ |  |  |  |  | _b2e02b51-570d-492c-ba1b-27770a28d9ba
1483951596 | PV | 2 | 1.9 | 2.8 | 1.033 | _6e37e835-38e1-4a38-9a71-dc9828e946dd
148769879 | PV | 7.3 | -2.6 | 7.8 | 1.054 | _e9ae9bdd-3de8-4e9a-a1a4-0400e1d27c21
1488306944 | PQ |  |  |  |  | _f1313023-35b6-4245-97e8-a70fb6ed9ac3
1489831937 | PV | 1 | 6.7 | 6.8 | 1.013 | _3d564b2b-9fe2-4d85-8acc-084f54ebeb59
1492548240 | PV | 5 | 0 | 5 | 1.036 | _f6dbeb1d-2fbe-4ccb-bea1-f9ff12791856
1495835682 | PV | 0 | 1.5 | 1.5 | 0.966 | _ec202bd3-1939-4ddc-8d7f-d959f19029ab
1496611959 | PV | 7.5 | 6.9 | 10.2 | 1.031 | _8cd45370-7496-4b63-b3e5-04a82bf69014
1496643587 | PV | 0 | 2.2 | 2.2 | 1.015 | _83e84768-dae3-44e7-8f8f-7d281a281c26
1497067584 | PQ |  |  |  |  | _5260d442-412b-499a-9368-81dc0cd24979
1499823670 | PQ | 8 | 0 | 8 | 1.014 | _c7afaf4a-cbe2-498f-9d3c-176c9c17b223
1505529367 | PQ |  |  |  |  | _f794bf89-6665-4212-a8f7-b682a89cb598
1507476406 | PQ |  |  |  |  | _779aaf1c-1437-43c5-829d-6500bea0cf86
1508105576 | PQ |  |  |  |  | _dcf421c0-7114-4bea-a7cc-83efba411ef4
1510393970 | PQ |  |  |  |  | _c22f6900-a7e5-41f8-bbbc-b9ccb550428d
1512831891 | PV | 23 | -1.5 | 23.1 | 1.015 | _928e1aef-094b-4aa5-a924-4fdfde0a379a
1514199387 | PQ |  |  |  |  | _a3c2acf7-8a7f-4256-8fca-8a4f4802366f
1514836539 | PQ | 1 | 0 | 1 | 0.996 | _5e1031ce-f4a3-488f-881a-841d91611255
1516565412 | PQ |  |  |  |  | _c3c86088-0789-405a-a212-03a073bedb8f
1526075553 | PQ |  |  |  |  | _00159a3a-0cda-4733-8413-2a5e6f9565a6
1526800959 | PQ |  |  |  |  | _964b9879-2c8c-4cef-a393-000638e69141
1527147766 | PQ | 1 | 0 | 1 | 1.017 | _2d48f058-780b-4f4e-83b8-0090ec5bc5a9
1528699085 | PV | 877 | -60.9 | 879.1 | 1.077 | _4d088fa1-c65b-4be8-9667-7ac00ffba067
1528936334 | PQ | 2 | 0 | 2 | 1.012 | _2e2c89de-ae0a-42e2-8981-78c95769671b
1529115373 | PQ | 0 | -1 | 1 | 1.04 | _d719c685-56c7-43ca-84d3-a341e9aeb5ab
1529774595 | PV | 5.7 | 8 | 9.8 | 1.043 | _848e4458-5ffc-42b0-9044-8a9fae9d277a
1529819247 | PQ | 133 | -5 | 133.1 | 1.066 | _1e370e9d-379e-4f90-8d28-05619b89e641
1530488164 | PV | 16 | -0.9 | 16.1 | 1.028 | _119b3c79-8cf1-493f-baa8-0be8fbaa6734
1530844546 | PQ | 19.2 | 17.5 | 25.9 | 1.063 | _51352ace-d9e0-4f0e-b8f9-3faae82e165a
153125536 | PV | 786 | 75.5 | 789.6 | 1.071 | _890b11c1-ef0d-469b-8606-943001a73bec
153149387 | PQ | 0 | 0 | 0 | 1.049 | _fdb8b23a-611c-44d1-ab04-361e63fbc0be
1533063529 | PQ | 1 | 0 | 1 | 1.047 | _c58921e3-85af-4f51-9991-dcf0cffd0262
1534836636 | PQ | 1 | 0 | 1 | 1.037 | _27fe81f2-3209-43a9-a1ea-fba4d842c818
1535713357 | PQ |  |  |  |  | _0a622190-a910-4558-ab86-785d19513dc5
1535963903 | PQ | 0 | 0 | 0 | 1.026 | _8f5c1769-041a-4ed8-a0b2-3046fa52337b
1536415263 | PQ | 0 | 0 | 0 | 1.038 | _09029cad-7c7d-49ad-a27c-10ec9839f34e
1538671191 | PQ |  |  |  |  | _460580bd-6875-4293-984d-6970f46670f8
1539162486 | PQ |  |  |  |  | _a2f11e71-bf6f-485a-82e0-6f8581e481e1
1542274873 | PV | 40 | -11.6 | 41.7 | 0.994 | _6cc15a96-9778-48cf-9afb-09d5483e1fec
154343893 | PV | 0 | 3.8 | 3.8 | 1.017 | _4bc7bab5-d06f-4f27-9519-65e8b29fb7d7
1544402576 | PQ | 0.1 | 0 | 0.1 | 1.01 | _4269fbda-624c-427a-a045-3c5c7b93f733
1544403283 | PQ |  |  |  |  | _de4e766a-2220-4347-92e2-75efd3b1844b
1547214177 | PQ | 0 | 0 | 0 | 1.018 | _f13623e7-a823-4e3e-9e11-c2a0bf6a90cc
154917771 | PQ | 0 | 0 | 0 | 0.98 | _01fe0413-c4d6-4f7f-9b43-1363dd462c48
1549312984 | PQ | 0 | 0 | 0 | 1.011 | _783fee6b-cbf1-4dac-93a8-c0f56f1682e9
1550704004 | PQ | 2.3 | 0.4 | 2.3 | 1.029 | _3eab592a-2cf3-4b50-aa38-56cf4891d9b0
1551259401 | PQ |  |  |  |  | _84db9f82-afc4-415e-9e40-fb9cc75429c8
1551669438 | PQ | 0.5 | 0.2 | 0.5 | 1.038 | _67f6eab0-118a-4b49-8b0e-c116a6e55c66
1553013734 | PQ | 4.4 | 2 | 4.8 | 1.021 | _2f3150a6-b11b-456f-9275-1b97c76c8976
1555367294 | PQ |  |  |  |  | _b848af9d-74dc-45cd-a44a-037d83fcda71
1556620870 | PV | 0 | 0.1 | 0.1 | 1.006 | _caa5a82f-09ed-4bd5-8413-7418b4e16684
1558387640 | PQ |  |  |  |  | _ad290743-b6ef-4845-b244-f06312ee392e
1558645794 | PV | 0 | 3.1 | 3.1 | 1.035 | _ab930464-bb33-4682-9d5e-38c118e7983f
1561542936 | PQ | 0 | 0 | 0 | 1.026 | _6c19d8cf-877d-4d0e-8cc0-f4a1be88e936
1562271987 | PQ |  |  |  |  | _3e642211-ae38-4105-8453-6881e581a36a
1566265611 | PQ | 1 | 0 | 1 | 0.937 | _8b4aed54-dbbc-42ee-bc63-e646413a7129
1566809176 | PQ | 1 | 0 | 1 | 1.017 | _d44e8dd2-9efe-46e1-b2b0-8837621f11fe
1568579122 | PQ | 3 | 0 | 3 | 1.013 | _01d40a0c-621e-4d58-9d41-b55e8885b7b3
15689534 | PQ | 9.2 | -0.6 | 9.2 | 1.04 | _329d14fd-1b2c-4f65-8485-88dbac30bf3a
1570027416 | PV | 0 | 1.1 | 1.1 | 0.953 | _660885a5-ccc4-46d4-84ab-353d4eff4cfe
1570416329 | PQ | 1 | 0 | 1 | 1.037 | _11b9cc00-ddaf-4f9c-9d40-f931253773fd
1571989940 | PQ | 22.3 | -2.3 | 22.4 | 1.002 | _4c1e3909-c0c6-4213-8c37-d10fde00de88
1572005896 | PQ |  |  |  |  | _580a522e-4d67-4ac6-b8bc-598a8ca9573a
1572135050 | PQ | 58.9 | 24.5 | 63.8 | 1.044 | _065775b1-8d7b-4f42-b60a-39494cb4a87f
1572445849 | PV | 0 | 1.6 | 1.6 | 1.002 | _e236729a-27cd-4aa7-88cb-6c01dfd7999d
1573345791 | PQ | 0 | 0 | 0 | 1.01 | _e9f6494c-d9d8-46b3-9f1a-fa0cd1c08bd0
1574392887 | PV | 22 | 0.7 | 22 | 1.029 | _3049958f-a94c-4cc5-9a7b-6a88d3e6a11a
1574617929 | PQ | 0.1 | -0.1 | 0.1 | 1.03 | _5ee292d8-c640-46a5-9dc4-a794d532a2d9
1574639553 | PQ | 0 | 0 | 0 | 1.018 | _f28a3d3d-d55f-401a-ba78-461cf91160e0
1575565999 | PQ | 1 | 0 | 1 | 1.027 | _90c2222f-d5ce-4fb8-bc08-1a4b6f43e73c
1577010713 | PQ | 0 | 0 | 0 | 0.98 | _2718ddea-dc37-43fc-a935-f5167931f71d
1580623060 | PQ |  |  |  |  | _59b9ac64-47d6-4031-afc4-45a128d1ee68
1580773039 | PQ | 1.4 | 1.6 | 2.1 | 1.079 | _a8f693aa-22f1-4991-91bb-303d5194c51c
1584508007 | PV | 22.4 | 1.3 | 22.5 | 1.056 | _f3fcb330-ee5f-4e8d-bc31-84a16245a05e
1585588837 | PQ |  |  |  |  | _49717fc2-dab7-4107-9c4d-20d03fc63b6a
1587655188 | PQ | 7.8 | 0.1 | 7.8 | 1.056 | _dc4ddc4c-8084-4885-a9e8-517fd4fa7c2d
1588284826 | PQ | 2 | 0 | 2 | 0.989 | _7e40badf-5449-4c1a-bb20-c08974d7bd2a
1591148126 | PV | 61.6 | 57.8 | 84.5 | 1.042 | _8182fe80-bf1d-423c-a241-4f404aea043f
1591668631 | PV | 43.6 | 15.3 | 46.2 | 1.033 | _e485fa4d-f1be-4ab4-84ee-40beba928233
1591796837 | PQ | 2 | 0 | 2 | 1.008 | _d3d9a724-7717-4fc8-bb46-6eb50fa2cd99
1592089890 | PQ |  |  |  |  | _f60b151d-2788-46b9-8265-b0e127f5ad4e
1596147795 | PQ |  |  |  |  | _e16fb5fa-6dc9-4dc4-aa6a-da0fa8cbb1c5
1598385840 | PQ | 0 | -0.3 | 0.3 | 1.043 | _8e364b88-57ec-4e39-897f-cdfcd49c45d1
1598987734 | PV | 885 | 146 | 897 | 1.077 | _ed5a3d7c-4af8-4a20-b2f9-49510bc49121
159991496 | PQ | 1 | 0 | 1 | 1.015 | _02c95dbe-2538-49d3-bbd9-b8091e54bd4e
1602292988 | PV | 34.9 | 20.4 | 40.5 | 1.065 | _93d3ce93-84e5-496f-bd0e-c822c8f5710a
1605145146 | PV | 0 | 0.6 | 0.6 | 1.045 | _225577e2-2078-41ae-943d-39fa928352a7
160530671 | PQ | 0 | 0 | 0 | 1.003 | _057b7030-397f-4789-a146-d24a2ec920a5
1606134632 | PQ |  |  |  |  | _89f9e36a-55eb-44d7-844a-3cd9ae62fbb9
1606981961 | PV | 0 | 0.1 | 0.1 | 0.926 | _cb918bfe-0f56-45f6-8b6a-638545e45d99
1610710433 | PQ | 0 | 0 | 0 | 1.035 | _bce58a45-7215-4408-9020-8e73be298caa
1612886576 | PQ |  |  |  |  | _c0e33944-7941-4ff3-afdd-45ae692b65d0
1613001532 | PQ |  |  |  |  | _dec2e7ee-9af3-405b-9154-9b87470f80d5
1613861729 | PQ |  |  |  |  | _c4a84601-cb33-4ed8-b76b-62d6d9c44342
1615920831 | PQ |  |  |  |  | _4d385bae-d455-4c93-887f-6aa2d72679e5
1615982571 | PQ |  |  |  |  | _610c757b-356e-49a7-a32f-2b8a195030ec
1617306983 | PQ | 1 | 0 | 1 | 1.059 | _3d4b2f68-2b7a-4395-82f8-60e7c906d446
1617640684 | PV | 2.4 | 10.8 | 11.1 | 0.985 | _b5d3b69d-0c69-4619-957d-6354657a3b7c
1619666876 | PQ |  |  |  |  | _ebeab67c-b346-426e-9724-72202aee1d68
162160734 | PQ |  |  |  |  | _5ba521d2-f98a-4d64-b231-300a979ca4ec
1622116271 | PQ | 3 | 0 | 3 | 1.03 | _26d8d2d4-c470-4c8f-b36e-1ce3c7320e9b
1624018939 | PV | 0 | 2 | 2 | 1.011 | _358c7b8a-be30-43d6-a4dc-426de80b6a1d
1625628976 | PV | 7.3 | 13.7 | 15.5 | 0.99 | _7095fec3-5f5e-4278-8c4f-3694a2fc59d4
1625714392 | PQ |  |  |  |  | _8c18a915-b0b7-4988-b2a9-dbd318574c77
1627148677 | PQ | 2 | 0 | 2 | 0.999 | _ae30a970-1a87-468a-abb2-61729e55be15
1628026966 | PQ |  |  |  |  | _f7d07510-6e4b-4962-b5c0-59c071bd8b0d
1628911648 | PV | 0 | 3.2 | 3.2 | 1.022 | _9c562ff2-59a8-449f-815a-c01750ef74b2
1629050236 | PQ | 0 | 4 | 4 | 1.022 | _5b3aec86-c2e1-49f6-a8dd-60965ccbd06f
1632553177 | PQ | 0 | 0 | 0 | 1.032 | _c90d8197-c07f-451f-8ed2-1aea0631b92b
163331397 | PQ |  |  |  |  | _ac7b8415-9372-4696-8bc7-17c155a23910
1635985686 | PQ | 6 | 0 | 6 | 1.045 | _7adf393a-0a05-4c1c-981a-aad191b21671
1636277026 | PQ | 6.6 | 1.9 | 6.8 | 0.993 | _7a1ef735-827e-4e3b-bc85-e1f631ac662a
1636659026 | PQ |  |  |  |  | _05c41832-e84a-4529-88e8-825081fc8b94
16377104 | PQ | 8 | 2.8 | 8.5 | 1.034 | _ed1c24ca-6b13-4e7b-9a30-3d18117ebefe
1639532900 | PV | 0 | 0 | 0 | 1.002 | _693ef36a-f885-403f-a652-c2d840123c2c
1640538109 | PQ |  |  |  |  | _b2fe048d-70b2-4eae-b0cb-3a365a3e5137
1642747620 | PV | 17.3 | 29 | 33.8 | 1.039 | _dae5dc87-eb20-4ba1-8669-71029b1a7b3d
1643132094 | PQ | 0 | 0 | 0 | 1.04 | _541be7be-a1b7-454f-adae-08840d5d764c
1643673690 | PV | 18 | 0.2 | 18 | 1.033 | _df7042b8-dc08-481e-b058-8dc2d407541a
1645273823 | PV | 23 | -5.3 | 23.6 | 1.003 | _88b1a344-be4d-4d8a-ba04-6cdaad02b81e
1645340547 | PQ | 0 | 0 | 0 | 0.981 | _ec9b97e2-e11f-4eba-ab73-d34cad6bfbdd
1648794336 | PQ |  |  |  |  | _c3aa65ed-285a-4188-831a-6fe50182dbef
1648862496 | PV | 4.4 | -0.9 | 4.4 | 1.026 | _d61eb955-a6ba-48a3-95be-ca280ef51ab1
1648959221 | PQ | 0 | 0 | 0 | 1.02 | _901042f4-154c-423f-b80e-0c251488f25e
1649533398 | PQ | 0 | 0 | 0 | 1.033 | _6353ae31-5d2e-453c-91f9-7c7633bc85aa
165095115 | PQ |  |  |  |  | _cf7b1bd3-05f6-4148-8e2c-e5cc7dea7718
1651288758 | PQ | 2 | 0 | 2 | 1.018 | _cfb5220a-98bd-49d2-904f-62e3123db8fd
1653142334 | SL | 4498.9 | 646.4 | 4545.1 | 1.083 | _d0171d08-5a15-4af5-975f-d62b08102074
1653327129 | PQ |  |  |  |  | _0c2972e3-9837-4b7b-b4cd-3098f2d4314a
1653671935 | PQ | 1 | 0 | 1 | 1.014 | _2aca8981-1221-4a52-966b-51c5358c8feb
1654939845 | PQ |  |  |  |  | _4d78ceff-485e-4608-92ba-d834145296cc
1656195625 | PQ | 1.4 | 1.6 | 2.1 | 1.079 | _7e2aa169-1070-4983-8c2d-0677336c6d84
1658934188 | PV | 7 | 1.6 | 7.2 | 1.027 | _9cbc7386-3adf-4134-aec6-83e37fc2c91a
1659483481 | PQ | 0 | 4.6 | 4.6 | 1.046 | _e61519b2-6721-4ba2-8522-f52d284b7a71
1661537249 | PQ |  |  |  |  | _bfb2ddb9-8707-429d-bf65-bf39d0a9d616
1661676101 | PQ | 0 | 0 | 0 | 0.968 | _8e86666e-334c-44e6-8db4-55613fb0b75c
1663149865 | PQ |  |  |  |  | _5f959f67-a55a-4920-a77f-87b43b2a1f3d
1665655217 | PV | 1.7 | 11.7 | 11.8 | 1.052 | _a5820376-200b-462e-b229-fb3fc14d31ba
1667131347 | PQ | 0 | 0 | 0 | 0.988 | _2850cc5a-5684-46f3-82a0-d4022128db93
1668630996 | PV | 89.5 | -53.5 | 104.3 | 1.064 | _b3fd717d-add6-4506-a676-e299488d9c24
1669555215 | PQ | 2 | 0 | 2 | 1.017 | _11f6b919-0c3b-4cde-9c55-12744d6d5d09
1670113289 | PQ | 0 | 0 | 0 | 0.957 | _9b6924f4-795c-4220-b294-7bdaeb64690e
1674215863 | PV | 0 | 0 | 0 | 1.044 | _87304b27-d041-4327-a120-acca90a2a4af
1674318817 | PQ |  |  |  |  | _dabfd38c-e5b3-41f7-af0b-01b81676dbe6
1674796867 | PQ |  |  |  |  | _45d2260e-4d3b-4294-9e7f-68a9a6303660
1675990982 | PQ | 0 | 0 | 0 | 0.959 | _7eebc9b7-413e-4289-8eb4-b34ab50cfa50
1679192460 | PQ |  |  |  |  | _ab58cee0-97c4-4e83-bd3a-01cd9e078803
1680972558 | PV | 2 | 4 | 4.5 | 0.932 | _be199d62-1e1e-43c4-ba69-1ad316452084
1682483043 | PV | 23.9 | -3.9 | 24.2 | 1.034 | _56c41a4e-49f9-469f-9664-0d479b4cf364
1685221495 | PV | 103.6 | -3.3 | 103.7 | 1.049 | _961ddcf4-5269-476e-b099-c74bb07b3732
1686915635 | PV | 1 | 1.2 | 1.6 | 1.003 | _7fc6b9c2-27a4-41a4-965a-af14cdf5d01d
1686928876 | PQ |  |  |  |  | _dfb0e197-8df0-457f-be7d-03e2b23e9791
1690446789 | PQ | 0 | 0 | 0 | 1.046 | _416934b4-91bc-4fda-b9c8-bfd4ad19950e
1691934654 | PQ | 0 | 0 | 0 | 1.007 | _1356279a-f3ed-4bdf-91cc-b41d33201138
1696313720 | PQ | 0 | 0 | 0 | 1.037 | _826ac88e-5f8f-4686-aa49-88d54cffe5c9
1699436996 | PQ | 5 | 1 | 5.1 | 1.006 | _0ddac4f7-c81f-41b3-8e96-bf55dd70b6f0
1699990301 | PQ |  |  |  |  | _cbfaf5ca-4ecc-4ac0-b73b-3abaa17f36d2
1701999817 | PQ | 2 | 0 | 2 | 1.025 | _77396ca8-c67c-4217-bf08-99644e222d4b
1702397418 | PQ |  |  |  |  | _79ab45a6-e9da-442c-af78-77e30e2d68dd
1703208708 | PQ |  |  |  |  | _10a393fe-5293-47eb-a242-28fb8879c19e
1703208719 | PV | 19.8 | 15.6 | 25.2 | 1.063 | _59c09c21-2c6f-4c20-87f3-f25161902944
1703609426 | PQ | 0 | 0 | 0 | 0.998 | _05d9d2d8-9322-4dcb-a398-569b49177847
1704106102 | PV | 0 | -0.1 | 0.1 | 1 | _d9dbf850-e2dc-450f-89ce-f8c514377e65
1704878093 | PQ | 1 | 0 | 1 | 0.981 | _84b47e7f-28e0-4aee-9a32-d33b27fa042b
1708014909 | PQ | 0 | 0 | 0 | 1.034 | _e6d48d67-25f7-4c35-8dde-44bed10cd04e
1709378 | PV | 24 | 6 | 24.7 | 1.064 | _617c5c1b-ba02-4348-ba66-e1d2904fb08a
1713580813 | PQ | 1 | 0 | 1 | 0.989 | _b8315c1e-9989-40c3-afad-7c3d178b373f
171388426 | PQ | 0 | 0 | 0 | 1.026 | _0c570527-9f52-4137-9e2c-2bf89cab5d0d
1713956682 | PQ | 1 | 0 | 1 | 1.002 | _9037d3b9-0ccc-496b-97ad-ca547e711e1b
1714053499 | PV | 17.3 | 15 | 22.9 | 1.061 | _f306b10a-a669-4d2b-bd9b-72edc86ce404
1714854952 | PQ |  |  |  |  | _22375694-138d-4563-b377-387ace2d7213
1715581882 | PQ |  |  |  |  | _a1dee9ad-086f-4f5c-b2d4-d264cbc3951b
1715969959 | PQ | 2 | 0 | 2 | 1.026 | _24d16b08-65e5-4ae4-9091-03ff7d7b5256
1717181595 | PQ |  |  |  |  | _ceef75f9-5dff-42f4-820a-c33b46f35b28
1717739817 | PQ | 1 | 0 | 1 | 0.997 | _d3b076bb-61fe-4d91-957a-1b4e9730bfee
1718751791 | PQ |  |  |  |  | _d3f6d3c0-630a-4611-bb1c-a763c45df50e
1720029086 | PQ | 0 | 0.2 | 0.2 | 1.034 | _d67bdd3c-741d-4768-b62c-08a50065d00e
172046326 | PQ | 1 | 0 | 1 | 0.997 | _7b436c13-7edc-401b-87a0-ca446167e81c
1721720390 | PV | 22.5 | -11 | 25.1 | 1.047 | _b21059ed-80de-4a31-8cf5-b74c312b36f2
1723696537 | PQ |  |  |  |  | _b3bdb120-6d89-49f6-b926-2afd4c9354ac
1724996545 | PQ | 7.7 | 1.6 | 7.9 | 1.031 | _b45ce66a-ebc7-4900-919b-197d5bd880b3
1725848813 | PQ |  |  |  |  | _2e845c31-c624-484f-aa47-d8585ae41433
172591267 | PQ | 0 | 0 | 0 | 1.031 | _69f65139-0b52-44ba-8a6c-66b1581b458a
1728753147 | PQ |  |  |  |  | _dd8814e3-df01-4f77-b02d-51cb2e06bb40
1734240582 | PQ |  |  |  |  | _d7a562df-047b-4da9-a164-ae25783e2160
1735480329 | PQ |  |  |  |  | _fad7119f-b27d-4594-acc8-3a9634593499
1736136973 | PV | 0 | 3.2 | 3.2 | 1.059 | _cd648ac2-27bb-454f-9fbe-e6e5b9dd5c6e
173883272 | PV | 25.3 | -3.4 | 25.6 | 1.04 | _c5041463-4187-4113-ba41-c5d8c86d449a
1739655249 | PV | 880.3 | 53 | 881.9 | 1.011 | _d2740dff-608d-4fbc-a54b-e7c18db7c4ce
1741006781 | PQ |  |  |  |  | _f1a75705-ea7a-49ad-bc2d-6fdb05a02481
1741559861 | PQ | 0 | 0 | 0 | 1.025 | _fc64dcec-a989-4816-b67c-a7ee73c22b43
1742620318 | PV | 14.9 | 10.6 | 18.3 | 1.049 | _f5ce139f-2572-4a68-b8a6-a46fc92680f3
174265195 | PQ | 0 | 0 | 0 | 1.012 | _5d4807dd-ddb1-47fd-8e92-966c4122b7e8
1742980018 | PQ | 1 | 0 | 1 | 0.956 | _2aa342e0-2876-462e-b8e1-c83eb46c23bd
1743819150 | PQ |  |  |  |  | _69c857c0-0dfa-4437-9abc-c605f1a582a6
174595779 | PV | 549.2 | 167.2 | 574.1 | 1.066 | _0b16041f-2263-4f23-990f-2d791f9999d6
1750550683 | PQ | 0.1 | -0.1 | 0.1 | 1.03 | _88246302-5c07-4a3f-84db-74c06dcc1fda
1753966258 | PV | 861 | 96.7 | 866.4 | 1.077 | _6c130595-0fa1-4aca-8563-f4454bc04498
1755042866 | PQ |  |  |  |  | _f0d0b81a-8897-495c-b653-088a0dc8a3ff
1757629770 | PV | 13.4 | 3.3 | 13.9 | 1.016 | _10afeb5d-7dce-4d75-b5b0-29cedf8c96c8
1760647307 | PQ |  |  |  |  | _93e29d7d-dbfa-4fe8-bd0b-b61b6c0f5acd
1761949741 | PV | 0.2 | 5.3 | 5.3 | 1.023 | _b113b970-9ba5-4a2e-b84e-9bacbc0d57b7
1763161809 | PV | 1.8 | 6.1 | 6.4 | 0.998 | _8240600b-40b4-4459-89c9-a80346099dda
1764253127 | PV | 23 | 5.1 | 23.6 | 0.999 | _9b11483b-5ef3-4b3c-8e24-c92c0ebccfd9
1764498396 | PQ |  |  |  |  | _750a413d-2f0a-4955-ad52-4091d25849ba
1765086869 | PV | 15.8 | 23.7 | 28.5 | 1.068 | _5488245b-cf79-47f6-bbea-b6f0aaebe15a
1765870782 | PQ | 0 | 0 | 0 | 1.05 | _6c375dc3-b7f1-499e-b7b0-48f4372b7149
1766454170 | PV | 0 | 2.6 | 2.6 | 1.048 | _fbf799a4-2f31-4071-9457-97718f0111c5
1767914061 | PV | 23.2 | 15.4 | 27.8 | 1.076 | _216cdd25-ef3b-4498-8e56-9dcacbb1f1f5
1767936660 | PV | 1 | 4.3 | 4.4 | 1.002 | _0889c5e1-8eff-4404-b006-658bb371d8f9
1769460847 | PQ |  |  |  |  | _64a63570-b79c-41f7-a454-ecb032a1fd04
1769678236 | PQ |  |  |  |  | _de34e0ff-b240-419e-b425-d79496ef8f09
1769896776 | PQ |  |  |  |  | _0dc8bc9b-df66-4391-9372-2842de5dd2ac
1769960675 | PQ | 0 | 0 | 0 | 0.976 | _265805f1-dc45-40d7-ab74-e63efc2d8d37
1772172869 | PQ | 0 | 0 | 0 | 1.01 | _78d8d863-d953-4f05-8bf0-98a049f79af5
1775507418 | PV | 21 | 7.6 | 22.3 | 1.08 | _4350a390-5319-410d-9cee-0faf6464f622
1780195080 | PQ | 1 | 0 | 1 | 1.014 | _267a144f-3afb-4f26-9cd0-2d68458e9b83
1780418745 | PV | 6.1 | 1.2 | 6.2 | 0.961 | _53e69d73-71a0-4d9d-82fa-f27b20d35ce3
1781101658 | PV | 0.7 | 2.6 | 2.7 | 1.038 | _c80bd8d8-ca4a-41b9-99ed-95d6e10b2e68
1783193719 | PQ | 1 | 0 | 1 | 1.017 | _e911de9e-01a2-4f61-8bb6-30f962f12aae
1784088100 | PQ | 0 | 0 | 0 | 0.995 | _d77ae690-f258-4bec-811c-99b9f5e0143a
1786310924 | PQ |  |  |  |  | _0f1e6193-8dc3-495a-9367-7867cda3a29a
1786598695 | PQ | 2 | 0 | 2 | 1.004 | _4416ec5a-74c4-46aa-ab80-cfd3ebd4efe3
1787301770 | PV | 23.9 | 10.4 | 26 | 1.071 | _0229fab0-821f-45b1-8329-5a37df464215
1788101265 | PV | 19.8 | 8.2 | 21.4 | 1.029 | _b9848475-0278-4440-aedc-7ae81f8155e1
1788519604 | PV | 0 | 0.3 | 0.3 | 1.029 | _81bbf98f-6a50-421c-9aa6-71a41bf8f09a
1789816592 | PQ |  |  |  |  | _6229a577-e803-4c1c-af56-2d3c43400308
179483708 | PV | 0 | 0.1 | 0.1 | 1.021 | _4da6f928-9535-4e37-a2de-b6a9f277e266
1795715217 | PQ | 1 | 0 | 1 | 0.999 | _93597901-2ef7-4f6e-a37b-a99d18be46b1
1797602767 | PQ | 0 | 4 | 4 | 1.022 | _0af8bff3-78bf-4f3c-8b03-fdbc68d02fe4
1797926111 | PQ | 1 | 0 | 1 | 1.025 | _ae720e02-7705-48e3-adfa-f10e4ebb821b
1800016851 | PQ | 206 | 32.3 | 208.6 | 1.043 | _cc5d482c-971a-461a-b0d1-4c663f70e9a4
1802637862 | PQ |  |  |  |  | _ee2b55b3-9dce-4f89-ba25-6c10a4118897
1803169661 | PQ |  |  |  |  | _f27ffaad-6b14-4dfa-9728-36ffb0b4bd04
1804126347 | PQ |  |  |  |  | _b7989b50-4a0f-4436-96d6-53c472588295
1806942868 | PQ | 19.9 | 0.8 | 19.9 | 1.018 | _6373662f-f578-4ad5-8487-5048a7740b1d
1809121883 | PQ | 0 | 0 | 0 | 1.002 | _0e915129-cc8c-4ebd-a81b-5f7d7104ed3b
1809538481 | PQ |  |  |  |  | _19b658e3-7fd6-4f60-a53a-d7c7b31da5f4
1810244672 | PQ | 1 | 0 | 1 | 0.993 | _3914fb04-7260-4fbf-bbb4-57497857090c
1814583956 | PV | 0 | 4.3 | 4.3 | 0.998 | _aed595ee-682a-460c-b105-6d6a6d2c12c9
1815140985 | PQ | 2 | 0 | 2 | 1.022 | _8eb23e71-0121-480f-9d96-881476807568
1815144429 | PQ | 1 | 0 | 1 | 1.016 | _7aaca54d-b777-47fc-a870-28697c9fa164
1815246289 | PQ | 0 | 0 | 0 | 0.978 | _be37291f-a662-4403-b7d2-4fd8f5e644ec
1816975972 | PQ | 0 | 0 | 0 | 1.027 | _06215f53-df22-4340-b96d-ed071781f376
1818496881 | PQ | 0 | 0 | 0 | 0.978 | _eed39b1c-7808-476d-bc0d-f220e8ce2f7a
1819280192 | PQ |  |  |  |  | _7fc67738-6206-4d2e-b0ba-f40c92cff5bb
1819687934 | PQ | 0 | 0 | 0 | 1.023 | _6990e689-c026-4aca-87a8-2ac8bd0fd9cb
1821422394 | PQ | 7.1 | -1.3 | 7.3 | 1.045 | _1bf552f2-ecdc-489c-8fec-e2bbd0c28b44
1823350576 | PQ | 0 | 0 | 0 | 1.02 | _b9174073-91bc-434b-bfad-2b22050815e6
182427032 | PQ |  |  |  |  | _4c20e68e-666f-4140-a9a7-91a390783e20
1824882255 | PQ |  |  |  |  | _a9cc1050-13b3-483c-b66e-09b76a810aae
1825123709 | PQ |  |  |  |  | _ef0ad32a-5928-4de6-92cd-8d46e9da21ba
1827024979 | PV | 806 | -100.7 | 812.3 | 1.071 | _e8ce9d38-9e97-48ac-92ae-6b7d67697ecf
1827280207 | PQ |  |  |  |  | _1ac32537-9ae8-45ed-81cc-4956d10d1c22
1827462957 | PQ |  |  |  |  | _caa32f54-9587-4715-891f-35be7a62c1c5
1827722141 | PQ |  |  |  |  | _cef3eb5d-3654-4299-a9ac-3986eac9dcdd
1828392400 | PQ | 1 | 0 | 1 | 1.027 | _dd3d52c8-f9a2-44e7-a5ed-b8abf10fa912
182969541 | PQ |  |  |  |  | _2a8bb478-a269-42df-92a3-460a42012058
1830962520 | PV | 17.1 | 1.8 | 17.2 | 1.034 | _9d52a3df-48d3-47c0-9115-d9ba10eff1c6
1831458442 | PQ | 6 | 0 | 6 | 1.018 | _3ff8bd4a-8470-4da6-82f2-6b05cf60283f
1833899697 | PQ | 25.1 | 0 | 25.1 | 1.008 | _23b47018-38d1-490b-9e20-0ef589f2de1e
1834916671 | PV | 1 | 3 | 3.2 | 1.019 | _688ffae1-2ae0-4092-866c-670e0d8d468a
1836911185 | PQ |  |  |  |  | _d783919d-3aca-4cdf-a0e8-1ad313783707
1841669666 | PQ | 1 | 0 | 1 | 1.026 | _f989ec09-937a-4c52-94f2-5f7314187e14
1846289811 | PQ | 17.8 | 0.8 | 17.8 | 1.067 | _7b1c766f-d978-4456-bb8c-6259b60452e8
1847234123 | PV | 838 | 105.3 | 844.6 | 1.075 | _4b88ad3a-9ecc-45a9-b46a-66e88eb4673f
1847416083 | PQ |  |  |  |  | _a60861bc-1b18-48d6-ae16-402276369791
185232535 | PQ |  |  |  |  | _4b1a15f9-cae6-4caa-9820-5784d3c93214
1852682301 | PQ | 0 | 0 | 0 | 1.024 | _c0f71189-ea20-4511-b1d5-dc04c09819c2
1856574526 | PV | 0 | 0.3 | 0.3 | 1.021 | _ac847e47-7e68-48b9-9be4-b1905da03d0a
1857805357 | PQ |  |  |  |  | _8a275955-e439-495d-a652-94eeb12a7db7
1858084425 | PQ | 0 | 0 | 0 | 0.977 | _37a92263-8072-438a-8360-4a946e3696c2
1858137628 | PQ |  |  |  |  | _95faac1f-99ab-456a-bed9-4e4f982e2d50
1858139881 | PQ | 0 | 0 | 0 | 0.992 | _3c28fb02-6ef4-4c1e-9a01-83920c7325f0
1861316922 | PQ | 1 | 0 | 1 | 0.955 | _9884659b-3fe2-4ccd-aab5-692edb8500b3
1862154101 | PQ | 1 | 0 | 1 | 0.941 | _ecf4e114-719c-4f43-8937-916f30f7e364
1863094576 | PQ |  |  |  |  | _c0f1e415-c427-4904-9fe5-b180ccbc4db9
186500348 | PV | 1234 | -81.4 | 1236.7 | 1.074 | _7c618ef9-af7f-4401-b061-760e846c4a2d
1865093676 | PQ |  |  |  |  | _b3879ff8-5481-4ecc-8ad5-ee976769a92d
1867445159 | PV | 0 | 0.9 | 0.9 | 1.041 | _5ba82655-e6b8-4958-a197-bed5e791cb0b
186994707 | PQ |  |  |  |  | _c29090c1-f774-4dc9-af5d-aac272aa80d8
1870390537 | PQ |  |  |  |  | _680bdaf4-8aa4-44c8-a97a-69c03ce7db64
1873444958 | PV | 4.2 | 3.2 | 5.2 | 1.011 | _a1809c9d-8f40-4a2e-a4a9-01a931a44381
1874210987 | PQ |  |  |  |  | _2938e27e-f844-4946-90df-093f4121e23f
1875073001 | PQ | 1 | 0 | 1 | 0.991 | _ae8f43ab-5f3b-4c4c-b072-f1aeac40a60e
1875885584 | PQ | 1 | 0 | 1 | 0.992 | _b95ae010-89f5-44cc-a07a-cdec7b510b04
1878790766 | PQ |  |  |  |  | _a4ebb20e-da4d-4080-a9e1-d964651f839c
1880559885 | PV | 2.5 | 18 | 18.2 | 1.034 | _3d0f1255-3e32-4b35-8cda-39564462c930
1883358943 | PQ | 2 | 0 | 2 | 1.004 | _bf1ddca9-0a8d-4e45-b861-1a38c51d34e1
1886207400 | PQ | 2 | 0 | 2 | 0.953 | _68e081a2-e4de-4431-8ae0-34fc91b991fc
1887247658 | PV | 1265 | 100.9 | 1269 | 1.078 | _4d8176ba-ab41-4411-8658-ef829bdd4f22
1888391160 | PQ |  |  |  |  | _98d66af9-6812-47b5-82b1-810197e142fd
1888508590 | PQ | 0 | 0 | 0 | 1.017 | _3c8e1d2d-a10e-4639-915e-750ad0117a01
1889299767 | PQ | 1 | 0 | 1 | 1.059 | _71a822ac-92ff-44e5-a092-b261582dfaee
189220594 | PV | 0 | 0.6 | 0.6 | 1.033 | _a564a620-fca6-464a-b3fd-ac1aec6aa41b
1892726993 | PQ | 1 | 0 | 1 | 1.034 | _02b10c6c-aea2-4151-8c05-b54ab9db8a52
1893249762 | PV | 261.3 | 75 | 271.8 | 1.077 | _62483d5a-112c-4f64-ac19-ed9cee4e334c
189550901 | PQ | 2 | -1 | 2.2 | 1.04 | _d24e44a3-95af-4c62-89a9-9efc59067cf3
1901115091 | PQ | 0 | 0 | 0 | 0.995 | _053e5198-79a3-465c-b953-891fb234eea9
1903865405 | PQ |  |  |  |  | _bb5606df-0390-4ef3-8ffb-97168bbf4a58
1908672004 | PQ |  |  |  |  | _7db6bb3a-7c19-4d3a-a675-0ae690760426
1909839064 | PQ |  |  |  |  | _d8c91a1a-d527-45e0-ad5f-05022ff5c6fe
1910140044 | PQ | 2 | 0 | 2 | 1.04 | _fe314178-d421-4a2f-9542-c78591e08ba9
1910445937 | PV | 0 | 5.2 | 5.2 | 1.038 | _924bccbc-8f2d-4622-b67c-4dd76daac020
1910517561 | PQ | 10 | -0.2 | 10 | 1.018 | _3f19ed26-8782-4fcf-8064-1831e18db14c
1910541216 | PQ | 2 | 0 | 2 | 1.02 | _26171cd2-c722-40b7-97d5-dd6e7c660859
1912329292 | PQ | 2 | 0 | 2 | 1.039 | _35ed00dc-130f-4dd5-9190-b30d755312c7
1912882525 | PQ |  |  |  |  | _97d7a4dd-1efb-42f1-bb9d-e450bea82911
1913193101 | PQ | 0 | 5.5 | 5.5 | 1.011 | _b1f5685e-412a-41c8-aa1f-a9a367b6b470
191839817 | PV | 1260 | 40.4 | 1260.6 | 1.077 | _6c536c8a-f090-454d-8f76-9be4368ab86d
1922157175 | PQ |  |  |  |  | _daf0ffab-d732-4c92-92cc-9a6db21c3105
1923732864 | PV | 17 | 11.1 | 20.3 | 1.087 | _485b23e6-dd87-4540-82b0-902e150bfd2b
1926841708 | PV | 0 | 16 | 16 | 0.959 | _357f7296-19c8-42da-b4a5-327232cf36d1
1927085077 | PV | 7.5 | -5.2 | 9.1 | 1.029 | _aebe8bdf-5ff5-4301-9d06-00d3d5e84ec3
1928722763 | PQ | 1 | 0 | 1 | 1.041 | _4748873a-ba2a-4341-b48a-45fbb74d46b8
193021709 | PQ |  |  |  |  | _3c2a1eda-29ac-4c9b-955b-6eff02038119
1930419056 | PQ | 0 | 0 | 0 | 0.968 | _e4d2a39c-99d8-43c0-a83c-8c1e6a16ebda
1930782347 | PQ | 39 | 16.2 | 42.2 | 1.053 | _a30c8f40-b0bf-4fca-88fe-2fbeadd38486
1931173278 | PQ |  |  |  |  | _3cc98b37-84ac-4f3e-8afe-c8877f30229e
1932309092 | PQ |  |  |  |  | _fe374577-0335-41e1-a66d-a9f93e82d3c3
1932411779 | PQ | 0 | 0 | 0 | 1.032 | _de67bd60-93c4-45cb-af97-6fab3730432a
1932430107 | PQ | 0 | 0 | 0 | 1.01 | _85c88f4b-639c-434e-9542-7e774b8f6e68
1933161572 | PV | 3 | 3.9 | 4.9 | 1.03 | _b0e46700-74e2-422f-b1df-f2db9893e10d
1933331494 | PQ | 2 | 0 | 2 | 1.001 | _de2ad9ac-9ba0-4cec-9526-614cc49da67f
1934734347 | PV | 0 | 0 | 0 | 1.037 | _d8524b39-1104-4097-8646-479471e4b5c8
1939696860 | PQ |  |  |  |  | _492e30e6-61a5-4bb3-8a4f-6e38159383a8
1942476213 | PQ | 1 | 0 | 1 | 1.034 | _15ce102b-e345-4dc6-b4c0-d4646a414631
1942932982 | PQ | 56.1 | 23.5 | 60.8 | 1.044 | _5b8b735d-db4a-4a25-9cac-fc3e56e902f7
1944729181 | PV | 39.4 | 8.7 | 40.4 | 1.053 | _abf0996f-9ce8-4d3f-8973-b37381bfea68
1945666360 | PQ |  |  |  |  | _48dbeaa8-d06d-4415-aa29-beaa2a51d98c
1947348590 | PV | 21.2 | 11.4 | 24.1 | 1.036 | _01dd09e1-f2a7-4265-82ba-5a578d18294f
1948520205 | PQ |  |  |  |  | _658d81e6-7d55-4a3b-a62e-2ceec7740a7d
1949307820 | PV | 0 | 7.3 | 7.3 | 1.028 | _fb633acf-1745-409d-8cf9-4e678ae8bcef
1949536569 | PQ |  |  |  |  | _8ed26b9c-6cbe-4bb2-83bf-f36bbabc366c
1952169230 | PQ |  |  |  |  | _89318ef3-70a2-44d4-9ce5-42ed865ac739
1953140666 | PV | 0 | 0.5 | 0.5 | 1.015 | _84aff052-038b-42fa-9ce1-bb8c330849f3
1955928172 | PQ | 0 | 0 | 0 | 1.023 | _a7bb6cce-e293-4a58-8fc9-ca5fb8502b39
195716066 | PV | 90.1 | -13 | 91.1 | 1.046 | _ffc16a34-4c67-49cf-85fa-3bc86e1b19a5
1957185378 | PQ | 0 | 0 | 0 | 0.968 | _3948c05e-c599-4290-b368-e42d979ec80e
1959974185 | PQ |  |  |  |  | _fd37fb39-9aea-4ece-be44-8c0c747d5e6b
1961143536 | PQ |  |  |  |  | _7ea08fb4-88fa-46b7-b20b-26f57bf36a17
1961902127 | PV | 0 | 6 | 6 | 0.964 | _58a0c241-698d-4ac0-9fe1-63cb77252289
1962880510 | PQ |  |  |  |  | _661080ea-484b-4a3b-a402-455134fa2f57
1963216845 | PQ |  |  |  |  | _c68ae01b-5ab4-4509-b881-484008940406
1965411032 | PQ | 1 | 0 | 1 | 1.024 | _d3b1e494-b530-46d0-9282-d5bb376d2c2e
1965603727 | PQ |  |  |  |  | _8fda9ab1-754d-43bf-bd22-8fe00b41d6a2
1967310758 | PQ |  |  |  |  | _03d65757-bbf6-41a0-8696-39ebca58ecc0
1967435161 | PQ |  |  |  |  | _70493cc3-7361-49a0-a706-57892855f30c
1967575222 | PV | 0 | 15 | 15 | 1.047 | _f0c9b185-b05a-4291-8a5b-1b9bb0e00d72
1967901221 | PQ |  |  |  |  | _cd1fcbd2-f471-4589-8859-cb19b090dcbc
1969435589 | PV | 3 | 2.5 | 3.9 | 1.047 | _4440df6a-5b5c-4c1f-9585-600bac5cd580
1969799886 | PV | 549.1 | 212.7 | 588.9 | 1.066 | _817a9baf-b7dd-496e-b50d-71fe3b15ae43
1969858905 | PQ | 24.2 | -7.1 | 25.2 | 0.994 | _6a8424f5-d1ef-401b-9066-b1dd64e8151e
1970235421 | PV | 4.3 | 1.8 | 4.6 | 0.999 | _4db21fac-783c-42b4-be04-cb152cece190
1971770882 | PQ | 0 | -0.3 | 0.3 | 1.012 | _ba64994b-614f-47d2-8ccb-0e758ae0dccb
1972059909 | PQ |  |  |  |  | _103e9fae-27e7-4a01-8abd-5f2b09a5d997
1972915872 | PV | 0 | 3.7 | 3.7 | 0.998 | _c8ab1182-835f-40e4-9924-a398347a5fac
1973290179 | PQ | 25.2 | 5.1 | 25.7 | 1.054 | _e6f3f050-0d00-422d-9249-1433685e3335
1975750475 | PV | 17 | 1.5 | 17.1 | 1.031 | _fd4fb5f8-56bb-417a-9545-1b60f602c390
1980413189 | PV | 864.6 | -3.2 | 864.6 | 1.064 | _e7d73271-e688-4fc8-ae1e-b1f3a412882f
1982006946 | PQ |  |  |  |  | _cf70a073-befd-4ffd-a1df-c12f3b1f4c24
1982242426 | PV | 0.7 | 0.1 | 0.7 | 0.996 | _dd196f68-c55f-44da-a380-bd5ee4e20097
1982952475 | PQ |  |  |  |  | _fd4b428f-5e2f-41d7-a5bf-02d240168a74
1984100480 | PQ | 0 | 0 | 0 | 1.041 | _25611815-25c2-474d-a945-5b9ffa1b8df4
1987647912 | PV | 34 | 14 | 36.7 | 1.053 | _ccb43cfc-6327-421c-8c3b-64b00f7d330d
1988346657 | PQ | 1 | 0 | 1 | 0.939 | _beeb9328-afea-4144-a78d-31ed3f80d70e
1988404849 | PQ | 1 | 0 | 1 | 1.035 | _550051f6-7f07-43fc-98a4-698d3a3b0de3
19886824 | PQ |  |  |  |  | _65de8095-f527-44db-9345-ac3065c8101b
1989612716 | PV | 3.2 | 7 | 7.7 | 1.012 | _885dbd07-fe5f-487a-9bcd-f0d29472c75e
1991564743 | PQ |  |  |  |  | _de06be95-a726-4c7f-b280-bae3182c7e25
1992676050 | PQ | 0 | 0 | 0 | 1.028 | _349f85d6-a35a-4419-9708-52d9465ff281
1994361994 | PQ |  |  |  |  | _5818b4ad-82f5-4c59-a94e-95de950039cd
1994364905 | PQ | 1 | 1.7 | 1.9 | 1.079 | _1f9a37f9-8bad-41b8-b9c6-228b90922747
19993533 | PV | 13 | 11 | 17.1 | 1.041 | _9c15b38f-1dfa-4764-8ea5-9360b8b2f8e8
2009226592 | PQ |  |  |  |  | _abed97e3-c75c-4ebc-bae8-b9aa96248aaa
2009826017 | PQ |  |  |  |  | _bbc9e507-d07a-4a24-9c33-faa9aff64835
2011815536 | PQ |  |  |  |  | _75d3289a-7c57-45ec-848b-ddec40d3eded
2017360620 | PV | 0 | 0.1 | 0.1 | 1.037 | _c8910aab-16bb-4fd8-a9b1-e7ca3200b105
201770240 | PQ |  |  |  |  | _efcb1b19-9258-49a5-a423-a8384ca6b695
201784711 | PV | 3.8 | 14.8 | 15.3 | 1.057 | _dc886b64-f4ba-4d69-9abc-bcb134cde2ac
2018084737 | PQ |  |  |  |  | _f1bd7f71-9af7-4a4e-bec0-6754deb4c8c3
2018848207 | PQ | 7.1 | -1.3 | 7.3 | 1.045 | _429e4d64-416a-4cdc-bfe9-913e0c324d36
2021695371 | PQ | 1 | 0 | 1 | 0.953 | _ea083c88-9e9d-4d8a-ace4-6c0508e601bc
2024665296 | PQ | 24.5 | -2.6 | 24.6 | 1.047 | _5188257e-f54c-4c20-9f12-adbea3a47b90
2026490296 | PQ |  |  |  |  | _dc1a5a08-e8f4-4abb-9ebf-acec50dd2beb
2028246942 | PQ |  |  |  |  | _d181b761-6035-43fa-af87-203672d65814
2029434533 | PQ | 2 | 0 | 2 | 1.039 | _5af6f003-4e5a-4951-b810-0740de39dd2c
2029680676 | PV | 0 | 2.6 | 2.6 | 0.985 | _0c2bf93a-d8e7-490f-8246-7546054e424f
2029753280 | PQ | 0 | 0 | 0 | 0.962 | _f4ac1e02-a725-4df5-a916-2d9062b1337e
2030806617 | PQ |  |  |  |  | _322460b6-9664-41ee-b17c-1646c2dec25c
2031949231 | PQ |  |  |  |  | _a2a7060c-f901-4547-b749-ba0eb6df4101
2032360324 | PQ |  |  |  |  | _28621ce9-2435-469a-a168-0d81003eb573
2033226932 | PV | 223.1 | 64.6 | 232.3 | 1.053 | _b419115c-9bd2-47c2-833a-c80599fea0d6
2036055104 | PQ |  |  |  |  | _9a329a72-b2c9-487f-a25e-c25b2215a224
2036947038 | PQ | 1 | 0 | 1 | 1.027 | _8c375130-8441-49ce-a0af-1721ee4651e3
2036968532 | PV | 5 | 1.4 | 5.2 | 1.017 | _5862687c-f344-431a-a88c-40b2358cf63f
2039466240 | PV | 0.2 | 2.7 | 2.7 | 1.03 | _bcc90826-1ab9-4338-ad6f-d9e43964186b
2040998737 | PQ |  |  |  |  | _9feaa596-8ed8-4c24-bd16-aa4980b2ae39
2042440148 | PQ | 0 | 0 | 0 | 0.98 | _eb4ba481-6ab8-4279-a43a-b592241d0341
204309500 | PQ |  |  |  |  | _91e5ac8b-576e-4d59-a4e5-68dfefcaee45
2045201596 | PQ |  |  |  |  | _0a477521-43a2-4210-b9b2-0945b9dbb198
2045417243 | PQ |  |  |  |  | _5047b663-8e1d-4244-b4ce-a726dfe11e3f
2048483420 | PQ |  |  |  |  | _f12ba78f-c3d4-4acd-94b8-43bc6aeee62a
2050624186 | PQ |  |  |  |  | _e65b62dc-4497-4d49-86b4-6a5f77e373b1
2051317207 | PQ | 5 | 0 | 5 | 1.022 | _3273e772-4412-43cc-9c05-5e66fb0ebdbd
2052527545 | PV | 0 | 0 | 0 | 0.985 | _de297a18-94c3-4f6a-82ef-d14562249050
2053988672 | PV | 2.7 | -0.8 | 2.8 | 1.04 | _bb21d102-bc9c-4dc8-8f9e-602a0222547c
2054132275 | PQ | 0 | 0 | 0 | 1.018 | _0529dc52-da31-4b34-a0d7-f5935cf00cdd
2056576566 | PQ | 0 | 0 | 0 | 0.964 | _5e6db46d-689e-4d66-9ee7-d112ae33fafd
2057442587 | PQ | 0 | 0 | 0 | 1.026 | _a1fe9d1c-70bb-4e26-abc1-e63f5210984e
2057462498 | PQ |  |  |  |  | _4b42ee58-87ba-4ce6-af06-f74a6564cce9
2057555840 | PQ |  |  |  |  | _4b4943c3-03e6-49c3-aa41-acefe0d8e22b
2062248147 | PQ |  |  |  |  | _3f2fdd05-9dab-42fc-8b87-5ac641b73f61
2064418268 | PQ | 0 | 0 | 0 | 0.994 | _dab2cebb-043c-4fd9-9279-028141fe32e3
2064516718 | PQ | 0 | 0 | 0 | 0.937 | _5121335d-0259-4450-9e26-863fa0754dac
2065601287 | PQ | 1 | 0 | 1 | 0.956 | _f6bc795e-2b87-4c5c-801e-a38e1e90a1e6
2065665360 | PQ |  |  |  |  | _b62d31ad-7ef8-4dca-8b71-ddcca2772af7
2065986201 | PQ |  |  |  |  | _025a6fe4-537b-4734-bcd3-ce2576bdd41e
2066555286 | PQ |  |  |  |  | _44052a9c-ad6c-4903-9940-c598293a38be
2067184212 | PQ | 7.7 | 1.6 | 7.9 | 1.031 | _8a2165b5-8bbb-4c41-bf36-ec12e2ff8c8f
206812771 | PQ | 4 | 4 | 5.7 | 1.03 | _567ae958-643d-47cb-a49d-fb6fe0707083
2069224101 | PV | 8.1 | 0.7 | 8.1 | 1.035 | _208ced52-ae02-45b4-9d99-ed741150263d
2072100907 | PQ | 0 | 0 | 0 | 0.998 | _4a51bbbb-7b99-4917-a6f1-00a419615808
2073547978 | PQ | 8.2 | -0.6 | 8.2 | 1.04 | _61a54b52-682b-4eb5-a071-a279423ecc51
2076455004 | PV | 157.3 | 117.3 | 196.2 | 1.097 | _c54e7b59-7177-4a42-ab6e-5bb5914be2d1
2078427256 | PQ |  |  |  |  | _6c364ff5-1921-43d9-82d5-d537eb7af9ed
2083899286 | PQ | 1 | 0 | 1 | 0.937 | _92cd2f1c-3180-45d7-a2f6-28f60bed9d70
2086251812 | PV | 0.5 | 1.7 | 1.8 | 1.029 | _48827328-8ff4-4633-b8d6-ee0b25a96e9c
2091183284 | PV | 399.3 | 122.4 | 417.6 | 1.077 | _e32db5a5-da81-49f2-a9b5-4efc29e5b9ed
2094136759 | PV | 0 | 1.5 | 1.5 | 1.033 | _e8043e68-bf76-494e-a750-c38ab074b8cf
2094782805 | PQ | 11.8 | -6.1 | 13.3 | 1.003 | _60928456-f907-4bad-ad4e-7b76051635b2
209597343 | PQ |  |  |  |  | _abd65354-35e4-4f3e-a0d8-ecafc6eaba93
2096301096 | PV | 3.9 | 3.2 | 5.1 | 1.03 | _d29fc899-6060-4857-bc5b-7e522cae22c0
2097658138 | PQ |  |  |  |  | _01e37e78-e276-4927-a6b0-18c670ac2f22
2101349383 | PQ |  |  |  |  | _b2b0a994-adcf-4c2b-960e-77a8ef9ca3de
2101794352 | PQ |  |  |  |  | _202f0052-6e7c-40ec-8c52-1e93645273f3
2101844428 | PQ | 1 | 0 | 1 | 1.017 | _872cca38-b845-402a-ba37-95283384e2f8
210253490 | PQ | 0 | 0 | 0 | 1.015 | _b1d78806-98d3-4b5b-956b-16f7b34da588
210433977 | PQ | 2.6 | 0.4 | 2.6 | 1.045 | _b34cd17e-ba0d-43fe-a09e-a2d3f5e205e6
2104360856 | PQ | 4 | 4 | 5.7 | 1.03 | _2e0a4e58-f629-4957-a4d3-1df6ae3712ea
2106471645 | PQ | 0 | 0 | 0 | 1.048 | _5ffdcb18-7a06-4cb2-838b-10a87a88ec71
2109559181 | PQ |  |  |  |  | _6858f952-ff6c-481d-96f9-fa71bca298d2
2110090298 | PV | 0 | 3.2 | 3.2 | 1.015 | _afabd86f-20dd-41ee-a621-2670b00f8bb0
211033831 | PQ | 0 | 0 | 0 | 0.998 | _fba11aef-2e3d-46ff-b2f5-dad8f2fcb143
21127153 | PQ |  |  |  |  | _eb0ae27d-866f-47d7-b384-1867c07260f0
2113877340 | PV | 0 | -4.3 | 4.3 | 1.029 | _166d3bef-75eb-4b42-9d13-f374be0e6024
2116037722 | PQ |  |  |  |  | _4e69fc5c-fd7e-44cc-a654-ed5db71b8761
2116829694 | PQ |  |  |  |  | _f86ae921-47b8-40f5-b773-2690fe3c3ade
2117179184 | PV | 7.1 | 3.9 | 8.1 | 1.029 | _ebeb2c78-de54-4c30-a466-84fcc11a9b83
2117789243 | PV | 40.8 | 18.1 | 44.6 | 1.047 | _9f2d8ea8-6775-4868-bb85-1c4c340d6fc4
2119043084 | PQ |  |  |  |  | _7ffeccd6-1b5c-4eee-8342-49ab50db5d07
211959525 | PV | 29.4 | 10.2 | 31.2 | 1.082 | _578d36d3-22ea-4aff-bf29-94d5979b8254
2119737433 | PQ | 0 | 0 | 0 | 1.001 | _f8515b58-919c-42f3-87df-ed196787715f
2127178713 | PQ | 0 | 0 | 0 | 1.021 | _1b88f0eb-b308-427f-81fb-7d9bfaca2e45
2128083669 | PQ | 1 | 0 | 1 | 0.981 | _361c7504-71ff-4b08-a307-c87af1a29d1c
2129135193 | PV | 831.5 | 238.4 | 865 | 1.083 | _828b6548-3d90-4a39-ba40-b3ae1178515e
2130570338 | PQ | 3 | 0 | 3 | 1.03 | _c7c93880-16ce-4009-8d31-1d04a3e72438
2133980515 | PQ |  |  |  |  | _6ffe8233-d74f-405e-b36a-9ee6132be7c4
2134048109 | PQ |  |  |  |  | _8ab62483-0d10-4497-bb57-2fdf205734e2
213407993 | PQ | 33.5 | 13.9 | 36.3 | 1.036 | _8bc4d3a8-8993-4fcd-a26a-e56b00093c8c
2134323662 | PQ |  |  |  |  | _c4c02b7b-45e3-4228-8fba-c1c5cb02cb41
2134904606 | PQ | 0 | 0 | 0 | 1.031 | _cdc4acd2-557d-4803-8dc9-c43ee779cc91
2135855374 | PQ | 2 | 0 | 2 | 1.001 | _f7a6ac07-41fc-4df3-bc6b-d69430dcc2ba
2136919628 | PQ | 1 | 0 | 1 | 1.017 | _88b2bac6-3622-4ea6-882b-69bd9b539c42
2141167789 | PV | 880.8 | 69.4 | 883.6 | 1.077 | _2e2117a4-be88-4d11-a110-bf9d1375e0ab
2146848213 | PV | 8.9 | 8.1 | 12 | 1.041 | _523e0a85-9ac4-4161-9bcf-b7067d1f7d1b
21595165 | PQ | 0 | 0 | 0 | 1.021 | _464efa50-f895-43e4-b2ea-3a3d5e3bc466
217259450 | PQ |  |  |  |  | _1131dd1e-ee78-4b66-a62f-16caad1a3ecf
217692417 | PQ | 2 | -1 | 2.2 | 1.04 | _f1a46623-fa20-4427-b150-ad9979676761
218514000 | PQ | 0 | 0 | 0 | 1.002 | _aacdead6-c3c4-4b64-b62d-becb98bd9071
219355591 | PV | 26.6 | 14.9 | 30.5 | 1.106 | _be8bfce0-d4c3-4760-8a18-86b3513cefd5
222327866 | PQ |  |  |  |  | _f0a93059-3116-4bfe-96cb-e26c287abb33
227583634 | PQ | 0 | 0 | 0 | 0.989 | _d369b190-1154-4b6e-ba86-5aeec9bb8b32
230838327 | PV | 0 | 0 | 0 | 1.044 | _6d30a53a-eb55-4918-97c2-cdb139a94d88
231452086 | PV | 0 | 0.3 | 0.3 | 1.003 | _87bc37d8-d30b-4059-a329-6970d12e6da3
231559713 | PQ | 0 | 0 | 0 | 0.975 | _64ed2e69-4d4d-4bf7-9386-784f18b503dd
232195494 | PQ |  |  |  |  | _579891ab-a1ed-494b-9e4a-294b03c1d876
232225816 | PV | 22.8 | 0 | 22.8 | 1.041 | _d660cc68-d9a6-45b0-bbad-165d87fbe933
232845217 | PV | 36.1 | 13.1 | 38.4 | 1.09 | _ebd05b8f-0f08-415d-8dd8-bb418ce87182
233292520 | PQ |  |  |  |  | _8f15ebb6-cd8b-4afb-a8dd-da9c4d97a91a
234768824 | PQ | 4 | 4 | 5.7 | 1.03 | _1bbc2482-8d95-44e8-a9a8-98e36a2ffb4f
236418864 | PQ |  |  |  |  | _4b4fb55c-78fc-4df0-8214-634d60b4f2d3
239066089 | PQ |  |  |  |  | _e213754b-d1aa-4338-9a0c-fa78ede2b6f1
242627947 | PQ | 0 | 0 | 0 | 0.988 | _2f86e66f-1a8f-480c-84c8-b906f969c4dd
244107498 | PQ |  |  |  |  | _9bd357d9-dde0-48cb-aa52-038dbc5ce6ae
246173468 | PQ |  |  |  |  | _6937b476-381e-4d4b-b855-3c71aaddb7d8
246580301 | PQ | 6 | 0 | 6 | 1.048 | _381e2b77-6a97-4a17-8db6-31ed38449e75
246958737 | PQ | 3 | 9.4 | 9.9 | 1.029 | _f2d6a5ef-a0fe-4585-a165-4c493b7edf8f
248578547 | PQ | 0 | 0 | 0 | 0.993 | _40ec2e8b-ef5a-4b7f-bf43-541ed7543a4a
248664147 | PV | 158.3 | 180 | 239.7 | 1.071 | _7d5037f3-88a2-4907-9009-a7136cd1b4eb
251931283 | PQ | 4 | 0 | 4 | 1.031 | _5c51164b-0c55-4a27-8b16-f8f9fb5ba8ec
252150051 | PV | 17.3 | 23.7 | 29.3 | 1.068 | _c9696c4a-3e0b-44b2-94a7-4269ab9b97ae
252671294 | PQ |  |  |  |  | _b8222bf4-c482-49e6-b54a-3a826ef28d4f
255330988 | PQ | 1 | 0 | 1 | 1.006 | _bc821ed8-963f-4ed0-8b67-6397aed14da2
255340236 | PV | 0 | 3.5 | 3.5 | 1.028 | _e06090ab-b7e5-4e11-a9b1-feb644228491
257803311 | PQ |  |  |  |  | _11b95d44-0654-4d11-a9e7-9d576add99cb
257904670 | PQ | 0 | 0 | 0 | 1.051 | _46853cff-8a44-43c0-89c9-bf99294b660a
262373869 | PQ | 0 | 0 | 0 | 0.966 | _bb004232-727b-44c9-8193-25a33cc3192a
263910037 | PV | 3 | -0.5 | 3 | 1.019 | _1caf0e19-b5a3-4b39-a67b-8ccd34e339e9
265988796 | PV | 36 | 25.1 | 43.9 | 1.05 | _dd4f95f9-8912-4930-99d3-e601492fdb4c
266517227 | PQ | 1 | 0 | 1 | 1.016 | _c66fa537-e794-488d-b262-a5e68ad50288
268896731 | PQ | 0 | 0 | 0 | 1.007 | _6f08f632-b9c1-47b6-b61b-e1e848d50253
270907805 | PQ | 0 | 0 | 0 | 0.999 | _5cce4d42-5ffa-4787-b36d-6023ee39171d
273217154 | PQ | 0 | 0 | 0 | 0.955 | _8cd6dea6-c471-46c4-9783-8a2e25da9ca0
273457651 | PV | 388.9 | 62.3 | 393.9 | 1.087 | _47395281-b247-422d-ba1f-d2f41a693bda
273689981 | PQ |  |  |  |  | _c6e9058b-1647-4938-b689-483d5eefb3a9
274083400 | PQ |  |  |  |  | _936d65b9-f51e-49e1-808f-2323401403f7
274379117 | PQ |  |  |  |  | _6cb5ee20-d210-4909-a3dc-4c9315012ecb
274585782 | PV | 16.5 | 17 | 23.7 | 1.063 | _92321713-19dd-48d3-92be-cb125b3eb2f1
275702267 | PQ | 0 | 0 | 0 | 1.032 | _894950bf-6acb-48f6-92ee-ed447e9b2193
27651512 | PQ | 0 | 0 | 0 | 1.041 | _15f54722-046e-4e96-b1dd-f82310e15289
2768180 | PV | 18.6 | 17.6 | 25.6 | 1.115 | _88d5bf93-4a54-4e5b-abdb-14c9395dd9cb
276867927 | PV | 7.5 | 2.9 | 8 | 1.044 | _fdae2bab-de12-45d1-b83f-1e1497a9271e
277077838 | PQ | 0 | 0 | 0 | 1.021 | _279ba289-07bc-4563-856a-bed4e57ef5cb
282491940 | PQ |  |  |  |  | _4ec9230b-899f-42f1-9be4-2a57c7c2bf22
283790751 | PV | 0 | 29.8 | 29.8 | 1.055 | _28893419-093b-4dbe-bf57-1c0d982b2534
285971762 | PQ | 1 | 0 | 1 | 1.006 | _839b5eda-47da-4f03-b324-51899520df03
287322879 | PQ | 0 | 0 | 0 | 1.035 | _16d998fd-bbbb-4d7c-8d74-6456469171f4
288698906 | PQ |  |  |  |  | _17541f1d-7e36-433b-ab45-4ef8f5982f15
289374960 | PQ |  |  |  |  | _00bdf9a3-285b-4af2-bc99-00518bf111f8
290409049 | PQ |  |  |  |  | _346b7689-0eb8-4807-9e4e-c1025568f320
292501864 | PQ | 0 | 0 | 0 | 1.014 | _22252fa9-4d6a-4b47-97c5-74b1a5d50f66
292743776 | PQ | 1 | 0 | 1 | 1.028 | _c2e62f1c-4ca0-489f-bbd8-b244aef362c4
294546101 | PV | 0 | -0.1 | 0.1 | 1.02 | _304db13a-bcd9-43c5-bbde-5b4cee3e386f
296146668 | PQ | 0 | 0 | 0 | 1.014 | _a7ed01b0-23f9-43fd-8942-d95d914ac777
296908730 | PQ |  |  |  |  | _53c2388f-19b6-45df-937b-c4c2feaf1cd7
297260908 | PQ | 0 | 0 | 0 | 0.964 | _ec0c8629-c503-4d59-92ba-20e3cda3b351
29921088 | PQ |  |  |  |  | _adce033c-5c1f-485f-bcd6-6494c9536ba3
301050848 | PQ |  |  |  |  | _b78bbc44-fa38-4522-9e07-6af1c9b9a577
301352212 | PQ | 2 | 0 | 2 | 1.018 | _0550a94f-ae30-452d-b2e1-fbef2c5b19f1
3029824 | PQ | 1 | 0 | 1 | 1.026 | _4e63e1d9-ec2f-4197-9f60-950206ab899b
30552571 | PV | 0.5 | 2 | 2 | 1.024 | _fd855711-ab76-4f3b-ad20-cc2ebf497a6a
306491052 | PV | 105.2 | 8.6 | 105.5 | 1.068 | _f460e4de-af22-4a40-bd17-49195021b52b
306512546 | PQ | 0 | 0 | 0 | 1.046 | _429c1144-05ed-46b0-a9e1-fd625f44c63a
307261473 | PQ | 5 | 0 | 5 | 1.048 | _84047e3b-f165-43af-a91f-c8af8c062d47
308130232 | PQ |  |  |  |  | _a8cca2ef-28b1-44fb-9a48-1d767b15ee25
308355617 | PQ | 0 | 0 | 0 | 1 | _2bc09200-7cd7-40b2-9be5-25ab021a806c
308583759 | PV | 3 | 1.5 | 3.3 | 1.015 | _ccf774f5-79e3-4823-ad70-993044221fa5
309020985 | PQ | 1 | 0 | 1 | 1.02 | _e92c506e-fdd3-4fc1-b3ca-0dd435ba4488
309213348 | PQ | 1 | 1 | 1.4 | 1.01 | _ab681124-283a-42ab-9636-7828929a5361
310180442 | PQ |  |  |  |  | _52ab9139-3ed8-417c-bc0d-6937b6224def
312142658 | PQ | 2.9 | -0.6 | 3 | 0.978 | _af63b6bf-c40c-43f7-bc34-d906e40e72f1
313440553 | PV | 0 | 1.7 | 1.7 | 1.044 | _8ec6fb60-1659-4eca-b7a8-57cb8d7a80db
314920891 | PQ |  |  |  |  | _d08653a4-36b2-4747-9148-77f22ffc2f0f
315822899 | PQ |  |  |  |  | _fd853985-04ea-40b9-a395-d5c94fa90f8f
31656903 | PV | 389.9 | 61.7 | 394.8 | 1.087 | _d7641d20-c288-4374-91b4-c579bc355af5
31705738 | PV | 0 | 3.2 | 3.2 | 1.011 | _4c62820b-93f7-4f17-b56b-0b71429ec5a2
320994975 | PQ | 9 | 1 | 9.1 | 1.006 | _1ca93a3a-0dd2-4300-b870-3e39bd5ef143
321376501 | PQ | 0 | 0 | 0 | 1.021 | _bf2fd864-c57a-4080-b8c4-12d864d9ccb6
325359866 | PQ | 0 | 0 | 0 | 1.042 | _2a00e9be-96b0-4e35-89a3-1467b2871c93
325388463 | PV | 160.3 | 236 | 285.3 | 1.08 | _f386ea05-d2b7-4d6c-b166-c132419594e9
327872021 | PQ |  |  |  |  | _c7d450ca-e688-4d49-a3c5-19375aa1212e
328182978 | PQ |  |  |  |  | _1e2ba3bd-9960-445c-ad43-69e7371e49f1
328241895 | PQ | 1 | 0 | 1 | 1.018 | _38648d40-a047-43ca-90c6-f87eac1235cc
329166464 | PQ |  |  |  |  | _8d402bd3-a9aa-41a3-9461-ef75fe1048f7
329713392 | PQ | 35.5 | 13.9 | 38.2 | 1.036 | _8ff91b35-37fb-4aa7-86f8-45dad009dfdf
330756630 | PQ | 1 | 0 | 1 | 1.023 | _68061efa-ae05-4ada-8c58-01a50127f1a4
332479806 | PQ | 0 | 0.4 | 0.4 | 1.029 | _7804f33a-d901-47f0-9cff-9e1644a3b50d
332870765 | PQ | 3 | 0 | 3 | 1.001 | _7a236fe4-599a-4e7e-81dc-71a034725fca
333747865 | PQ | 4 | 0 | 4 | 1.009 | _93832c7f-bc57-4734-a458-8f16ea3f7de2
337047112 | PV | 1261.8 | 172.8 | 1273.5 | 1.085 | _d32a01ab-dabb-4cd2-b305-8d9191fd0bf9
337446177 | PQ | 0 | 0 | 0 | 1.007 | _53191766-7933-4141-8592-fd712cd944e3
339358666 | PQ | 0 | 0 | 0 | 0.999 | _149db961-5b97-4bb8-b636-3e9142761c32
34069618 | PQ |  |  |  |  | _b1cf5bc1-c10e-4452-ad7a-16968689d3e6
340816157 | PQ | 1 | 0 | 1 | 1.029 | _0f6cd2ca-8011-44fd-860f-fbcd70c454fc
34124221 | PQ |  |  |  |  | _5749e3b2-0a5a-431b-be95-7a0033ee3130
341750899 | PQ | 0 | 0 | 0 | 1.015 | _d9f6afa0-0719-4aa2-af56-45a2a6d1579b
342246303 | PQ | 1 | 0 | 1 | 0.981 | _42a89173-790a-4982-9a2d-1250c7e9e517
342920937 | PQ |  |  |  |  | _5dfae182-112c-405a-a2e2-98c06486c659
343730017 | PQ |  |  |  |  | _e148aeeb-d727-412b-8ff5-ee9f03d95ceb
347256901 | PQ | 0 | 3.5 | 3.5 | 1.005 | _7ecc1755-26d7-4b27-9f33-07c59fc0793f
348144151 | PQ | 0 | 0 | 0 | 0.995 | _7c0ed49e-2222-4974-9b78-6b39be3597f1
348755805 | PQ |  |  |  |  | _75c41731-88a5-4079-90aa-a977a39ed629
349128713 | PQ | 1 | 0 | 1 | 0.98 | _678a6695-c637-4953-b41b-5823bb0e4fbd
349211871 | PQ | 18 | -0.3 | 18 | 1.019 | _e49c47d8-2fdd-43b4-a98b-9f3969bbfa50
350906982 | PQ |  |  |  |  | _3862d141-b264-459b-8309-95a1d567eb12
352741334 | PQ | 1 | 0 | 1 | 0.997 | _09012e04-a9b1-4395-9f2a-15e55849a4c1
353166472 | PV | 0 | 5.1 | 5.1 | 1.029 | _4639a58e-f2a1-4097-a82f-ec8f6b64e2e7
354523802 | PV | 211.1 | -8.7 | 211.3 | 1.092 | _3b43a534-1889-4d9e-a69c-09c778101955
354772507 | PQ | 0 | 0 | 0 | 0.995 | _c9f5f3d0-5a9a-4010-8f2c-811b012b7fbc
356428167 | PQ | 0 | 0 | 0 | 0.999 | _7475f355-c8bc-4b33-83d5-920576c31195
358101780 | PQ | 0 | 0 | 0 | 0.977 | _2e2bb0b4-226b-4f24-b264-1343188af58e
362632663 | PQ | 68 | -17 | 70.1 | 1.022 | _7d262ac0-ff58-4ecf-b1a7-e8726ec4a31a
363506122 | PQ | 0 | 1 | 1 | 1.005 | _2fc51b5b-3d39-4227-a0b4-1613b0a9b2b2
367311676 | PQ | 0 | 0 | 0 | 1.021 | _d2effaab-8df6-48ad-8e4c-05228822a1f4
367638647 | PQ |  |  |  |  | _1abb3ac2-12d8-44d3-9f74-b20b7220481c
367663744 | PQ | 0 | -0.1 | 0.1 | 1.041 | _0be7319c-d887-4595-ba16-1b4b5f3372c2
368163756 | PQ | 0 | 0 | 0 | 0.995 | _87587b8c-6608-403b-8c1d-1552b9207b2d
370216707 | PQ | 0 | 1 | 1 | 0.979 | _74d22c15-a4f1-4a43-9b57-0f441fa3c919
371575805 | PQ |  |  |  |  | _52775499-5e9e-4326-8a6f-a7ca04fe8e68
373717053 | PQ | 0 | 0 | 0 | 1.007 | _a4048021-e2a0-41df-83e1-9ded296cda32
380044839 | PQ | 0 | 0 | 0 | 1.038 | _aab42f7c-22dc-4d81-bb3f-71b33089acfc
38015255 | PQ | 0 | 0.7 | 0.7 | 1.009 | _a092fd0d-1e17-4bac-b7c1-8db1e008f8e2
380630559 | PQ |  |  |  |  | _27dfabbf-c311-4366-b4f8-2de95496e563
380989433 | PQ | 0 | 0 | 0 | 1 | _f45a4896-e54c-4cc0-9f3b-45489285c3fb
381417640 | PQ | 1 | 0 | 1 | 0.953 | _c510a984-e4b0-453c-a0eb-59beb1a8a537
381972733 | PQ | 0 | 0 | 0 | 1.002 | _f8cbff08-36e7-4f29-a71f-e143f6eb0032
382431100 | PQ |  |  |  |  | _910f94a6-ce2b-4467-bbab-f27c2451c68c
384787897 | PQ | 0 | 0 | 0 | 0.987 | _1ec4d6bc-14b3-42e6-9330-6795eb0ee18d
386304013 | PQ | 1 | 0 | 1 | 0.973 | _5fddbbe4-c0b0-450a-aad1-a777eb3cc0b9
391031411 | PQ |  |  |  |  | _a9c7070d-51d7-45ab-821e-4fba3b835345
39227139 | PQ |  |  |  |  | _abbd0afd-818a-4537-bcc9-88dff689a372
393128969 | PQ | 2 | 0 | 2 | 0.973 | _c9889053-5904-40e2-b829-db17f7666eee
393854818 | PQ | 14 | -0.8 | 14 | 0.998 | _2873d006-bb7b-44a7-9f54-b4e0206bdb01
397372479 | PQ | 14 | -0.8 | 14 | 0.998 | _45abc690-c850-4487-91bb-cf6adff92add
397870489 | PQ | 0 | 0 | 0 | 1.015 | _b7df7655-2f4a-4b3a-9c60-2243114c770c
398386549 | PQ |  |  |  |  | _b402c5b0-19ce-4b38-858b-fe75e1b8d84c
401559902 | PQ | 2.9 | -0.6 | 3 | 0.978 | _bd7ca7f4-9e4e-406e-80b0-fc90225a4206
402688393 | PQ | 0 | 0 | 0 | 0.985 | _e0e75aea-ac1a-4b9b-8a87-37cb035b74b2
405834366 | PV | 19.3 | 23.5 | 30.4 | 1.039 | _fe27e06a-0aa2-4fd1-af25-6324727ff258
408376030 | PQ |  |  |  |  | _db0118c0-174d-43e6-b1e3-5c44ae78d65c
409951355 | PQ |  |  |  |  | _7166b192-a2ca-4304-9060-9b2797b92830
411688704 | PQ | 0 | 0 | 0 | 1.041 | _8afa7880-7c3c-4ea7-844e-2e8e9e2025b2
41172326 | PQ | 0 | 0 | 0 | 0.985 | _17f3d8da-eadf-4937-8dd2-a05751a8fd38
412085293 | PQ | 0 | 0 | 0 | 1.036 | _0c20489c-4b92-4ff4-91ad-9dcd58eebfed
412156042 | PQ | 1 | 0 | 1 | 0.993 | _81da2fb6-76ba-4425-81aa-aa1fd40c7716
413305897 | PV | 0 | 1.6 | 1.6 | 1.021 | _58ad679a-e50e-4ace-95c9-5c466f412709
413957781 | PQ | 0 | 0 | 0 | 0.984 | _19bfd8a4-30b7-4161-94d3-190a21f985f7
415829663 | PQ | 0 | 5.5 | 5.5 | 1.011 | _1600f363-a24b-4bc4-b903-05ffbd781553
416150803 | PQ | 0 | 0 | 0 | 1.004 | _7573c4ab-9cf2-4ff3-81ac-500fdd66feea
418249838 | PQ |  |  |  |  | _565f2001-6fb0-45a4-b8fb-565ecfcbaa6b
420620758 | PQ | 0 | 0 | 0 | 0.999 | _378f695e-84de-4cbc-8c1a-71fae35c3306
421178304 | PV | 0 | 2.3 | 2.3 | 1.032 | _160d4d96-e52c-4687-859d-2bc2cf65e0d0
421882450 | PQ |  |  |  |  | _f164938f-1f89-4198-9776-52c567fd40f2
421955663 | PQ | 3 | 0 | 3 | 1.026 | _03028109-c1db-4cf3-b4ae-8d0a68eefb44
42337016 | PQ |  |  |  |  | _dd215f97-2bb7-46ba-9e3c-55f484e62e32
427936907 | PQ | 1 | 0 | 1 | 1.007 | _39d929a6-576d-420a-be2c-b9b251d62ae0
432285406 | PQ | 0 | 0 | 0 | 1.017 | _4dfd2057-773f-4dea-a4f0-d88dd4dd8843
437011221 | PV | 0 | 3 | 3 | 0.987 | _bb1cb3e8-3d21-4e5b-b387-bd63e9d4806d
437083738 | PQ |  |  |  |  | _c0e41026-4013-4bfa-8c53-55eec2bd1c5b
437452566 | PQ | 8.5 | -0.6 | 8.5 | 1.138 | _d91a7179-93a3-4797-95e5-1404d879c247
438356060 | PQ |  |  |  |  | _0b5a7a77-9d43-4340-8b2d-f2c5139af865
438391920 | PQ | 1 | 0 | 1 | 0.967 | _3a0587a1-9ee9-4480-9a7d-aed12b5d3425
441852735 | PV | 135.2 | 75.8 | 155 | 1.069 | _b1ed3e4a-1c63-463a-b873-6b5289d8b43c
442366177 | PQ | 0 | 0.7 | 0.7 | 1.009 | _d5eb5f4c-e629-466c-8602-0f9174d03b0e
442523245 | PQ | 0 | 1.5 | 1.5 | 1.042 | _be81fe4a-0a37-4cd7-8d7f-87deba86c3ee
446340571 | PQ | 1 | 0 | 1 | 0.949 | _53ccbab7-0a47-48ca-8fd0-b6d574eb660c
446895811 | PV | 0 | 2 | 2 | 1.028 | _ab39a06e-171f-4c44-8fb2-43c54e04b1c7
448741118 | PV | 32 | 1.6 | 32 | 1.053 | _5b3a6c1d-42d8-437e-a38d-db4b4f3d55f0
451383908 | PQ |  |  |  |  | _d4a68e88-fc1c-4296-8a32-ae267db6dd06
453003341 | PV | 23.3 | 0.2 | 23.3 | 1.004 | _de8f1a99-550e-4969-b1f8-991977dc07f1
453387811 | PQ | 1 | 0.2 | 1 | 1.038 | _e723b2d0-c0ad-42ad-90e2-6073cd3d356b
454839668 | PV | 0 | 5 | 5 | 0.975 | _de1560e7-e2cd-45d5-9681-798d28be3b05
455048372 | PQ |  |  |  |  | _df9b4c35-ce92-42b0-828b-d126e6a5ad73
458333046 | PQ | 0 | -0.8 | 0.8 | 1.036 | _ca11aafa-0e18-4f21-b53f-63554f2df578
459787411 | PQ |  |  |  |  | _acb4882f-899d-4c4b-be44-084309ff3c80
459866411 | PQ |  |  |  |  | _d061a0e6-39f7-4006-96a8-749cedbc8966
462118760 | PQ |  |  |  |  | _66e7b65e-7848-47b2-b998-f2845e6419cc
463221617 | PQ |  |  |  |  | _64b2921d-b04f-4787-859d-bec82fc83d2b
463962017 | PV | 0 | 0 | 0 | 1.059 | _c4ba7f85-418f-4720-b59e-561c4db683ef
464043749 | PQ |  |  |  |  | _794e0e68-2857-48bf-9090-fe5dc451c516
464206479 | PV | 2 | 2.7 | 3.4 | 1.002 | _b399e97a-ba27-4e28-afa5-22f7db505397
467080974 | PQ | 0 | 0 | 0 | 1.029 | _f37fa0ac-e9d7-427d-916c-6ee75271ff97
468128374 | PV | 1 | 3 | 3.2 | 1.022 | _8cadbce2-3763-4585-ac47-b4f8d0703cc8
468352001 | PV | 160.3 | 118.2 | 199.2 | 1.097 | _4d5c04b7-aaf7-4d7b-b612-d196029cdef1
468550973 | PQ | 0 | 0 | 0 | 1.019 | _aa5f07f0-0e13-4de6-83c0-197082d79072
47128302 | PQ | 1 | 0 | 1 | 0.999 | _6715e439-c794-4f14-bf46-42dc0522a069
474108510 | PQ |  |  |  |  | _ab740088-1e06-4d5a-b05c-4fdad2d44568
47867629 | PQ | 0 | 0 | 0 | 1.014 | _93a0e369-0e43-41bd-90a5-183a2a7fcd91
479512221 | PQ |  |  |  |  | _a9be90b1-9eee-4585-bfca-dbc4b139f6da
480009480 | PQ | 1 | 0 | 1 | 0.999 | _eedc08c6-d466-4898-8916-0757409b6a39
481365907 | PQ | 3 | 0 | 3 | 1.014 | _b0042267-4e07-4fe5-99fe-62bcfce196d9
482350632 | PV | 511 | 114.4 | 523.6 | 1.083 | _9be0b10b-c43f-4a69-99e5-0b3597210a66
485625177 | PQ | 0 | 0 | 0 | 1.006 | _17f01a11-5bdd-43ff-85d2-9f00f41137ec
488777987 | PQ | 0 | 0 | 0 | 1.02 | _c71ee30b-8b9b-487a-b4d2-bdff287b66aa
489066515 | PV | 732.8 | 112.5 | 741.4 | 1.077 | _4b22c653-d1ee-4c97-b844-76cd364c8651
490217066 | PQ |  |  |  |  | _f66515f3-05c1-40aa-8e16-58e3618b17d8
490345577 | PQ | 2 | 0 | 2 | 0.933 | _f2921a60-5e61-4a54-a446-98db45f60a62
491095453 | PQ | 0 | 0 | 0 | 0.967 | _b2a6777c-5dbf-4716-bbcd-ba7ec26c6b54
492810160 | PQ | 1 | 0 | 1 | 0.96 | _ee6c913f-71ff-4d26-95a5-3461c9bf24fa
496792757 | PV | 0 | 1.1 | 1.1 | 0.934 | _d2831f39-481e-4266-9743-67875100130f
499634953 | PQ |  |  |  |  | _6bc73f8d-9bba-4d63-aac6-40529123d9f9
504390308 | PQ | 0 | 0 | 0 | 0.972 | _4b2778e9-1b36-47f3-8374-768de8083451
507026347 | PQ |  |  |  |  | _5cbc3158-028c-41b1-afee-2a36f4c15402
508551852 | PV | 0 | 0.1 | 0.1 | 1.025 | _5dd4d814-587c-40cc-b56c-a96e36e286ea
508821751 | PQ |  |  |  |  | _0ff53cb0-43bf-4dcc-807a-a7503ea49abf
509505301 | PQ | 0 | 0 | 0 | 1.026 | _ab6ca684-d8fc-476e-a8d9-a5cd67396c7d
509840733 | PQ | 1 | 0 | 1 | 0.964 | _f48fee66-4d8c-4dcf-9f33-d8c2e46716f9
511314737 | PQ | 1.5 | 3.4 | 3.7 | 1.051 | _97ff41ea-2a70-4e9a-bb40-411a8e129482
514150645 | PV | 24.8 | 16.3 | 29.7 | 1.113 | _7450de86-75cc-4196-a963-e19a396a87b2
514935827 | PV | 11.7 | 10.8 | 15.9 | 1.047 | _2be0caf7-3527-4a1b-96a6-4936d8730015
515992526 | PQ |  |  |  |  | _4d786a79-ab6c-453a-be2b-10c58e145b7c
520278849 | PQ |  |  |  |  | _b04a236b-962f-4b7d-86f0-f8f7650aaa83
520446409 | PQ | 0 | 0.7 | 0.7 | 0.922 | _c3dabf41-71a4-42d6-a6bc-714a6be8a6ac
52058761 | PQ | 1 | 0 | 1 | 1.021 | _75a26faf-0e4c-48b6-8a35-84d04287a1da
526494986 | PQ | 0 | 0 | 0 | 1.033 | _7b12b6f5-5ac8-4015-a245-a4be7f78afca
5282443 | PV | 23.2 | 15.4 | 27.8 | 1.076 | _4fe4937d-df11-4948-a355-68629153d744
528847759 | PQ | 53.4 | -1.3 | 53.4 | 1.046 | _929f8ae5-2bc2-4f8b-bc64-960ae2014057
529091416 | PQ | 1 | 0 | 1 | 1.059 | _42737d61-4073-4783-86f9-979ba60ec590
529718383 | PQ |  |  |  |  | _d1b738e7-5e2e-4105-b840-038e739cf269
529918997 | PV | 0 | 0.3 | 0.3 | 1.012 | _8b80d842-2bcb-48b5-95ea-1feb80d96d2d
536805461 | PQ | 0 | 0 | 0 | 1.016 | _77684a59-f7d8-4e4c-86cf-15c6bfe5e90f
536958704 | PQ | 0 | 0 | 0 | 1.034 | _54c8114b-5df4-4a9f-bf38-1d2fbcc1302a
540005944 | PQ |  |  |  |  | _e3c86cc7-e33d-41a0-a5b3-8adcad3638f9
540894869 | PV | 15.3 | 2.6 | 15.6 | 1.054 | _608e67a2-f92d-431d-b6c9-ecc677437246
541455990 | PV | 0 | -4.2 | 4.2 | 1.043 | _93b8f865-562e-46f5-9064-4cfe145ab3a1
541653111 | PQ |  |  |  |  | _d99e4761-deff-46d3-952e-0359fbdfd26c
542049668 | PQ |  |  |  |  | _025b9813-dea6-4ab1-b50d-4e16e3885a5d
54247330 | PQ |  |  |  |  | _2304d746-3faa-446d-9d50-ce4e496a499a
542840764 | PQ | 3 | 0 | 3 | 1.031 | _f62b9c4c-9455-455b-b88d-d6b85f38671d
543893410 | PQ | 0 | 0.3 | 0.3 | 1.009 | _5136eda8-8ccd-4643-82be-37f2319411e0
544362536 | PV | 1 | 0.9 | 1.3 | 1.036 | _473fddc2-ae3a-487c-a191-aeb6deed35bf
547324428 | PV | 12.1 | 12.5 | 17.4 | 1.02 | _6e10e168-dd47-4261-8c28-35e5efd30345
552871012 | PQ |  |  |  |  | _c8db17ae-c3e5-4af7-a69f-0d0baa5c2c06
553152811 | PV | 10.6 | 6.3 | 12.3 | 1.049 | _60290856-8a98-4744-90b5-2699928ea16e
554544636 | PV | 0 | -0.3 | 0.3 | 1.03 | _ff99495c-8be9-438d-aec9-e849bab9c9e8
555563400 | PQ | 1 | 0 | 1 | 1.005 | _b7dc189e-976a-481e-af76-38d599b5c237
555851362 | PQ | 2 | 0 | 2 | 0.994 | _9d4c4519-a8d7-4fab-8b7e-ed066185dd72
556289939 | PQ |  |  |  |  | _fc33a0b0-1293-410b-a38a-f0047a79c490
557277536 | PQ |  |  |  |  | _2e6be3d1-467a-4c3c-a1da-0098259fef94
557905478 | PV | 5 | 0 | 5 | 1.003 | _e2d284b8-b9c8-44d3-806e-a5db1c994448
559802216 | PV | 0 | 2 | 2 | 1.012 | _d0f739c8-d7ec-492e-ac02-fa4c5c2ea80f
561291347 | PV | 886 | 109.2 | 892.7 | 1.075 | _98a5d71b-afd1-4933-9fa1-d00ef668b2b9
561764779 | PQ | 0 | 0 | 0 | 1.055 | _07441c51-9c8f-48cc-8933-b70a8c21d25a
563582783 | PQ | 0 | 0 | 0 | 1.027 | _a36fb4ce-ff09-481d-863b-30440619add6
563653025 | PQ |  |  |  |  | _287104dd-8c5f-4682-8071-fbb54b6803bb
56512782 | PQ | 0 | 0 | 0 | 0.994 | _91ae08e9-e5c7-4d87-a866-d248412d1823
567770558 | PV | 17.8 | 23.7 | 29.6 | 1.068 | _0a3938ff-3d5f-49c3-9d9a-369037f09817
56820762 | PQ | 0 | 0 | 0 | 1.032 | _e10f4d54-0c0e-4794-b362-3b8e6abe314c
571243418 | PQ |  |  |  |  | _21266dce-7b22-4b17-ad98-3b97efb770bc
571323833 | PQ |  |  |  |  | _1a49aaf7-1814-4a93-a3b8-9e537a4f9abd
572389866 | PV | 23.2 | 17.5 | 29 | 1.078 | _8ac6d5a9-fb5e-48fc-89ba-2cc576c31641
573911918 | PQ | 40.9 | 16.2 | 44 | 1.053 | _7701ce92-7311-4e26-97a0-b366ca3f275f
574138416 | PQ | 0 | 1.8 | 1.8 | 1.025 | _957fbdf0-275e-458e-9ba8-5ed8458598b7
575057551 | PQ | 0 | 0 | 0 | 0.984 | _ed16b480-8c4b-4a3c-8db4-05331d3504ef
575582119 | PQ |  |  |  |  | _28c5e9fd-276f-449a-8190-4ae7be95e052
575982233 | PQ |  |  |  |  | _8ed3fbb0-064c-4488-acbb-955e1602040b
578274267 | PQ | 0 | 0 | 0 | 0.974 | _1a9badac-a465-4ec6-a686-2046163f6587
57937869 | PQ | 1 | 0 | 1 | 1.022 | _9f998a73-97d7-44be-b2b2-982652e72311
580511267 | PV | 8.2 | 9 | 12.1 | 1.044 | _945207da-57f8-4e77-bf30-52111d95af38
580602770 | PQ | 0 | 0 | 0 | 1.016 | _fe7e56b2-6c41-4cfb-bbf9-b8632b12cef4
581758843 | PQ |  |  |  |  | _0a94af3b-02b3-463e-8561-63870628df22
581988132 | PQ | 20.9 | 0.8 | 20.9 | 1.018 | _98736221-7c15-405f-bfae-5a58b500c0f3
58220254 | PQ |  |  |  |  | _18975e47-8b82-4442-b217-41afe617ef75
583724671 | PQ | 0 | 0 | 0 | 1.01 | _67118515-a588-411a-9178-38d899ebb23f
585557095 | PQ |  |  |  |  | _ee8d8dcd-b522-41bc-9481-de05daa8b206
585589866 | PV | 9.2 | 20.5 | 22.4 | 0.993 | _8febc0c4-5de1-486c-a744-0f52cefb8a10
586248571 | PQ | 5 | 4.6 | 6.8 | 1.046 | _e983911d-3e94-45fc-8ab9-dbf7610ff648
587331833 | PQ | 1 | 0 | 1 | 1.013 | _8f107aec-d20f-42dd-8257-3d6fc1b8f554
58734492 | PQ | 0.6 | 2.3 | 2.4 | 1.02 | _3b8f5096-71d8-4234-afc8-aa62fcaea3f5
590517199 | PQ | 2 | 0 | 2 | 1.007 | _78088be8-d6cc-4598-8f26-3707c205ea19
591854611 | PQ | 0 | 0 | 0 | 1.041 | _562c102d-4313-433c-85c0-6745c96d0227
592440686 | PQ | 11 | -0.2 | 11 | 1.018 | _3f6b655c-5311-445f-a682-da6bccb33b44
592895490 | PQ | 3 | 0 | 3 | 1.031 | _b8e2d981-a34f-4a09-988c-0b6ae2a55c07
593606633 | PQ | 0 | 0 | 0 | 1.013 | _7c42c671-7624-48f2-bf6f-ffe273a99354
594410783 | PQ |  |  |  |  | _6512ce84-3414-441b-9e8e-745ea4db052b
597494109 | PQ |  |  |  |  | _efac424b-183e-4e91-bfc5-2e358f527f52
599342087 | PQ |  |  |  |  | _edafd562-a7de-427a-960a-badec538257f
602380238 | PV | 23.2 | 18.5 | 29.7 | 1.079 | _2591b160-4591-4b6f-bbad-f4d3bc4865ad
603991054 | PQ | 0 | 3.5 | 3.5 | 1.005 | _231bf8c1-1019-4198-beef-e8980049fe28
605474197 | PQ | 1 | 0 | 1 | 1 | _020d2b73-8939-42bf-a38c-f3d79a09073a
606579498 | PV | 237 | -24.4 | 238.3 | 1.068 | _5c0b5f48-ab05-46f8-b2ff-8ab17bd87c51
606746297 | PQ |  |  |  |  | _e87d8c49-d8b4-4907-98b9-df52f350a321
607078425 | PV | 1 | 1.4 | 1.8 | 1.003 | _36994a39-3b6e-4ecf-8cf5-9ea5ad064d4e
60749334 | PQ |  |  |  |  | _dd949917-da67-4dd1-aac7-b6b47585d108
607684352 | PQ | 0 | 0 | 0 | 0.987 | _d151268b-b940-4de2-b7ee-7a1c16a9b219
607920718 | PV | 24.3 | -8.7 | 25.8 | 0.999 | _60237bd4-46bc-462b-b694-9f29f59cd073
608735304 | PQ |  |  |  |  | _605bf73b-6217-4523-9128-9d8600f01487
610886075 | PV | 8 | 9.2 | 12.2 | 1.056 | _a2061627-7b78-4554-99b0-8f11d5fb68b3
611152243 | PV | 0 | 0 | 0 | 1.041 | _b341b558-7e5e-4f80-92b1-20651faaa342
611327687 | PQ |  |  |  |  | _1195e7c5-a8d5-4287-8aed-cdbbfc4ff75a
61164138 | PQ |  |  |  |  | _f4488ff2-2eff-497a-9840-cd1160acc313
61173375 | PV | 160.8 | 180 | 241.4 | 1.071 | _8875803d-f8e8-4a7b-821d-eb970aeb222b
613938668 | PQ | 1 | 0 | 1 | 1.011 | _4079a45e-e844-45ae-aaeb-a8d993a06208
614409825 | PV | 26.6 | 13.9 | 30 | 1.103 | _c864ccce-6203-4e37-a960-cd1e3dcfa880
614870482 | PQ | 0 | 0 | 0 | 1.013 | _e531c060-9cc2-412a-867a-69ead266a3f2
615671268 | PQ |  |  |  |  | _510055ad-3693-4b66-bf94-b9f560482a22
615731200 | PQ | 1 | 0 | 1 | 1.048 | _8bd1ffb0-0da7-492e-a9b0-e645bd3db178
616576893 | PQ |  |  |  |  | _00fb6dd7-51c4-4c5e-9f6a-3660d4090fca
616626959 | PV | 0 | 0 | 0 | 1.037 | _3c22de00-fed6-46cf-9136-e64a2baf2cc1
616797050 | PQ | 1 | 0 | 1 | 1.042 | _be86064a-46b0-48b4-bb44-682f1ed4b103
617253006 | PQ |  |  |  |  | _b0e24cc3-f8b9-4b17-8681-3b9ac9e256e0
617859198 | PV | 140.1 | 16.5 | 141.1 | 1.066 | _83918951-7d4a-4144-bd61-f879f938a5fa
618145038 | PV | 28.7 | 11 | 30.7 | 1.096 | _63b2e0a3-e1b3-4587-98df-e65b820e6271
621154344 | PQ | 0 | 0 | 0 | 1.014 | _5e465405-a1b8-4802-b217-8dfd0c341a02
621420942 | PQ | 1 | 0 | 1 | 0.999 | _4711f87d-bc3a-4320-86da-84e47f2e6b83
622165896 | PQ |  |  |  |  | _085af61d-9c6f-4113-a6a7-9513c1f0caee
622589527 | PV | 0 | -7.8 | 7.8 | 1.033 | _4b27e9a2-3123-40bf-854a-aa91310a5e41
624434356 | PV | 0.6 | 4.7 | 4.7 | 1.011 | _f1db81c8-14ea-46f6-a233-2d9e26cc9d18
627572038 | PQ | 32.5 | 13.9 | 35.3 | 1.036 | _2040f527-cfac-4232-9cfd-8d5d421ec033
628607062 | PQ |  |  |  |  | _d6875fed-c070-4107-b363-037da51acaeb
629361166 | PQ |  |  |  |  | _cf40fa6c-fac1-4ab7-b1b6-8c5cfb817f37
630881063 | PQ |  |  |  |  | _a75bb7c8-fd64-43a1-83da-e324ef7c9acf
631201327 | PV | 3 | 0.1 | 3 | 1.041 | _1b0d1f53-622d-4196-9d18-1bfef85f3809
634342528 | PQ | 3 | 9.4 | 9.9 | 1.029 | _9bb42c73-98c9-44f2-8610-6edc9bf9f438
636741304 | PQ | 0 | 0 | 0 | 1.033 | _45fce391-1635-4939-b27d-843c276d921e
637464783 | PQ |  |  |  |  | _c450e958-96d3-4758-ad0c-6e612e1d1205
639610950 | PV | 877 | 99.1 | 882.6 | 1.075 | _c70bfda8-95a6-4de5-b0d0-a91374357900
639733452 | PQ | 0 | 0 | 0 | 1.019 | _8e978ddd-90cd-4093-ab3b-94a0da90c196
639898559 | PV | 1221 | 151.5 | 1230.4 | 1.077 | _1d94bfc6-51c4-4ab3-a0fb-4f0ba00d540a
642369990 | PQ | 4 | 0 | 4 | 1.006 | _41e60655-c1c5-46b7-8151-700f9949e1dc
642691087 | PQ |  |  |  |  | _eb397781-e832-4edf-bcf3-141b019b536d
643184674 | PQ |  |  |  |  | _4d77e495-42e3-4ee1-85e3-7d47bcff8161
644202416 | PV | 26 | 0 | 26 | 1.004 | _a4352693-901b-490f-a575-d7ab0ce996f9
644296997 | PQ |  |  |  |  | _fb59d065-0d64-43fe-8181-1e0fe81d3bd6
646043578 | PV | 6.7 | 1.8 | 6.9 | 1.037 | _40f1a9e3-63af-4740-b775-e022eba02651
647991305 | PQ | 0 | 0 | 0 | 1.037 | _910fa4a0-7f20-4488-a7c4-4c5de0a15319
648679366 | PQ | 1 | 0 | 1 | 0.985 | _9dfd4429-f930-43c7-a7be-0d30f9d42167
649521620 | PV | 7 | 5.5 | 8.9 | 0.998 | _e0af6038-e981-41ed-b916-3bf50937ec3b
65017799 | PQ | 0 | 0 | 0 | 0.997 | _6dabf4a8-83cc-43a0-b510-5b44aafb79d8
654922302 | PQ | 0 | 0 | 0 | 1.026 | _40e4bf4d-8cf0-4af3-a281-764e7796b860
655482263 | PQ | 0 | -0.8 | 0.8 | 1.036 | _dc3b8df7-1e4b-4cec-b76d-0dbf52a47faf
656386862 | PQ |  |  |  |  | _c47086b2-b97d-4ad9-8407-be7b8d56a629
65662597 | PQ | 38 | 0 | 38 | 1.123 | _507cb141-6ceb-437b-8464-bd8de9e62d6b
657518659 | PQ | 1 | 0 | 1 | 0.998 | _9fe4a008-f842-475e-89fa-e8acbdd9edf3
657682804 | PQ |  |  |  |  | _1f0ce2ef-0677-4e01-a5c2-41de39f025e9
659985424 | PQ | 1 | 0 | 1 | 1.005 | _64aa0956-f10b-461a-87dd-83511ea3a1b9
662437669 | PQ | 25.9 | 14.4 | 29.7 | 1.025 | _a4277b56-0357-4991-bfa1-4afa8dbd28be
664645705 | PV | 0.7 | 2.1 | 2.2 | 0.952 | _43470bbd-49a7-4ec4-9883-fcaff2ddac63
664665797 | PQ |  |  |  |  | _2a50e30a-34f2-41ba-8dc0-2a95b55dcbe8
665205179 | PQ | 1 | 0 | 1 | 0.988 | _c199574c-d7b4-4de5-8132-777da651c59b
66649210 | PQ | 0 | 0 | 0 | 1.015 | _2bcb0dbd-b37a-4d37-ac5b-b9ff67f01b92
668290805 | PV | 910 | -25.8 | 910.4 | 1.063 | _0a336b30-069e-44dc-ab11-95864d917e43
672018711 | PQ |  |  |  |  | _67e2ce50-4dff-4ce1-91bc-b5ade2a03f50
673461821 | PQ |  |  |  |  | _75449e63-1487-4a04-97a1-03dfc8b8d05e
676520333 | PQ |  |  |  |  | _0c49cfef-46b7-48dd-bbd7-d55b4d195fbd
677166705 | PQ | 1 | 0 | 1 | 1.037 | _809bc81f-62d5-4f31-8104-eeb99e460228
679403255 | PV | 10.2 | -1.6 | 10.3 | 1.044 | _19a2818c-f342-422b-9e32-94036fab60a8
679988773 | PQ | 24.9 | 9.1 | 26.5 | 1.054 | _8fb6791e-ec67-4b39-bceb-da9b68b966e2
680557727 | PQ |  |  |  |  | _f348ba74-3d89-4978-9e36-6afaf3172fc3
681166981 | PQ | 2 | 0 | 2 | 0.997 | _386a4533-ae06-4f46-b6d0-76324ed2372e
681482101 | PQ |  |  |  |  | _05cc9836-f8dc-437d-b239-815100bfd733
682763917 | PV | 0.5 | 4.5 | 4.5 | 0.99 | _bd9d94e2-7bd6-48c7-9719-cfdd7dbe700a
682773892 | PV | 3.5 | 5.9 | 6.9 | 0.96 | _ada257b9-ed71-4807-9c78-bb96a7163578
685107120 | PQ | -12.4 | -9.8 | 15.8 | 1.037 | _e1f57d73-cb67-4cb9-8965-95483767c843
688803800 | PV | 0.2 | 8 | 8 | 1.015 | _167c0a68-2105-49e1-98f7-73ed9866664d
689039200 | PQ |  |  |  |  | _35e6e53e-6371-43ec-9aa9-7e3af2a9e55c
689669838 | PQ | 9.7 | 0.8 | 9.7 | 1.005 | _104a176f-6cd1-4dc4-8ec4-dc2f29ca55dd
691014520 | PV | 7.7 | 0.5 | 7.7 | 1.033 | _4645374d-8a48-4dd4-a181-d4bfde636943
69130750 | PV | 26.5 | 25.4 | 36.7 | 1.083 | _4565a889-9612-4cb9-809a-b58bdfbb02a1
691351811 | PV | 20.3 | 17.1 | 26.5 | 1.066 | _21223a0d-4650-4c8d-a70d-871e35efef11
69150003 | PQ | 4.4 | 2 | 4.8 | 1.021 | _a34b0429-9469-46d9-a163-c4b2aaaf2d7d
694302534 | PQ |  |  |  |  | _337dd658-db9b-488b-a991-0e73be29c1ec
695141040 | PV | 1.7 | 16.2 | 16.3 | 1.025 | _e483da0e-d296-41b2-b5c2-4a45018d1197
697557706 | PQ | 1 | 0 | 1 | 1.028 | _e0041925-d3af-416c-a3c3-eb05fc3d3917
697975790 | PQ |  |  |  |  | _89d9b250-b99a-47ae-af98-cf7ba65e96f4
698338917 | PQ | 0 | 0.7 | 0.7 | 0.922 | _b6c65d1b-c313-4ed7-b19e-1c1b9c51d4b6
702656228 | PQ |  |  |  |  | _2fa152c2-e431-4133-81a7-1307cca8ef0c
707603198 | PQ | 0 | 0 | 0 | 0.982 | _069f35b9-2004-448e-84c9-37b384db0560
707696882 | PV | 0.6 | -0.4 | 0.7 | 1.039 | _8d99cb05-8523-438d-a0d2-f554b38a18d6
710483862 | PQ |  |  |  |  | _a1cd36b0-f6f0-4eef-ab83-0697c70d254b
710941152 | PQ |  |  |  |  | _511140c9-5f30-4705-96d4-b9a215a32780
7111005 | PQ | 1 | 1.7 | 1.9 | 1.079 | _2bc1ed29-40c1-4728-bdf2-9d8108dd18e7
712052356 | PQ |  |  |  |  | _ff7068de-c2f2-476c-8776-19fbc6d94820
712195495 | PQ | 0.6 | 2.3 | 2.4 | 1.02 | _dff600f5-c478-46ee-a523-fdac4c7feebe
712541035 | PQ | 1 | 0 | 1 | 0.991 | _2ea5595b-f974-4023-8a4c-3d5d8cbfd713
712820324 | PQ | 24.9 | 14.4 | 28.8 | 1.025 | _67846378-ab55-4029-a75a-b5248ec458c5
713686656 | PV | 0.6 | 4.3 | 4.3 | 0.931 | _3995bb1c-ce9e-4c66-b161-d2efde965cf8
715344547 | PQ |  |  |  |  | _aed5c49f-c045-4533-b301-fbf4e7b7b5f7
716600240 | PQ |  |  |  |  | _2b4faa41-3dd9-499d-aeee-8de2618899e9
719196433 | PV | 19.4 | -2.9 | 19.6 | 1.018 | _8e47558b-48b2-4d5f-a766-8a4c6e733256
719432138 | PV | 153.1 | -97.4 | 181.4 | 0.94 | _affd05a0-0f9b-42bc-bf5a-96aa3975313c
722068971 | PQ |  |  |  |  | _d819b279-3a57-42da-8a77-92344175ab16
72247585 | PQ | 15.8 | -8.1 | 17.7 | 1.009 | _7acb2334-b34d-4aea-99ee-b743c6cb5e0a
725290076 | PQ | 0 | 0 | 0 | 1.031 | _0697d744-ade9-4fce-8b94-1aefb2f9f14f
727089998 | PV | 209.1 | -8.3 | 209.3 | 1.092 | _a5f2203a-95ce-47df-8516-adc6e47eb1a8
727171024 | PV | 888.7 | -11.1 | 888.7 | 1.063 | _e1f2e1d0-9dd1-4d70-bde6-b546361fc401
730418111 | PQ | 0 | -0.2 | 0.2 | 1.032 | _bef6af4a-b73a-4aad-a86e-3cefd9f960af
730543495 | PQ |  |  |  |  | _d9a78ba3-d29e-4372-b8c3-b67ae1db815a
731866633 | PQ | 0 | 0 | 0 | 1.009 | _30e4e4d4-b522-40dd-a0a9-82e6a7776ace
732023722 | PV | 849 | -92.5 | 854 | 1.074 | _42ea1549-397d-4944-8c77-d699c72667ee
732633950 | PV | 20.2 | 17.6 | 26.8 | 1.067 | _d95a682f-3651-47ef-bc1c-0dbf7ae6df47
734700980 | PQ |  |  |  |  | _ea46a763-ee03-4eea-8622-be7c29656714
735832024 | PQ | 0 | 0 | 0 | 1.001 | _d6e587eb-c6fc-48ad-a9c9-88aff19cd031
736274315 | PV | 1 | 1.4 | 1.7 | 1.041 | _dbbabf74-298b-4f8b-b67b-18936950da3d
736867934 | PV | 12 | 0.1 | 12 | 0.995 | _7d34a5d4-5b9a-4c02-ab0d-f9ff61f5bad5
738432788 | PQ |  |  |  |  | _cb51cb19-c41c-4d43-85a4-745cdfb6e28f
739359163 | PV | 16.3 | 23.7 | 28.8 | 1.068 | _15aacb1c-5457-474c-a2fd-3e9ca26f5e44
739925581 | PQ | 0 | 0 | 0 | 0.956 | _e1d09445-7211-4107-9b71-6d61ddc6df36
741012228 | PV | 24 | 11 | 26.4 | 1.072 | _755a53a5-1dad-4d94-94ba-ab1b8ca429ca
742786993 | PQ |  |  |  |  | _0e1c88ab-3b4d-4028-a73e-be54f919b967
743848691 | PQ |  |  |  |  | _1c2140ab-5fb5-4990-8f29-9ebaed34d6a7
745344672 | PV | 13 | 7.4 | 15 | 0.995 | _7843394b-7c50-4cdf-99ac-52d92a9e1403
747764754 | PV | 20 | 17.1 | 26.3 | 1.053 | _5c709364-0922-489c-9068-6c12e6851891
749687388 | PQ |  |  |  |  | _68ce7f1a-939c-4f7e-b75d-00b3fb4ad574
751209869 | PQ |  |  |  |  | _6f4ac75e-21f9-458d-9539-1b04564df283
751885563 | PQ |  |  |  |  | _c552e476-7415-4609-90ee-1f9b4e623698
753501521 | PQ |  |  |  |  | _dffd5267-336e-4361-a66a-3ef8ed196a6f
7575537 | PQ | 2 | 0 | 2 | 1.029 | _520d3dca-8c2b-4d06-bcbe-f0f43747e74f
757573797 | PQ |  |  |  |  | _b326e1ac-3ae4-4cbc-92e9-26070b38f6ef
759930024 | PQ |  |  |  |  | _b04cab04-38a9-49e6-913d-1cecc731f1b4
763274154 | PQ |  |  |  |  | _4ccce39e-5fa0-4028-91e4-98a9bfb4396c
764442462 | PV | 55 | 34.6 | 65 | 1.06 | _aca4639b-0609-42ea-8464-a9d4f426bbb1
769544545 | PQ |  |  |  |  | _88bbc8fb-f8bb-4c55-b771-f45443d0ddef
769895775 | PQ |  |  |  |  | _0ad41321-43f9-44e5-8409-58eca9c8964b
771503568 | PQ | 2 | 0 | 2 | 0.996 | _e5a047e1-05c6-4576-929a-c9dd4728a15f
773433349 | PV | 1210 | 30 | 1210.4 | 1.082 | _6ef38dca-6408-4c04-b44a-e2409b5c3211
775711983 | PQ |  |  |  |  | _bbf7d392-7407-46d9-b145-b802860da825
775982149 | PV | 17.3 | 29.3 | 34 | 1.039 | _b0625852-9b47-4cbd-a93d-25cf06ab9256
777166762 | PQ | 11.7 | 17.5 | 21 | 1.063 | _e055e436-908d-4739-ac3e-d26f9376b386
778952940 | PQ | 0 | 0 | 0 | 1.049 | _59f8695a-fce2-45fd-b1c7-6b2d969a3b8a
783086245 | PQ |  |  |  |  | _90c356f0-b668-4cb6-aa86-6dcae30959ed
783415714 | PQ | 23.9 | 0.7 | 24 | 1.03 | _a0f01ee4-a77e-467e-8f01-58d3aa5c5918
785379502 | PQ |  |  |  |  | _6320ed4c-67e0-47e6-8f93-952f3ee7831b
785488559 | PQ | 1 | 0 | 1 | 1.011 | _f6064e9b-fef2-41d6-bcb1-ef47fde83af3
788570665 | PQ | 2 | 0 | 2 | 1.015 | _f3f7dd91-9dd7-41a6-a16f-259dd64f8079
790646117 | PQ | 0 | 0 | 0 | 0.993 | _512ed3ed-1943-4a46-99b6-9579967dba23
793316233 | PQ | 0 | 0 | 0 | 1.019 | _44805601-973e-4f5f-9f27-fd4af7790c5d
793719421 | PQ | 0 | 0 | 0 | 1.035 | _f79232f2-459e-436c-b303-f0c6728239bd
794375302 | PQ |  |  |  |  | _612e75a2-335a-46f3-bf8e-a2310be8f4a9
796102325 | PV | 5.1 | 0.1 | 5.1 | 1.032 | _dc33cab0-d863-4b75-b42a-027b4b34cc52
797199014 | PQ | 0 | 0 | 0 | 1.014 | _5d9cc9f8-b1b0-4851-9c26-ed3b748a31ea
798908607 | PQ | 53.4 | -1.3 | 53.4 | 1.046 | _807b45ad-7207-44b3-a8a3-731b6e63a586
800528662 | PV | 5.1 | 1.6 | 5.3 | 1.025 | _1626960a-b934-4f6b-b5d2-5825fd213079
800631752 | PQ | 1 | 0 | 1 | 0.995 | _07b399e0-0504-4369-881a-a48dd08e6814
805531882 | PQ | 2 | 0 | 2 | 0.996 | _60a9bf64-336b-4415-a929-4f8108f18ba5
805777612 | PQ | 5 | 0 | 5 | 1.014 | _1c6462f7-9b68-4262-90f6-5cc208f49667
808961345 | PQ |  |  |  |  | _5a47619e-35c6-4e1c-8c3e-ead572266a64
809178694 | PV | 24 | 10.3 | 26.1 | 1.024 | _f89b2f1d-f67a-4fd5-9577-45a102e73753
810025224 | PQ | 0 | 0 | 0 | 1.027 | _d97b0f8f-7559-483f-8661-a50d6788b231
810293792 | PV | 0.8 | 2 | 2.2 | 1.026 | _d27ee28f-f9a4-41b1-9fe8-5447409d6d04
81234405 | PV | 32.7 | 11.7 | 34.7 | 1.087 | _92c06ab0-49e2-470a-8b21-a0d28d552792
81311671 | PQ | 0 | 0 | 0 | 1.03 | _1c406d73-1ed1-4246-b503-9b17ab7cc22c
815708884 | PQ | 1 | 0 | 1 | 1.012 | _d8c2dbd7-8fa3-4aa5-ad58-6837c0106dd6
816770767 | PQ | 0 | 0 | 0 | 1.031 | _7df6b179-40de-4089-81bb-86b3cc7b8ff0
822126546 | PQ | 1 | 0 | 1 | 1.013 | _a4160a7a-9eb9-47c0-b1dc-2985eb1adc8a
82339597 | PQ |  |  |  |  | _1e502f8e-e2f5-41af-bd4e-2004973959fc
823866695 | PQ | 1 | 0 | 1 | 1.039 | _5ca2c88c-760f-496c-8f75-995a8b2898cf
824361158 | PV | 0 | 0 | 0 | 1.048 | _452b096c-7294-4caf-b6de-647836f1fc10
824745083 | PQ | 0 | 0 | 0 | 1.03 | _206a87d1-2462-4105-874e-3d2d32b0bc51
825133948 | PQ | 0 | 0 | 0 | 0.997 | _4554197a-ae5b-47fd-ab8e-c8f6ec204608
827864879 | PV | 43.7 | 25.1 | 50.3 | 1.042 | _38d17a68-4f3b-44c6-a2fc-d009ab1a54bb
827980709 | PV | 27.6 | 5.8 | 28.2 | 1.077 | _f94026db-66a0-4278-860d-aac81694085a
829703827 | PQ |  |  |  |  | _ee87b7a0-dd95-4716-af27-496f3f3275fd
832834708 | PQ | 0 | 0 | 0 | 1.057 | _82b97330-22ca-4c69-9c61-5050bfa64524
833965130 | PQ | 0 | 0 | 0 | 1.049 | _85199d0f-70c0-469a-b976-f4572d10a8fb
834157423 | PQ | 0 | 0 | 0 | 1.016 | _1a12ce96-45b6-4c8e-999d-cd5f83f32cc7
835615982 | PQ |  |  |  |  | _da614683-7bd3-4a5a-842a-8b29cb6f0738
836174931 | PV | 69.8 | 1 | 69.8 | 1.068 | _62a3cf2f-21bd-4d9a-8c03-261451459a87
837565114 | PQ |  |  |  |  | _5f8964ac-e43e-4333-b813-bed6584b9b5e
83785442 | PQ | 7.8 | 0.1 | 7.8 | 1.056 | _8856ba78-36e3-4bbd-bffd-a57792afcd4c
837862177 | PQ |  |  |  |  | _1de77223-531a-4b17-b1d2-e4bfb920b341
839248763 | PQ | 2 | 0 | 2 | 1.024 | _ca669113-9ed6-486c-840d-5c49dc675192
840468268 | PQ |  |  |  |  | _b56d72c7-a676-4ef5-88a7-ba497056df5b
842533764 | PQ |  |  |  |  | _02f349fe-8697-4b79-a7cd-a2236130f54d
842952711 | PQ | 1 | 0 | 1 | 0.946 | _b854c33a-57b2-4db4-8097-7f0c7710726d
844378429 | PQ | 0 | 0 | 0 | 1.015 | _45aa8017-031c-4d79-9a33-77c9ec8035c5
845928372 | PV | 24.8 | 4.6 | 25.2 | 1.076 | _5f9da580-f794-4663-8cd8-cc043e4a338f
846537621 | PV | 223 | 222.1 | 314.7 | 1.067 | _f9357a34-3951-4ba8-96fb-99514d2a1d8a
84872366 | PQ |  |  |  |  | _12e9d7e5-9bcb-45d5-aa4f-7ba759c4a28c
850900889 | PQ | 24.9 | 9.1 | 26.5 | 1.054 | _8b341cb2-c067-4c53-a762-5b369948de23
852629337 | PQ |  |  |  |  | _023e9e4d-e76f-48c2-b43d-c66ed80da02c
854235857 | PQ |  |  |  |  | _7326f2d2-6d7e-47a6-9d72-aa20eb7b9293
854765370 | PQ | 25.7 | 3.9 | 26 | 1.031 | _017518f7-02a9-4ae0-8838-830dd936152f
854904005 | PQ |  |  |  |  | _c325fc73-a482-4007-aaeb-e86a5c3ecc31
855667281 | PQ | 9 | 3.8 | 9.8 | 1.044 | _1e612c99-905b-479b-824a-20e1d242c10d
855715909 | PQ |  |  |  |  | _4762b3df-80f5-4f1d-870f-687f33d22d50
855961835 | PQ | 2 | 0 | 2 | 0.987 | _39746fec-359e-4728-b83c-6c18f9b8cc21
857370850 | PQ |  |  |  |  | _18981906-7583-44be-952d-c343da6773db
858387706 | PQ | 9.8 | 0.4 | 9.8 | 1.045 | _f08af8be-7946-4ee5-b4a6-3b9001140418
858756627 | PQ | 0 | 0 | 0 | 0.957 | _f066fd76-b05c-49bd-a876-47358e806e5b
863541759 | PV | 15 | 2 | 15.1 | 1.027 | _a1e5ab21-590a-4e17-8597-ea00cf77c20b
864831404 | PQ | 2.9 | -0.6 | 3 | 0.978 | _d9c93a6c-c58b-4fe7-a9d4-472d0c44553c
865691322 | PV | 0 | -1.6 | 1.6 | 1.032 | _a83ed483-fa64-4e58-89dc-ad358981d70b
86631023 | PQ | 22.3 | -2.3 | 22.4 | 1.002 | _d2f95964-d9ed-4246-99f7-1593bb5a2297
867494066 | PQ |  |  |  |  | _bbeda9d2-017a-43f7-8566-f34a64ee04de
869533140 | PQ | 3 | 0 | 3 | 1.012 | _f262654c-8ff0-4674-930d-59235c4bf86e
870558986 | PV | 0 | 6.2 | 6.2 | 1.035 | _8d23ddef-9481-4d45-9703-d01fa13e323a
873433879 | PV | 0 | 2.2 | 2.2 | 1.021 | _a0a36d90-b3df-422f-a37a-51bf6b245ce5
874916064 | PQ | 0 | 0 | 0 | 0.997 | _ff775864-e0dd-4a40-93bc-872d4cfdd1e3
875174497 | PQ | 7.8 | 0.1 | 7.8 | 1.056 | _3acb7bb2-a406-4afc-abf2-11797786aad9
878630365 | PV | 5.6 | 5.6 | 7.9 | 1.025 | _1018c3c9-f833-4c8e-886d-799306091f50
879747193 | PQ |  |  |  |  | _2171df6b-cad2-4420-a8fc-7a29913e633f
880617345 | PQ |  |  |  |  | _2cc47940-4c10-4e74-ad1b-df421d68d050
881675271 | PV | 0 | 0.8 | 0.8 | 1.037 | _91757255-850d-4c8e-b8e4-74e81ffcfcab
883405874 | PQ |  |  |  |  | _11587d96-b493-4f05-9e3b-9777085ed525
883619448 | PV | 1270 | 81.4 | 1272.6 | 1.078 | _72b3fd94-b317-412a-ba71-184faa75d448
884933191 | PQ |  |  |  |  | _50c66120-6725-4448-b494-f934f0eb0469
885301167 | PQ |  |  |  |  | _3312a844-9159-47c4-8341-feb34029e9e5
885511470 | PQ |  |  |  |  | _36253e2e-ec4e-4d5a-a646-406a1284bf6a
886182405 | PV | 0 | -1.2 | 1.2 | 1.041 | _cbb87f87-dcd7-40aa-9fc3-bd262ba3f4e9
888466185 | PV | 18.1 | 3 | 18.4 | 1.043 | _36f6ef79-9233-4c1e-a3c0-30d8bdf87fd5
889406638 | PQ |  |  |  |  | _707fd194-9b4d-4708-a50d-ac02ad9a175e
890830408 | PQ | 0 | 0.7 | 0.7 | 1.009 | _2bb4de06-7e58-4653-a03d-3ed2e8d27223
892590823 | PV | 841 | -69.8 | 843.9 | 1.073 | _884dacfd-6009-43fe-be4e-df18ddc27277
892913575 | PV | 12 | 2.2 | 12.2 | 1.047 | _26c37a7c-80d1-4939-8d28-ffb732c56f8d
893421778 | PV | 0 | 1.6 | 1.6 | 1.044 | _3cce3102-99f6-4954-9752-6bbff604c5f6
894729238 | PQ | 1 | 0 | 1 | 1.037 | _dc3d549a-dfc4-4e9f-b4c2-eebbc29eaf3a
896856034 | PQ |  |  |  |  | _e70a81ce-7950-41d7-b95a-0e5c57b94df7
900195707 | PV | 27.5 | 10 | 29.2 | 1.082 | _e1f7a5e1-9dcb-4229-b21f-ed721033d2ee
902344872 | PQ | 2.9 | -0.6 | 3 | 0.978 | _bbe53e73-0b48-4ed9-abf2-682f3eb8d47f
902406263 | PQ |  |  |  |  | _c8d01942-122a-45bb-86a7-4f473b980b64
904403758 | PQ |  |  |  |  | _92369de9-f349-4f65-b11b-f9ae6008a5d1
904747192 | PV | 8.3 | 3.8 | 9.1 | 1.012 | _5e2692fb-037a-4c93-95f9-9538ab7b429c
907343893 | PV | 0 | 9.9 | 9.9 | 1.046 | _a6498a15-c1ff-4cab-87d9-0754c232677f
908805423 | PQ | 2 | 0 | 2 | 1.014 | _4bc7dabd-7f95-45f3-81c5-a194f8c87719
910055218 | PQ |  |  |  |  | _bd759187-bef3-450f-b6e2-51a8296f1659
911141511 | PQ | 1 | 0 | 1 | 1.013 | _59af07f0-9a3a-4b72-a525-afc029947927
912258055 | PQ |  |  |  |  | _be09b414-2c2c-4d94-84bc-c6884a3beb14
913969738 | PQ | 0 | 0.3 | 0.3 | 1.009 | _01837dcc-d273-439a-858a-80576d9cd90f
914507878 | PQ |  |  |  |  | _9031b9ac-a3ee-48ca-aaa4-127f68d7c646
915142908 | PQ |  |  |  |  | _27cd4508-ef32-4d8e-8704-16517141ff10
916164448 | PQ | 1 | 0 | 1 | 1.02 | _05c8582e-e74a-4a05-8289-4ca0e7351b8a
917762572 | PQ |  |  |  |  | _6c26294e-2985-40ce-b3b1-41d933239100
919208232 | PQ |  |  |  |  | _eb7f9221-dcaa-4df3-b56a-4c061c3b61d6
920452805 | PQ |  |  |  |  | _1c246003-545d-43d7-b8cc-ac58691644a4
921970911 | PV | 37.4 | -9.9 | 38.7 | 1.033 | _8d16425f-3e7e-4f6a-9987-8371eb833e23
923164298 | PQ | 2 | 0 | 2 | 1.009 | _a2b43ce9-8ad9-42df-a6ad-318aeb6e3ec9
923760229 | PQ |  |  |  |  | _e1238cc8-4e21-402a-9693-e3802de063a0
929270758 | PQ | 0 | 0 | 0 | 1.032 | _ab4ae9f1-21b5-4da3-befa-a51d371cfc0f
934192573 | PQ | 0 | 0 | 0 | 1.022 | _485a0713-3f6e-4e21-881f-f6068b194dd3
93461437 | PV | 0 | -0.1 | 0.1 | 0.996 | _929069bf-05b3-470b-ab9c-5fc9afe1649b
93609745 | PQ | 1 | 0 | 1 | 1.015 | _ac364cd0-b48a-4fa6-967b-e561df78280a
936552189 | PQ | 0 | 0 | 0 | 1.025 | _681acd87-20da-463e-a6a4-6c20b1746d48
938149905 | PQ |  |  |  |  | _472bb22e-3865-45f1-b095-86f4936f9b20
940639052 | PQ |  |  |  |  | _9ff4dd8e-ef87-4773-af6b-b2fce540cfd0
940830615 | PQ |  |  |  |  | _55fdb5c8-2162-4c2b-b843-b91a6e3305d0
941243720 | PQ | 2 | 0 | 2 | 1.041 | _a10f6d11-554f-4f93-bf06-783003d3eea7
943647785 | PV | 1454 | 0.9 | 1454 | 1.08 | _a279d69c-f250-4d08-b3ac-7c119a2660ec
944743996 | PQ | 40.9 | 16.2 | 44 | 1.053 | _266dcd11-e539-4f2d-a557-019af9b64c4c
946146652 | PQ | 0 | 0 | 0 | 1.039 | _520d1ca6-3f3a-41d9-9de1-8373257f4abb
946411694 | PV | 856 | -75.3 | 859.3 | 1.073 | _e426f256-b94f-42ed-b781-633b6823f576
947409721 | PQ |  |  |  |  | _3357b49a-3742-4b1d-8c2d-d215f24db08f
950947529 | PV | 24 | 0 | 24 | 1.025 | _9c126a90-3abd-40ed-8a7f-7fa190f577df
951048791 | PV | 17.2 | 5.2 | 18 | 1.013 | _69927ff0-ba7c-400b-928a-8e4c525a97e7
957179001 | PV | 0 | 6.8 | 6.8 | 1.014 | _972e359f-f4a9-48a9-bdfd-6a0daa4a256a
958340885 | PQ | 0 | 0 | 0 | 0.998 | _90876f12-1fed-4f67-8457-0cdfef9c6853
960472473 | PQ | 1 | 0 | 1 | 1.029 | _ef6020ba-391b-4291-a3cf-3a5378ecb0ca
962847152 | PQ | 0 | 0 | 0 | 0.996 | _f143d20e-2be2-4868-99b0-b4215a0c5114
964556403 | PQ | 25.7 | 3.9 | 26 | 1.031 | _b9ac2848-8c34-401f-aad8-12b91fc3ebcd
964858726 | PQ | 29.8 | 0.9 | 29.8 | 1.005 | _beb4f15b-3980-48b3-86b9-97939ebcf85b
967117215 | PQ |  |  |  |  | _f317bda0-b637-457b-93b9-fc36e83d690e
96750365 | PQ | 0 | 0 | 0 | 1.027 | _3b5ac389-9a1e-42f2-b301-66fc870275eb
969491346 | PV | 29 | 1.9 | 29.1 | 1.017 | _89bf012a-f4f9-4945-b22e-bb9446230752
971368761 | PQ |  |  |  |  | _2afd43c0-04e9-4a72-8241-02b3beac3ea4
972940522 | PV | 153.1 | -97.3 | 181.4 | 0.94 | _999e2ab7-cb37-40b3-ad6a-df6c54b37090
974897027 | PQ | 0 | 0 | 0 | 1.03 | _fbb7c01c-479a-43f9-b969-5a32c8a58918
975669506 | PQ |  |  |  |  | _17b12d81-e2ee-458b-bc3d-4ba81a65dee3
97713830 | PV | 0 | 9.4 | 9.4 | 1.066 | _7781e575-f9d8-4d6a-8bc2-09d7da7227ec
977260967 | PV | 0 | 0.1 | 0.1 | 1.047 | _1c4d657c-8918-4329-84c8-e065d0645809
9778352 | PV | 218.7 | 15.1 | 219.2 | 1.065 | _677513da-8390-453d-93dc-bb24c991e3ba
980240961 | PQ | 9 | 3.8 | 9.8 | 1.044 | _596ac5f7-3b55-408f-9058-7633ba6ef0cc
980505041 | PQ | 0 | 0 | 0 | 1.039 | _e2021988-886e-44ed-a791-31a5a8723c48
980895782 | PV | 0 | 0.1 | 0.1 | 1.003 | _d811d206-1f1a-4ec2-9a04-fec3b993aeaa
982274426 | PV | 0 | 0.1 | 0.1 | 1.045 | _da36339c-ae37-4995-bd0b-a2f800ebae33
982962106 | PQ |  |  |  |  | _e441c548-f6f3-4cf0-9f10-1123c4739b76
983203037 | PQ | 0.6 | 2.3 | 2.4 | 1.02 | _e93c881d-174d-4b5a-a122-de995b255a57
985198703 | PQ | 19 | -0.3 | 19 | 1.019 | _71924ba1-43f6-42f5-839d-f55d3f65bd67
985783820 | PV | 1131 | 146.8 | 1140.5 | 1.091 | _0e09f2ab-9fca-4c66-aa9c-e0abff23c3d0
986350652 | PQ | 1 | 0 | 1 | 0.939 | _8eef4aef-8e6a-476a-9c97-db31bd7f965c
990378435 | PQ | 0 | 0 | 0 | 1.013 | _a8cf5b3c-1134-4455-9ce3-159cc4152a2a
991126135 | PQ | 1 | 0 | 1 | 1.001 | _4bd629b2-79d9-4803-ac28-00becf44eb14
991555659 | PQ |  |  |  |  | _8524a73e-0aef-4141-b900-5a8bb0878eda
992544573 | PQ | 1 | 0 | 1 | 1.005 | _b1d6fa50-21f6-4613-aef1-de5006fc6b1a
992655035 | PQ | 0 | 0 | 0 | 1.006 | _d2aa6bce-e34c-476c-a8b0-752c13207543
994981471 | PQ | 1.4 | 1.6 | 2.1 | 1.079 | _1de1f12b-6e88-4413-9e07-b99a9cf19faa
996130478 | PQ | 1 | 0 | 1 | 0.956 | _ac66c7e0-0b39-4a25-99e1-5220cf3814f2
997343371 | PQ |  |  |  |  | _8cbb4ca3-73be-4bfa-b866-d4853a3e85fb
998342774 | PQ |  |  |  |  | _e996c5de-a398-4b9a-913e-e457000adc0d
998865570 | PV | 0 | 1.1 | 1.1 | 1.026 | _f9ce0024-ae3f-417d-92eb-e34214911acb

## Loads
Name | Terminal | Voltage, p.u. | Active Power, MW | Reactive Power, Mvar | RDF ID
1000362100 | 18785814 | 0.996 | 6.2 | 1 | _a03400f6-59aa-42dc-b653-2dc4e8c1cce1
1000414330 | 47505300 | 1.02 | 12.5 | 4 | _85b8bab3-728f-4fdb-924f-e895a9796baa
1001392255 | 19667535 | 1.03 | 4.7 | 0.4 | _4d9ac812-ae9f-47f1-9700-00c89a3dcd23
1001981055 | 14560857 | 1.028 | 9 | 0 | _d3be2eb1-f861-41cf-919a-23cd8ab90dd9
1002425355 | 16574508 | 0.997 | 0 | 1.6 | _d8b57fc3-312a-43d4-bd48-f0e228d2a684
1002927020 | 21185828 |  |  |  | _e4230ce1-b83e-4ff9-ac0b-f4a3e9b2cc91
1003219895 | 70491788 | 0.927 | 9.9 | 4 | _8989f405-9cf8-48c1-874c-c6efa499b700
1003394685 | 95163123 |  |  |  | _7d320112-10ce-4e2e-903b-3e93070f3c47
1003751986 | 74470149 | 1.004 | 0 | 0 | _0d8113c1-37a2-4244-a70a-394e091dcd45
1003776374 | 43265262 | 1.011 | 7.2 | 2 | _c87f6f77-34ba-4517-8df1-d829efe58ac6
1004259374 | 11286320 | 1.025 | 4.3 | 1.3 | _dca4c4bb-ee87-49e2-a07c-4730c8ecae92
1004509859 | 18596999 | 1.003 | 5.6 | 2 | _db4bfd96-b11c-4585-927d-ccd1269447b3
1004891695 | 46699326 | 1.023 | 13.3 | 3.5 | _78246929-3ffb-4de2-86c6-338f6eed73a0
1005327122 | 75398209 | 0.991 | 15.7 | 4.9 | _84465cdf-e725-48f9-8032-63d3295e5ead
1005514958 | 17786873 | 1.009 | 11.3 | 7 | _21f03510-1c98-453a-9f92-25315d8c7ad4
1005591337 | 79949631 | 1.062 | 0.4 | 3.6 | _dbf649f4-52ac-4473-a414-a472a30b12cd
1005738503 | 10773302 | 1.051 | 20.9 | 9.8 | _4da0294f-06d1-4e41-a0f7-21c97ee3187a
1005771154 | 91458725 | 1.052 | 16.3 | 5.7 | _3a0671ef-7f20-40a9-aadf-af7b16d623e0
1006745135 | 63114970 | 1.037 | 27.4 | 10.9 | _a8a3a8d5-28d4-43b4-8c1e-286ef471474a
1007286035 | 11271886 |  |  |  | _310dc838-a485-4a70-b8f5-85d2d47f3899
1007904119 | 79102336 | 0.988 | 9.8 | 0 | _d6a144dc-0838-4775-ad27-014c41a800d3
1008196236 | 12903216 | 1.024 | 1.9 | 0.7 | _8998210b-46d8-4966-95fb-78cf211e73d7
1008313063 | 11411085 | 0.998 | 8.8 | 2.1 | _adf35ce7-2009-4d1c-bc2a-833b7f398411
1008657961 | 87736418 | 0.953 | 8.8 | 5.2 | _b43cf82d-e94c-422b-8e93-3e2b59d5b7e7
1008863302 | 18939023 | 1.061 | 12 | 22 | _1bbc2cd1-e4b5-429c-addb-d8829b89125a
1009410855 | 12599411 | 1.009 | 1.8 | 2.6 | _3c0ac132-737a-4738-aa8c-7e11e308138b
1009457054 | 18591408 | 1.042 | 6.5 | 0 | _bfd350cc-6bc2-4404-9c54-54110f0d6e64
1009573732 | 13841660 | 1.001 | 9.9 | 2.9 | _7bdbaeca-405d-488c-b575-9f75845f3df5
1009590211 | 13473241 | 1.005 | 0 | 0 | _32021ddd-fae7-467e-afc2-2cb038f264d7
1009851678 | 20420758 | 1.035 | 10.5 | 3.2 | _36204d66-a707-40ef-8e91-a246071e8979
100993804 | 97449763 | 0.975 | 13.2 | 4.4 | _f4893d25-6ed5-4ea3-aa01-df8b1bd0497c
1010194715 | 22813048 | 1.087 | 0 | 3.4 | _78235b05-1ec5-4207-8394-63a54bd23503
1010259076 | 80427193 | 0.995 | 5.4 | 2.1 | _ad001755-5e18-4415-8173-ed22c20fe550
1010362570 | 10957159 | 1.053 | 0 | 94 | _bf688ce1-245b-4917-8589-44333cd5b41e
1010452185 | 92679220 | 1.015 | 0 | 0 | _ae8fae7d-baa4-450a-b078-338cd4d48098
1010849488 | 17946444 |  |  |  | _04e325be-7e53-406a-b8e2-c09a9a8f19c1
1011012717 | 10495653 | 1.017 | 7.7 | 0.9 | _55450fec-fedf-461c-8413-0f20c973f65f
1011098612 | 52325586 | 1.037 | 10.6 | 1.1 | _88934fc9-1596-4811-9bb7-e91c05eccb60
1011373898 | 13382250 | 1.016 | 9.6 | 1.1 | _9ca22ffe-92c0-457e-bc56-812d062f2d24
1011396044 | 17273658 | 0.938 | 5.9 | 3.3 | _2785e9cf-ffb1-484f-b50e-0d41c8fa287f
1012330150 | 15408320 | 1.037 | 61.8 | 20.9 | _55c3490a-5e70-4a65-a193-e75d008d0131
1012379241 | 94186337 | 0.945 | 19 | 25.3 | _1336da87-1214-4919-843f-178ad98d17cf
1012697037 | 16729814 | 0.996 | 27.5 | 2.8 | _6c372943-0b1a-4a34-aec9-01b9b010af29
1012776260 | 84272773 | 1.01 | 0 | 0.1 | _4ca5da40-3bb8-42e7-b6a9-b03384faa6f1
1012851878 | 67279845 | 1.036 | 1.3 | 5 | _8c2e16e0-6010-4663-9383-91eb8bd20a76
1013177507 | 12378418 | 1.02 | 0 | 1.3 | _0073adb4-efc0-4e22-a3eb-c28b77a9a704
1013328295 | 71709555 | 1.039 | 75.9 | 22.7 | _0b91a4bb-a17a-4636-a78e-de6f552fc637
1013877910 | 11694732 | 1.022 | 6.6 | 2.7 | _01903438-8df9-48a5-9384-e1e5004753ee
101394060 | 96824033 |  |  |  | _65334771-2b05-4955-bc7d-16e6e1ab2223
1014813032 | 19885728 | 1.026 | 6.2 | 2.5 | _7461d690-3987-4372-9dd2-0d86952f0071
10149133 | 65993397 | 1.01 | 9.5 | 4.9 | _43fad1ce-1fd2-4f1e-808c-5e78f72674ee
1014969511 | 14054848 | 1.011 | 0.4 | 0 | _e98e20e9-712a-4b0a-ae7d-31bc3b7ce617
1014974473 | 12424388 | 1.102 | 0 | 0 | _5919c6a0-87f7-40ec-a946-514d15760ec3
1014989336 | 39444046 | 1.017 | 8.5 | 0.7 | _92b7d07a-8242-4177-98b5-bdf8283dbd10
1015155199 | 15773794 | 0.997 | 16.9 | 5.7 | _0718ccd3-1f38-41dd-a025-02fc73486c12
1015587263 | 54040197 |  |  |  | _9df27e71-8e51-4abe-b09e-3ce8b4e136a0
1015883701 | 14259095 | 1.025 | 1 | 0.2 | _4a5b8197-aa2b-4048-87aa-c129762d5521
1015926427 | 24130696 | 1.001 | 5.1 | 0 | _4d73f107-eb9b-4f04-a533-5451ec913878
101621119 | 43263824 | 1.059 | 12.2 | 0.6 | _e3240b90-db2f-4668-bed6-ac8c1debb9b5
1016755642 | 13647213 | 1.032 | 0 | 0 | _744f0a12-84e7-4492-a067-6c523da6f795
1016784142 | 94275536 |  |  |  | _fc13eb45-764a-42d5-8bb9-bb336dd7bfd8
1016948674 | 17060708 | 1.007 | 11.7 | 4.4 | _6f514445-af1e-4e96-a0d2-1089d45557cc
1017203570 | 17884847 |  |  |  | _21ac9afa-3409-428d-83bf-5dd8bb155e1a
1017324879 | 24305945 | 1.011 | 0.5 | 0 | _aaa9f83e-b48c-4df1-b86f-c3652ddb7077
1017524541 | 19589971 | 1.038 | 1.5 | 0 | _8b08d5dc-5151-4e97-b2a7-b67edce2ef6c
1018283645 | 68854647 | 0.988 | 1.7 | 0 | _07a4cbc0-fd6b-43a6-8e61-c720dffba052
1018418483 | 91208834 | 1.073 | 6.2 | 3.9 | _b04162ed-ca10-473c-834f-b9fb6a832e3b
1018606869 | 10197064 | 1.006 | 9.1 | 1.3 | _6c6b44ae-9279-45c0-9788-c407edfc4584
1018621191 | 21241728 | 1.039 | 4.1 | 0.7 | _8f13475d-bea5-4f0d-b263-155f3da7cb91
1019629382 | 17484839 | 0.952 | 5.8 | 0 | _4f0689fa-49f8-4f26-a15b-6354e9372921
1019772423 | 86722207 | 1.006 | 8.5 | 3.6 | _90978959-36d1-47cd-92a0-098527e415d7
1019912200 | 14063337 | 1.063 | 16.6 | 4.8 | _5eac3840-0ffa-4815-b6d7-6a674e1311c4
1020052333 | 20995037 | 1.029 | 4.4 | 0.5 | _cd31e8e9-4d1a-486e-89fe-6ff7fda460ae
1020058676 | 14888569 | 1.054 | 43.3 | 6.2 | _20b07da2-2238-4422-a69c-ea260299cf88
1020405185 | 13499555 | 0.998 | 6 | 0.8 | _09086a9c-2aab-4752-8d50-5187c2437420
1020432918 | 17001014 | 1.013 | 9 | 5.6 | _8b37c893-3572-4158-89d8-a64098699467
1020626924 | 16842683 | 1.061 | 0 | 0 | _ac07e68b-5571-4741-9d93-01a9f382fb70
1020856001 | 18252360 | 0.961 | 20.4 | 6.1 | _701734c0-37e4-480b-8767-81cab5ead991
1020957083 | 95964871 |  |  |  | _e08b282d-120b-4930-9708-275581b15d63
1021112937 | 17517749 | 0.988 | 7.9 | 2.1 | _4c9a09fb-54a9-4b19-9785-292bedabf0cf
1021462427 | 21308553 | 1.007 | 28.8 | 12.3 | _72a790cc-412d-4148-8ff9-e45b3059aca9
1021508439 | 10370434 | 0.994 | 0 | 0 | _8b813b91-f187-4aaa-b269-1b1e1960325d
1022010997 | 71960609 | 1.034 | 6.6 | 0.3 | _98380c14-d07d-4107-8b0e-23245df68090
1023040446 | 77829261 | 0.987 | 0.9 | 0.2 | _c2041e5b-e0f2-41ac-98cf-5ec0e03f7b00
1023144700 | 19580395 | 0.994 | 9.6 | 3.3 | _b52ba3e0-366c-44b6-8359-ebb897debde2
1023202626 | 10090896 | 1.048 | 7.9 | 0 | _addf5a89-245d-4f4f-854b-d8912365b207
1023214637 | 16497026 | 1.008 | 2.1 | 0 | _05357741-5ea4-4dc2-a8e7-8d2bdaf0d055
1023866031 | 88835399 | 1.03 | 4.2 | 1.5 | _5eeb31aa-e0cd-4f4a-b832-c004a8ef008f
1024226591 | 79015042 | 1.055 | 27.8 | 6.4 | _5551ea91-8732-4ef6-902d-18c688cbeb5c
1024493058 | 10941236 | 1.048 | 1.2 | 0 | _9f502db0-ca2e-4e75-8cd7-a461b49886a4
1025062164 | 66724405 | 1.053 | 0.3 | 0 | _9c94967c-2a28-4842-9dc1-b50ec57f7c96
1025501802 | 95721128 | 1.013 | 0 | 0 | _ef957816-bde2-4d10-884d-d710bf918d68
1025627163 | 10587724 | 0.99 | 16.7 | 9.2 | _73778122-b28c-4d3f-888b-3662b1866082
1026125701 | 19931107 | 1.006 | 0.6 | 0.2 | _b824e224-4212-4de3-a7d4-67589331446f
1026888931 | 11329209 | 0.978 | 9.9 | 1.6 | _01c27a42-c4bd-40aa-ae4f-58c2b94a379e
1027023063 | 65383654 | 1.018 | 7.2 | 18.3 | _8c29e57c-146c-4c9c-b397-17de032ac0ce
1027287311 | 21333508 | 1.025 | 3 | 1.2 | _8b3e36c8-2835-4e84-95ed-e41f28bb381d
1027299851 | 22763097 | 1.011 | 10.9 | 2.3 | _dfe9897d-6ba2-48c8-881a-8415421a91e0
1027330773 | 64624609 | 1.025 | 8.5 | 2.8 | _bc3d89a1-1252-4c20-a1e4-4b1130936150
1027506814 | 13274014 | 1.026 | 4.6 | 0.5 | _55e12d46-169c-4ccc-a146-064359cd1c07
1027901408 | 60476527 | 1.026 | 6.6 | 2.1 | _cf57ace7-6509-4012-bc20-0c52a69ae842
1028381639 | 66225557 |  |  |  | _710dccf1-172d-40af-8e15-305c38710456
1028541437 | 16905836 | 1.004 | 0 | 0.3 | _65f69bed-1d19-4f0c-b5c8-ed0eb57d5d19
1028737482 | 49943697 | 1 | 15.6 | 6.1 | _96e88bed-1a9a-4a4b-94eb-7be295aa8f35
102945781 | 52728613 | 1.041 | 18.4 | 6.2 | _989de03e-fafd-4df9-9fca-ab44b2073206
1029587717 | 25970818 | 0.989 | 1.9 | 0 | _dee1964e-3552-45f3-85f7-60cd013e6875
1029927762 | 40265228 | 0.993 | 4.4 | 3.6 | _c1d80c38-8f00-4911-8cca-3a62e1a7a1a8
1030085472 | 16778326 | 1.052 | 0 | 2.9 | _80040716-5995-4578-aa57-1e0e27818eea
1030474977 | 12204589 | 1.003 | 7.5 | 2 | _9ee21c9e-6fc1-442b-83b6-dbb220557357
1030503359 | 22761445 | 1.017 | 3 | 1 | _605206b9-9c51-4f00-b7f5-1f75162fc619
1031012999 | 96341923 | 1.085 | 0 | 0 | _fee49a35-c70f-4f13-a568-efa661bdef68
1031054556 | 25657717 | 0.983 | 14.7 | 3.6 | _ef506bc8-4c0f-4531-b7f3-7ceb490edf55
1031079384 | 16730950 | 1.034 | 21.1 | 8.7 | _ea382b74-8db8-417f-84e9-99f5153075dc
1031386162 | 93134864 | 0.956 | 4.5 | 1.5 | _4338f986-69e7-4912-8e76-6ff7c84378b8
1031928836 | 17517951 | 0.999 | 10.4 | 4 | _0d31e8c7-5063-4843-8292-99ba0f38e3e7
103200003 | 17996167 | 1.016 | 13.6 | 3.8 | _e975cb6a-b298-4512-880a-214e61f522a9
1032064561 | 11799878 | 1.016 | 10.7 | 2.9 | _a7ce963e-a303-4b75-9ad2-d20e270ae8d1
1032169560 | 13083367 | 1.013 | 5.2 | 1.7 | _c8adf043-b80c-408f-a3e6-743f0baa3d96
103294781 | 73867454 | 0.984 | 3.9 | 0 | _88bae066-0cbc-495f-a03d-a4f3170da577
1033118377 | 41784913 |  |  |  | _6a5f6609-2205-4b34-b585-525b0ed6fc80
103318107 | 95702170 |  |  |  | _1f5d0dc0-c553-4e81-a15e-180c5bc1ca21
1033896061 | 16727376 | 1.019 | 0.3 | 0.5 | _8d9c5aec-bfc3-44b8-8593-158ba5f74fc7
1034024340 | 12545383 | 0.984 | 10.6 | 3 | _9f4e4f5f-c132-45e4-9548-86616edee768
1034096275 | 14240710 | 0.97 | 0 | 0 | _e2bce7bd-8cc2-434e-9d3e-260903b961ba
1034162709 | 67236299 | 1.015 | 25.1 | 4.9 | _357b94c5-eb8c-4a6c-94f6-c87d4288f90d
1034356154 | 94852834 | 1.064 | 33.4 | 8.5 | _dd38b70a-b1ab-46e0-afbe-dcc383c0015d
1035143007 | 17431666 | 1.036 | 0 | 0 | _1c712e52-1d75-459d-b209-54c34832c42d
1035281691 | 23911655 | 1.004 | 4.4 | 1.5 | _07e050a7-1ccd-4abe-828a-e1ef654887c7
1035372269 | 90744951 | 1.035 | 10.1 | 3.7 | _8bfa6932-ebca-46a5-aefe-ab65924a0f1c
1035741881 | 58196983 | 1.005 | 7 | 3.7 | _150eabd9-e4c9-4c2a-aeff-a6383dbf826f
1035810334 | 36428518 | 1.09 | 0 | 0 | _fcb8476c-9f96-4dc3-9304-6b48494c7cdd
1036260552 | 49323322 | 1.024 | 8 | 1.8 | _c4d26f87-4fe4-4383-aba5-8b4eee6735b4
103686430 | 53250917 | 1.049 | 10.1 | 0 | _fe75369d-acaf-47c3-9e73-07301d72a8cc
1037199836 | 56533812 | 0.995 | 9.3 | 1.1 | _39880449-ed00-446c-926d-9f22385fd966
1037623703 | 72700762 | 0.997 | 0 | 0 | _ca0d1ac5-5e2e-42c1-8de5-44d2d70f69b7
1037680132 | 10784554 | 1.013 | 11.1 | 3.9 | _7d14da6c-d2a9-4d74-b893-5093a144a34f
1038350811 | 12220399 | 1.009 | 4.8 | 0 | _991351cd-af9c-4ec6-a3ef-f3e2b5f2f70c
1038928377 | 66973404 | 0.992 | 12.9 | 4.8 | _a448ce6e-3f99-445e-8c5b-2c1507e6728a
1039257167 | 10340166 | 1.001 | 4.7 | 1.5 | _1217a90a-10fb-48af-ad79-13710fc17409
1039516719 | 18124913 | 1.01 | 7.4 | 6.1 | _7df304d6-b720-48e9-8ba5-1e5c8b467329
1040381245 | 12114551 |  |  |  | _31f3dd2e-d56d-412a-8505-c5fff232bda0
1041319475 | 13889771 | 1.007 | 4.8 | 1.8 | _2113a781-300f-4fc9-b194-07cb87869e81
1041360243 | 67363367 | 1.004 | 8.7 | 3.5 | _3a6b8866-28e3-47ad-bab9-cdb496b7d879
1041448275 | 15978128 |  |  |  | _79c30c18-f82e-42e9-af23-b0df29c28403
1041735806 | 48877809 | 1.083 | 2.6 | 0.1 | _1cf4b087-364d-445c-88e3-ca90422bc943
1042135295 | 18982127 | 1.068 | 61.6 | 25.9 | _eaa8386f-f12f-486a-a224-e65a990b68aa
1042294016 | 80628859 |  |  |  | _5131021e-915c-4d37-8f68-4148b1ddf37a
1042297226 | 58654865 | 0.998 | 10.8 | 4 | _38b79cc7-5481-4961-9775-d1b0f4e9808c
1042934596 | 34282985 | 1.034 | 34.2 | 9.2 | _0fbc62cd-6035-4bee-bc65-87b4db6cd5c7
1043080924 | 18460100 | 1.018 | 4.2 | 1.5 | _98affe05-5e7c-4784-b361-5d284438c020
1044300057 | 44164008 | 0.997 | 0.6 | 0 | _0a6b201a-e385-4c40-a9f7-303853134921
1045058686 | 16161882 | 1.012 | 0.9 | 0 | _b55bb2b7-1047-4234-89a2-1867e57cc146
1045894957 | 20228064 |  |  |  | _d2a85842-0091-4389-9ade-4989a8894816
1046110054 | 19821631 | 0.986 | 0 | 0 | _e3a8288b-192f-4714-89f2-83e3be050496
1046181280 | 83851596 |  |  |  | _1103fa4d-41b4-4a03-92ea-839317544fa6
1046267333 | 21043284 | 1.066 | 44.5 | 17.4 | _2f5090d8-1e5e-43a9-a0dc-ad34102aaaf1
1046375530 | 27555048 | 0.977 | 6.2 | 0 | _8397a0e2-8030-44ee-830d-7f55decaea87
1046398690 | 15210978 | 1.021 | 17 | 4.8 | _51b4546f-bc7e-46a4-bc7f-6dcfd50ee60f
1046419210 | 10945649 | 1.045 | 11.7 | 0.9 | _92b72bbd-14db-45e4-a011-fd25bdc41852
1046956426 | 10163394 | 0.996 | 0 | 0 | _7016891f-e2ee-4c80-a7aa-673f73b09700
1046980145 | 26135706 | 0.964 | 11.8 | 1 | _c4b58117-69e3-4dfc-bc73-706634f2fb3d
1047248178 | 18877312 | 0.968 | 8.4 | 2.4 | _a9644ea2-add1-4982-9f9c-1f2bb997d43a
1047335139 | 19402665 | 1.053 | 53.8 | 15.9 | _bdb5664a-47f1-48cd-a0d9-cd77ac6bc726
1047389513 | 61481674 | 1.056 | 3.3 | 0 | _4c632146-46ca-4609-ae57-38daa829a4b7
1048150090 | 79393371 | 0.983 | 0 | 0 | _c1f2accb-f67d-4aa7-b3ae-d2b47bbf9e20
1050417468 | 13773644 | 0.996 | 0 | 0 | _9944a7a0-a856-45c3-9063-edc009dec2e4
1050535149 | 48593090 | 1.029 | 4.2 | 0 | _95538694-abb0-4a6a-9e4c-9cf047359dd8
1050552111 | 43623895 | 1.052 | 22.9 | 8.1 | _dac4f57e-00c4-4c09-bfd4-68d4ceda2559
1051456883 | 60570151 | 1.023 | 0.7 | 0 | _510864ee-4316-42c9-9c4b-7363939e17d0
1051461289 | 18281816 | 0.999 | 0.4 | 0.2 | _f7eca26b-507e-4902-81af-725972cecac5
1051517888 | 16463992 | 0.997 | 4.1 | 0.3 | _49aa1b18-cb59-4b23-989b-016c31565d07
1052049839 | 89555076 | 0.986 | 7.6 | 6.1 | _588bd41a-5479-4672-9a64-c863cfdcc80e
1053164208 | 14467542 | 0.993 | 5.9 | 0.6 | _74a5efda-9470-4944-af0c-15e91b07a35d
1053516379 | 18025114 |  |  |  | _870442a7-584f-41f4-9b99-4d5493cb2492
1053537774 | 15777732 | 1.02 | 10 | 2.9 | _6272a089-1d13-4871-8003-7e2e78767705
1053624397 | 18277587 |  |  |  | _69de1c50-991c-4556-a9dc-2bd23a0ba04f
1054438059 | 14473394 | 1.014 | 13.9 | 0 | _81800b17-3482-433b-8f0a-50e1ab86a0cf
1054460826 | 71709555 | 1.039 | 75.9 | 22.7 | _8f66e907-0458-4f87-9510-f86adedd65a4
1054842133 | 17959852 | 1.019 | 7 | 6.1 | _ee99994b-8029-43cc-8700-f319743d6c1a
1054846529 | 20122341 | 1.007 | 3.7 | 0 | _eb76e165-5942-4b9d-9941-5dcc7323e409
1054964042 | 79102336 | 0.988 | 9.8 | 0 | _2eb992fd-e651-4a3c-94cc-2d356bbb710d
1055114738 | 60063899 | 1.012 | 11.3 | 3.7 | _27d14717-1a97-4225-8479-a3088aed1073
1055343489 | 73311943 | 1.022 | 1 | 0 | _c9de181d-2905-4038-aec2-be04c7d3b29c
1055377696 | 62802639 | 0.966 | 6.6 | 0.3 | _f8372c6c-7c11-4268-a4b7-1449a956c982
1055722056 | 13144526 | 1.016 | 3.9 | 0.5 | _a226eec1-ad3e-4741-b8b9-ff446b0839eb
1055800965 | 13638577 | 1.005 | 6.3 | 2.6 | _5fa02953-baab-47fb-b5bb-bcf46c9dfc93
1055957345 | 12557378 | 1.006 | 12.3 | 7.3 | _7ca1dacd-dac9-4507-8535-ed094e85a4cd
1056314424 | 20412559 | 1.009 | 2.5 | 0 | _e9f3d7b1-9dd4-410c-af7f-aeef5229efad
1056435624 | 68523465 | 0.993 | 12.7 | 0.6 | _54684888-54fc-46a2-ae1b-8176f89a3996
1056491298 | 49548390 |  |  |  | _97dcdbbb-fc51-4647-be7c-268f21e59983
1056591478 | 45214302 | 1.032 | 11.5 | 3.1 | _5d8e5983-eac7-4ca6-9591-e0fe9179d1d1
1056719233 | 13433495 | 0.974 | 9.9 | 6 | _86edda30-be8e-438e-b5d1-a98c52f67b61
1057277433 | 60105017 | 1.034 | 5.9 | 2.7 | _07fe604d-f144-4b31-8c9b-405710251897
105731542 | 13392509 | 1.063 | 0 | 1.2 | _3427e99c-60fc-4674-8082-bd9689ec2dee
1057474920 | 67123443 | 1.049 | 13.7 | 0 | _f5bbfcff-6cbd-4e0c-8ee5-fe1334fe0b0f
1057893988 | 64781090 | 0.964 | 11.4 | 0.6 | _59038312-da86-4a23-a600-358e2c641427
1058065340 | 12996223 | 1.008 | 2.2 | 0 | _0b757381-f402-4670-adbc-3a466ff2b3a0
1058113555 | 64781090 | 0.964 | 11.4 | 0.6 | _29746cb6-4426-4684-ba2d-a2a84d31334d
1058214965 | 34674932 | 0.98 | 0 | 0 | _f130516f-48a5-4f83-9c49-dd6df145c473
1058306358 | 10760318 | 1.031 | 4.1 | 0.1 | _122bb77a-6daf-441c-9ce6-658faac61ab2
1058502017 | 39246354 | 0.966 | 78.1 | 50.1 | _40d9f4c9-1898-4b3c-9e88-d503cc2c4cb5
1058906190 | 12687352 | 1.029 | 12.6 | 4.8 | _be30524f-bb52-461d-a7da-a7e1cc15424b
1059841094 | 10153044 | 0.926 | 1.1 | 1.3 | _6c53da64-e6c6-41a0-ae50-d36e7fe3a7de
1059974181 | 13096100 | 1.039 | 0.2 | 2.6 | _1151ca6a-1716-4992-ae93-26985176e7c1
1060096585 | 69586080 | 0.999 | 6.3 | 0 | _a8b6b616-400d-4539-b944-58e5144a9a65
1061384826 | 43426054 | 1.023 | 8.9 | 4 | _c7b2f990-5430-4a58-befd-b5a1d7486b5e
1061570980 | 11567630 | 1.002 | 11.8 | 0.5 | _7610fea5-a7ef-4861-bbf7-c52503cdf141
1061576763 | 24095716 | 0.986 | 8.4 | 2 | _4f6677a2-9514-43ce-8479-11f2382ac901
1061587338 | 97404601 | 1.014 | 3.9 | 0 | _1fa85975-8d7a-4eaa-9d6c-96dc2837145b
10626132 | 37083941 |  |  |  | _07d13d8e-7a8e-47e5-af93-16cea2dfc281
1062814667 | 15353962 | 1.021 | 8.2 | 3.3 | _0a09ea97-a0d1-4aa2-8920-5d7756458592
1062928511 | 14894825 | 1.012 | 6.9 | 2.6 | _6d7262da-083a-4c99-9e27-d10a7332fd6d
1062983722 | 20012605 | 0.965 | 4 | 1.2 | _f66a6b35-731f-409d-a75b-16319f9d2e7f
1063496345 | 20649645 | 1.003 | 12 | 4.3 | _c474aaed-f78e-447c-815b-1f499d63f267
1064026816 | 27815426 | 1.054 | 43.4 | 18.7 | _5ccde464-2b4a-4751-b979-a80c25973aca
106415440 | 73711615 | 0.953 | 4 | 0.1 | _8b7424f1-c542-4c41-8cf1-c143009e9fad
1064573366 | 12170391 | 1.064 | 0 | 10.9 | _1130827c-db60-453a-92ea-7d4176252a4f
1065003511 | 56179864 | 0.987 | 16.3 | 8.6 | _1013118d-296b-499a-a297-83dcdc259c08
1065153501 | 14129970 | 1.025 | 9.6 | 2.7 | _704a804c-ef5a-442c-9948-08b28268b518
1065346244 | 13707637 | 0.998 | 6.9 | 0 | _f92e58a1-fa3d-4962-9e94-4285bf315c17
1065433938 | 24095716 | 0.986 | 8.4 | 2 | _36ff8f48-0b7b-4817-a0fb-34c8ab1803f2
1065889215 | 11731920 | 0.999 | 0 | 0 | _88b40c00-3f9b-462c-a4cb-d318731f0554
1066095478 | 44885763 | 1.058 | 0 | 0 | _f33f0248-1d82-4c37-bbdb-a120b20c781a
1066202691 | 13377050 | 0.982 | 8.1 | 0.6 | _db063a89-8963-4ebc-bead-fce34714a491
1066578843 | 14579926 | 1.041 | 8.8 | 1.2 | _2cae9fc1-58d9-498f-9feb-d0da439622d3
1066855809 | 17004495 | 0.998 | 2 | 0.9 | _c9a5c556-2290-4e2c-b06b-14b246b96b56
1067126813 | 17776945 | 0.943 | 3 | 0 | _e350e939-db48-4fa4-89ce-53c3a9aee7d9
1067494130 | 17208842 | 0.98 | 0 | 0 | _b4e81066-67e2-4045-99f8-ba86c861f34f
1067498450 | 77106562 | 1.012 | 0 | 0 | _ae1f364a-f7f2-4863-83b5-610ce0dfcc01
1067641904 | 18252360 | 0.961 | 23.8 | 7.3 | _274e09d5-e9e6-49a5-a8f9-08c40e2486f4
1067948445 | 73652279 | 1.017 | 4.9 | 0.5 | _0a2755d7-3837-4ce8-9279-5f5b03c93a1a
1068201105 | 55060104 | 1.04 | 0.1 | 0 | _8a8e5f6e-bf62-4395-a3aa-7f925c743968
1068714325 | 31946078 | 1.004 | 2.5 | 0 | _62b1ddf3-0c7e-4864-9370-7e5b749e6e12
1069378780 | 31198390 | 0.986 | 0 | 0 | _25c8f7ba-06a7-47e0-b9f9-7a6d909599e1
106947114 | 51008714 | 1.035 | 6 | 0 | _ed002cbe-53de-429b-962e-cb0c86a96bac
1069491570 | 15777228 | 0.966 | 12.1 | 25.9 | _aee68f38-88e5-4044-8582-db5b14799613
1069573548 | 20632368 | 1.023 | 4 | 0.7 | _5e828681-ee4e-4ef6-9720-0e392241bc5f
1069703044 | 30893987 | 1.023 | 0 | 0 | _9d585e0c-5106-47e2-9ad4-d02a22c6d58c
106993838 | 15022595 | 0.97 | 0 | 0 | _edc89064-06f6-4386-a997-46dfa43280a8
1070043279 | 20782514 | 0.998 | 0 | 3 | _c1f0916a-5919-4f33-83e9-d2c838f2278a
1070205062 | 15443534 | 0.995 | 0 | 0 | _bb5a4447-24b5-4f26-bc3e-4185e12f1d18
1070393872 | 14103868 | 0.995 | 0.7 | 0 | _133ce6b4-ea20-4997-9a1a-b3ded23f3b85
1070436550 | 10286358 |  |  |  | _1ff64b7d-5a98-4601-a379-0141126eb05f
10705750 | 37645297 | 0.979 | 0 | 0 | _0504c97e-7a6b-42bc-a37f-8375bff57cee
1070795631 | 53139763 | 1.042 | 0 | 0 | _7ba4e613-1c42-47a7-9106-fa564595a86d
1070828462 | 13938329 | 1.026 | 4.6 | 0 | _27631ea0-07ed-4b23-a3b9-26e37068da81
1071179979 | 47505300 | 1.02 | 12.5 | 4 | _ea6b02df-92ec-4550-8003-59158318f879
1071543178 | 19146884 | 1.033 | 2 | 0 | _855468a7-108b-4f08-84b7-1dc6ce4256ca
1072133479 | 83084568 | 1.034 | 0 | 1.1 | _3ff2b70a-3557-4f20-b43f-bfa3925be6c0
1072579579 | 11271868 | 1.032 | 9.1 | 2.9 | _cdc80345-9d4b-47c5-8365-cac978cb6c32
1074106922 | 12597588 | 1.035 | 11.8 | 3.2 | _0920ef99-a6f7-4251-9538-7fde5c2156c5
1074758567 | 13969058 | 1.017 | 5.9 | 0.5 | _86f1bfd9-de9e-4b5a-8c36-dbaf84f7a67b
1075713589 | 20300152 | 1.039 | 7.8 | 2.5 | _91772e1c-31c2-4efe-a1a8-40c1eebfff2c
1075746447 | 10435049 | 1.017 | 3.5 | 0.7 | _b9dac2c6-e77f-44a7-9af4-1073a9471d74
1076059950 | 20688370 | 0.98 | 0 | 0 | _297fe4e4-fbcf-4418-8d3a-314df62a30a2
1076261244 | 72729084 | 0.964 | 1.8 | 0 | _699d707b-f153-421d-8809-b33358cf5060
1076415798 | 49013936 |  |  |  | _c0cfd4ba-01f3-43e8-b97d-54300fd95759
1076451285 | 61625524 | 1.013 | 5.2 | 2.4 | _95ba1a6a-4af1-418c-8467-ddb05b08f21d
107661944 | 20846573 | 0.989 | 5.6 | 1.1 | _e92bbaf6-6110-4c75-a292-aa5731175d91
1076755865 | 11663614 | 1.032 | 5 | 0.6 | _897a3a84-6d72-4ad3-a95c-6f2f2ebf5448
1076953248 | 15489302 | 0.967 | 5.6 | 0 | _dbb64aaf-6060-4fc6-a7f4-bbb673de7145
1077121233 | 21448531 | 0.988 | 13.9 | 2.6 | _cc5effbc-4be4-49c3-9a96-524df92bd462
1077291684 | 37083941 | 1.032 | 33.1 | 13 | _8be25020-2091-4014-9dad-3ffeba71bba0
1078218020 | 15272391 | 1.04 | 7 | 0 | _87f3cd18-677b-4ad5-bccb-8409f58c0769
1078461982 | 43263824 | 1.059 | 14.8 | 2.6 | _7792326c-12c6-4269-9f72-71b2d67e1998
1078580659 | 48854832 | 1.023 | 15.1 | 0.9 | _3d70f55c-6df0-4c5b-8f73-d731b24de4d9
107881970 | 15490803 | 1.031 | 7.5 | 0 | _100705d8-a614-41c0-8891-c890aad7a4b7
107890244 | 13487063 | 1.016 | 6.2 | 0 | _c7894b16-248a-4a90-a2d2-8077852bb24e
1078962565 | 20874256 | 1.019 | 24.2 | 0 | _97ab9d48-400f-4c14-acfe-c367b99a59c8
1078999308 | 16694468 |  |  |  | _25f2d0f0-3aeb-481b-81fd-7c0da846e4f6
1079002386 | 81191866 | 0.999 | 2.1 | 0.3 | _a4f4ce51-0d09-4c36-92a4-709971f8f13c
1079363360 | 10350968 | 0.965 | 0 | 0 | _53ac6a29-7a00-473a-a451-44b40796735a
1079457066 | 27677502 | 0.994 | 11.2 | 2.4 | _729a73f4-752c-4f54-abe2-aa35293f496d
1079579392 | 15895400 | 1.007 | 0 | 0.2 | _434e6a74-2057-421f-8f9f-754726b9cc81
1080026809 | 20769735 | 0.991 | 7.4 | 1.4 | _d6c4e058-ae11-4061-bb74-5052afb0b2a8
1080108088 | 11051446 | 0.997 | 8 | 0.2 | _e4c17436-e5ed-4455-9735-fd44d3da63f9
1080310396 | 12597588 | 1.035 | 0 | 0 | _7add9d6b-415d-4c4d-9eb9-b059d2367c6b
1080592575 | 45299235 | 1.066 | 10.2 | 4.5 | _32ee3b1a-9faa-4576-ab90-88bfbdeba63a
1080834175 | 72970860 | 1.017 | 8.1 | 2.9 | _37e6b3c2-cf3b-4794-8931-4a249d4ab74d
1080957672 | 37891943 | 1.026 | 6.8 | 0 | _1397724b-b2b6-4c55-93ff-24c478cf7c85
1081042977 | 16210546 | 0.995 | 0 | 0 | _eaa469fb-ad8a-4479-a748-b5c0cd4fffc7
1081125189 | 17427065 | 0.97 | 11.4 | 4.8 | _82634626-eadd-48e7-8ec9-93925dab323a
1081378082 | 17190010 | 1.015 | 0 | 0 | _53b6dc87-096e-42a9-a52e-c3c368053edf
1081470619 | 17840745 | 1.027 | 5.3 | 0.6 | _281bb104-b81e-4332-83d0-d4e797c7bd8d
1081488268 | 14798267 | 1.016 | 0.2 | 0 | _43af4b5e-45ae-4916-8ed8-4a6ce74e33f7
1081633170 | 88483223 | 1.004 | 16.1 | 3.4 | _4eba3059-d87b-4880-95cb-99db507cc7e2
1081633720 | 60687757 | 1.044 | 0 | 0 | _d63e5244-a2a2-4a0e-9ec5-7f1fcb3cc610
10818120 | 11522532 | 1.009 | 8.2 | 1.7 | _05970ab9-a8ec-448e-af38-f3e58552a937
1082711629 | 11911379 | 1.002 | 8.2 | 2.1 | _3cac6227-8428-47c0-82e9-04bbbcb53912
10827189 | 54470815 | 0.996 | 13.3 | 0.7 | _8f23f363-c5d5-497f-85d8-185ad5545e02
1083293992 | 12537537 | 0.991 | 10.5 | 3 | _4f6262fa-0232-4203-a891-33a4e7e32903
108330752 | 21121129 | 0.991 | 8.6 | 2.6 | _1bed3418-a0e9-4ec1-9973-5b91b3e50650
1083593215 | 32724515 | 1.066 | 0 | 0 | _23765ebe-e7cc-480d-ac31-390f1ea482c9
1083621378 | 71709555 | 1.039 | 75.9 | 22.7 | _611884ce-765a-42cd-a7be-387fdd5b171a
1083817478 | 95375269 | 0.995 | 12 | 4.5 | _f265e8d5-5819-497e-8db8-952cb17f08b4
1083829538 | 65974839 | 1.002 | 4.5 | 2.9 | _8b7fa871-aeef-4468-bca3-8300d6b60f43
1084428380 | 15943754 | 1.026 | 4 | 1.1 | _78604fc6-7d50-4f7e-95b9-bc9bff20b95d
1084774372 | 49912189 | 0.991 | 5.6 | 1.7 | _957879ee-e236-4f50-bb3e-a4fc871ad553
1084926347 | 18460100 | 1.018 | 4.2 | 1.5 | _b9701491-bba0-4957-af5d-a489dc5f04a4
1084971543 | 20612956 | 1.036 | 2.4 | 0 | _2ea89345-ab74-4e47-ac79-05a47bfc9153
1085174068 | 79921472 | 1.006 | 2.4 | 0 | _593c9a0b-010c-425c-9ccc-4e36eed1444e
1085714755 | 12859790 | 1.027 | 4.7 | 0.1 | _e969aa5a-13b0-4f0a-b6b9-b1233fe5ec50
1086034547 | 20764760 | 1.018 | 26.8 | 2 | _ddff2a4c-3dbe-416e-b4d6-07d7e14ecd9a
1086130624 | 47681235 | 1.05 | 0 | 0 | _62aee9ee-1bdd-45af-a651-2d34f753754d
1086168923 | 70950976 |  |  |  | _7e0f1cd0-6273-42f8-bfa7-b5c7409e020c
1086177817 | 66539994 | 1.042 | 10.1 | 2.5 | _29fa94a7-ffdd-4fdf-96fa-d9f17c363cb1
108637470 | 63578242 |  |  |  | _ea4de539-6ccc-42fa-b7ad-d534387fdd85
1086498284 | 21304002 | 0.973 | 1.4 | 0 | _ddf1b51b-4a3d-49b0-9cd1-bb47d4e56612
1087258512 | 27815426 | 1.054 | 30.4 | 12.3 | _7ac904e8-9c62-43da-9acb-d496519d9560
1087286148 | 80403732 |  |  |  | _818e3f57-047f-4597-9114-7572441705cf
1087507337 | 14444166 |  |  |  | _c08e3545-8f3b-431e-9bb3-74e54d283f67
108799400 | 16827074 |  |  |  | _bb62f899-416e-453a-bd23-9d14c78cff42
1088508964 | 37436958 | 1.017 | 6.6 | 0 | _6be69825-6436-4385-be98-7dcbd188e40b
1088551257 | 75576354 | 1.013 | 2.2 | 1.4 | _f371e0aa-52d0-4deb-8c70-7ade0a04ecfc
1089090012 | 10646273 | 1.032 | 2 | 0 | _2d02d394-02aa-4770-8beb-28d84dfa0691
1089234878 | 38470111 | 0.998 | 12.1 | 0 | _3f00060a-a088-4479-b170-e193793ef268
1089267952 | 20186248 | 0.988 | 6.5 | 0 | _787afbe4-734a-482c-939d-68280b94e696
1089406774 | 15300877 | 1.016 | 4.1 | 0 | _3b05ca38-09d3-4e7b-ad71-90b77b4ec4ff
1089704810 | 18806433 | 1.012 | 5 | 1.5 | _57088151-0bdc-407c-ad71-ce1093885fd9
1090831881 | 44164008 | 0.997 | 0.6 | 0 | _50460e57-9363-416f-afb8-62981e8cc542
1090896673 | 14741498 | 1.031 | 0 | 0.1 | _b69a6dd5-879b-4b21-a62e-de8a52d3287a
1091572428 | 35311624 | 1.023 | 14.6 | 0.3 | _5ccfbb8d-8e98-4f4d-9193-a3ce66b3d892
1091814420 | 17495054 | 1.013 | 5.9 | 1.5 | _18cd613e-8a75-4481-972b-87fef583f3fe
1092442186 | 10767479 | 1.05 | 0 | 0 | _0d5e4394-7fb6-474c-a25f-f9b27181749c
1092463702 | 93806467 | 0.999 | 1.2 | 0.6 | _5fa6add6-1a6a-467b-908f-1f618a0fc377
1093404364 | 11984694 |  |  |  | _f5213f1e-316b-4f4b-8539-2a51a5298b76
109449302 | 15083146 | 1.029 | 0.1 | 0 | _88509e25-2525-4e8f-81ea-83d55b728a93
1094546623 | 69640842 | 1.033 | 7.6 | 2.4 | _73f20f80-0c2d-4038-b100-07b13a80b830
109515510 | 72291719 |  |  |  | _3f99114e-34a2-4c62-9dbc-baaced695777
1095232333 | 14868817 | 1.028 | 3 | 1.4 | _1c96ee70-77eb-4cb5-9975-4c2599a903ef
1095479934 | 16533925 | 0.962 | 4.1 | 0.2 | _195072c2-7b67-4e39-9459-d341e9819207
1095524815 | 20590199 | 0.996 | 0.7 | 0 | _987c7925-e6b9-43fe-86bf-aa414f917ad8
1095530827 | 16290528 |  |  |  | _600070b7-2956-4078-a74f-75c1c65070de
1096183727 | 72000555 | 1.045 | 20 | 0 | _e06a96d7-7b06-4279-918f-52d0019ad6a3
1096283897 | 19769160 | 1.043 | 0 | 0 | _88208a15-19e2-4c7e-a604-00c86d6971aa
1096416580 | 18195324 | 1.006 | 10 | 4.5 | _7ff94602-b886-4d2d-ad23-73ac3fc2c57f
1096820878 | 30600717 | 1.035 | 5.4 | 0.3 | _e6e0bfb7-7422-4c32-b495-f3aa2e57d069
1097513191 | 13703312 | 1.046 | 0 | 0.4 | _ea8ec569-2fdc-4b55-8323-4a3bcd4773b5
109795822 | 14795829 | 1.015 | 0.9 | 0.1 | _82cb0212-0d51-4d03-989b-f2526c1bb13c
1097978404 | 19078520 | 1.008 | 137.7 | 50.8 | _92bc69d5-6755-4c06-a16c-7795398c93c8
1098807356 | 21240075 |  |  |  | _f36a117b-c252-4e0a-938a-ce8c8a13c7fa
1099043594 | 15159614 |  |  |  | _67e3f040-4c2c-48b7-bcf1-67ff1b7e1c9d
1099201835 | 81830903 | 1.023 | 0 | 0.1 | _db6bd96b-0ec0-4e59-92ae-f8fb72fb1aef
1099344475 | 18011542 | 1.061 | 70.5 | 11.2 | _cf4985c6-db24-49fe-bf07-2a6a37b18ab8
1099361595 | 20081543 |  |  |  | _69540297-c78c-4c26-9650-f47fb6e6f5da
1099875126 | 18335020 | 1.006 | 4.5 | 0.2 | _2cdb4392-e5a8-4eb6-8740-60913a854de3
1100008740 | 15684605 | 1 | 11.4 | 2.6 | _b732d015-fd2d-4c64-8ccc-b90435e90323
110036852 | 10413478 | 1.009 | 20.5 | 8.2 | _01165bc9-dc55-4053-8fe0-735eee10feb1
110132287 | 12873868 | 1.002 | 10 | 2.4 | _7578f365-c30a-49b1-80f6-c34cdbc7f7f8
1102069112 | 17208842 | 0.98 | 7 | 1 | _609d6c47-8cc9-4ffb-9370-fcc2221310e3
1102082766 | 56783814 | 1.03 | 4.9 | 1.5 | _583e90e0-1131-4f7f-9826-81d40f9c7d87
1102351409 | 94842611 | 0.996 | 6.5 | 1 | _64264097-1348-44af-8611-eba2a227845e
1102420717 | 14770480 |  |  |  | _cb22363b-7b74-49c7-9d9b-34974047683f
1102617546 | 87649185 | 1.003 | 2 | 0.2 | _07f9e209-5fdb-4e65-8465-8d8775225210
1102718856 | 14894825 | 1.012 | 6.9 | 2.6 | _a5358043-698b-4d01-996b-9f2806425daa
1102782234 | 12960926 | 0.998 | 4 | 0.6 | _276b6323-d5a6-49b1-aeb8-9a7255f9115d
110283022 | 15058895 | 0.978 | 0 | 0 | _e48eb4d5-0ead-4582-b6d0-fe564d923e80
1102978458 | 13610835 | 0.981 | 10 | 4.2 | _e16a50ef-c1bf-412f-8851-3c1eeb8a9f06
1103381262 | 19882219 | 1.025 | 6.6 | 0.4 | _6db12ee1-28aa-4594-8c9e-763e32587851
1103739558 | 21974008 | 1.02 | 10.1 | 1.7 | _287807ad-3c7b-4d65-8e89-70d84eaa3aa9
1103935597 | 67812185 | 1.01 | 11.3 | 0.6 | _b648254c-9edd-4ce1-848a-eb0ad63a4044
1104192060 | 19401624 | 1.048 | 1.7 | 0 | _940460e2-949d-4bd7-b623-f76ce286e298
1104617629 | 30491048 | 1.03 | 1 | 0 | _1df8f527-df7a-4c2a-bebb-f88e9856d0a2
1104857516 | 78888726 | 0.99 | 8.1 | 0 | _878225a6-774d-47d4-868d-900903634f40
1105502408 | 76351899 | 1.021 | 9.7 | 1.6 | _ac1c1ed8-fbb1-4640-93fb-e743eaf3e281
110571147 | 73208756 | 1.005 | 12.5 | 2.7 | _43e4f4f6-3426-4e6c-95c7-a1ddbb7cb3ee
1105782614 | 13343903 | 1.01 | 0 | 0 | _fe7b81d5-7f46-47b6-a8a0-9619e084fcfc
1106489446 | 48580288 | 0.995 | 8 | 3.4 | _21dfd102-1b23-461b-8a66-568e186d6ac8
1106668703 | 22431483 | 0.989 | 14.8 | 3.9 | _c759b8ed-bb3e-459f-9b40-ff08e94dd59b
1106672768 | 36816504 |  |  |  | _f60333ff-c48d-4980-945c-e4361ad68c72
1106693897 | 20506484 | 1.013 | 4.4 | 1.8 | _26abe0e7-c031-495b-9daa-70e700e1e02d
1108034498 | 21448531 | 0.988 | 9.9 | 2.6 | _842be061-63fe-45a8-af81-8b5db2efb7a8
1109016341 | 11565543 | 1.013 | 11.8 | 3.9 | _3dde6287-198b-467c-a617-e3f655a7b96b
1109272314 | 17136523 | 0.983 | 5.5 | 1.1 | _834f99b5-616f-4d3a-b6ea-03278accf499
110971984 | 18151400 | 1.023 | 12.9 | 3.9 | _2dca64fd-4587-408c-9db3-addf1ea37be4
1109861288 | 18070757 | 0.996 | 8.4 | 0.1 | _f3df512c-b705-4b7e-990b-1d8e55a32fc4
1109921663 | 86644277 | 1.079 | 9.5 | 0.4 | _681650e9-5bb1-43ac-8d80-fe55c7f13ef1
1111676064 | 17240552 | 1.017 | 5.8 | 1 | _edb3171f-0e63-4dd5-a266-20e85e0dfb83
1111899158 | 52276994 | 0.998 | 8.3 | 1.3 | _1b007eb4-220c-4542-a993-cbe34f21debc
111208640 | 14926515 | 1.025 | 7.6 | 3.2 | _bbb0d395-23a3-443c-957e-462a9bf6433b
1112237692 | 61658459 |  |  |  | _73e23749-1430-405a-b933-0abddd3966af
1112314685 | 76482350 |  |  |  | _a379bdfd-0f4b-463a-a743-557cbe3fdcae
1112501733 | 10235540 | 0.983 | 0 | 0 | _f887fccb-9bc6-4a37-aee9-ce839a5e9e72
1112836947 | 16941906 | 1.004 | 7 | 1.3 | _ae3ede64-279b-44da-8a88-1fd5fe9a68c0
1113317499 | 89280785 | 1.037 | 23.2 | 7 | _537c226a-f89a-44b1-8f94-d0f992a4a401
1113420170 | 12890645 | 0.984 | 13.8 | 3.7 | _1a998f9c-8748-424d-b832-6510b01774c9
1113695196 | 13158626 | 1.027 | 7.6 | 0.9 | _bb92c789-4686-4ea5-a7f0-1724176042c4
1113890843 | 52043142 |  |  |  | _b2c02897-f91d-4dde-ab22-7b961e5f2868
1114069639 | 11384907 | 1.037 | 2.8 | 0.4 | _ea72491a-4807-4feb-b7d9-509e27c09100
1114354178 | 89590799 | 1.059 | 2 | 2.7 | _ff5f57fd-2815-44cd-9dbf-7af17fee9c82
1114476079 | 52508683 |  |  |  | _24b1e84f-ba98-4993-ac40-428e9f3f1366
1115188314 | 13429346 | 0.972 | 7.9 | 3.2 | _d4cdf187-53a8-48d5-ba0c-877f676f5944
1115235655 | 12955544 | 1.014 | 10.6 | 2.4 | _c3831b75-f1c3-4dcb-9f1e-6dd879823e94
1115258863 | 62196064 | 0.992 | 5.3 | 1.6 | _954b9509-937c-4fe8-977a-dba0a4b8e86e
11154803 | 92038323 | 1.02 | 9.8 | 3.5 | _97b51327-8fc8-49cc-8259-492f2de88830
1115855284 | 16298174 | 1.039 | 1.8 | 1.7 | _ac29a682-2d0b-41c2-8feb-def6668a607a
1116101960 | 12558818 | 0.994 | 5.3 | 0 | _cb563966-fd2a-4359-a405-9f3ac2e5357b
1116172203 | 65292610 | 1.003 | 0 | 0 | _3926b336-db3d-4e6e-8c3f-ce43e41a16f6
1116360503 | 14015661 | 1.003 | 7 | 0 | _a68ba144-bcda-4658-a855-2a7534833a2d
1116629183 | 20155833 | 1.063 | 49.8 | 5.3 | _64cf2ffb-1fc8-4305-8370-06b3750cb858
1116823911 | 10082206 | 1.026 | 6 | 2.4 | _ad019940-5d43-42a8-844d-b0ec9376621f
111704720 | 20940347 | 1.033 | 1 | 0 | _00c62c99-73ff-499b-a989-7bbfa130a4fb
1117383308 | 21380580 | 0.952 | 6.3 | 1.8 | _7fb6bd4e-17c5-4071-8c10-2143eace0b8e
1117683955 | 13752969 | 0.972 | 0.7 | 0.2 | _a82af75f-e184-4125-983e-7264060bb786
1117701603 | 56517143 | 0.965 | 3.9 | 1.1 | _e763fe4c-370f-4873-8e9c-d7c59c0df447
1117768815 | 11512880 | 0.995 | 7.3 | 1.1 | _eec3bd94-f6f2-4dab-afc3-d5e3c04db4ec
1117806512 | 15661069 | 0.987 | 0.8 | 0.5 | _4fd1c160-39e5-409f-b776-e442f227bb2c
1118075164 | 12996223 | 1.008 | 2.2 | 0 | _1ede04d6-c86f-4074-a4c5-7dce59cdcae8
1118234364 | 11875811 | 1.009 | 6 | 1.5 | _8103495a-fc63-4919-8b77-d22eed2a716d
111869456 | 57428202 | 1.01 | 3.8 | 0.2 | _feaa149e-8820-4993-8fcc-5a893eb156c5
1119004678 | 46343122 |  |  |  | _e47263ab-5d1e-4ca7-bd4f-819460ccf278
1119136667 | 10449089 | 1.004 | 19.9 | 1.8 | _096a9aa4-ec7d-4c2b-be8a-7b3a9f8ff7a8
1119214955 | 65347238 | 0.998 | 10.5 | 4.5 | _827a1279-5a89-4247-a95b-b45664639f92
1119364139 | 33988782 | 1.014 | 1.7 | 0.5 | _caf48832-2cf2-4239-a08d-a509d937e8be
1119459537 | 71865957 | 1.02 | 9.7 | 0 | _5ac33714-4d06-442f-bff8-428caca4d9ba
1119867742 | 11384907 | 1.037 | 2.8 | 0.4 | _1ff53198-b021-46b9-87e0-894390cd85dc
1120328862 | 54617646 |  |  |  | _b4ba7c59-a08a-4461-b35b-2724968095b6
1120561922 | 18349653 | 1.022 | 37.6 | 10.5 | _221c454e-a7d0-49a9-8a26-c165f8321321
1120764054 | 15237054 | 1.011 | 21.5 | 7.2 | _3c840ce2-003e-40f7-85c3-969979a4b768
1120891701 | 15529679 |  |  |  | _e55604d3-a6cc-4753-9a97-f3c741278c6e
1121549579 | 18078409 |  |  |  | _c3147381-de6b-4d4e-9ada-7f76272eb1e0
1121609552 | 18416894 |  |  |  | _56f57d34-0367-44d4-aba1-319cc8fe0e87
1121841953 | 59131840 | 1.044 | 0 | 0 | _b40478fc-b18b-41d2-b450-2bd29b7ec74f
1122324442 | 73798069 | 1.008 | 9.5 | 1.4 | _a4862ad7-5dd0-4114-a30d-bec96883a5f9
1122452735 | 73906164 | 1.044 | 12.1 | 0.6 | _54073213-c271-4718-bb65-abfe1866c0d5
1122479229 | 16196265 | 1.009 | 0 | 0 | _53e49347-8a57-4869-9c3b-02634d024ffb
1122766831 | 19372897 | 0.988 | 7.5 | 1.9 | _973b8122-ccc8-4453-a873-a07cfb76610a
1124075977 | 59423015 | 0.997 | 4.2 | 1.2 | _82c8a349-d8d8-4682-b1d4-ba486e390c09
1124290307 | 45384149 |  |  |  | _0f49472d-78e8-4764-a33c-cb6301e096de
1124399773 | 91228718 | 1.044 | 19.2 | 5 | _23c55b2c-2e4e-4bd0-96a4-a3deb9392409
1124491444 | 71897295 | 1.034 | 7.1 | 2.7 | _9c84a796-578e-4270-a37e-81c40c40ae10
1124606389 | 14762532 | 1.043 | 29.1 | 0 | _94730255-046a-468e-ae71-101f03a5a633
1124974102 | 17183649 | 1.016 | 0 | 0 | _03b3ac85-e66c-42ea-a72b-3b3b68670452
1125063814 | 16170354 | 1.004 | 2.8 | 1.2 | _6e7e5573-058f-40f4-8626-1a3b165b0000
112506575 | 67037914 | 1.02 | 3.3 | 0 | _632c9256-581d-4165-9717-e78185d7aaba
1125587985 | 48877809 | 1.083 | 2.6 | 0.1 | _dd3170c7-e903-419b-a7e1-fae60722b9be
1125631284 | 13596332 | 1.055 | 1.3 | 0 | _08ce5dd7-852e-4029-9e90-90d7123e68a3
1125665273 | 56932618 | 1.033 | 4.1 | 3.2 | _4b34e180-d698-4ac7-abaf-cfbcd1f227cd
1127265514 | 64362225 | 1.052 | 0 | 0.7 | _44fa4988-8176-444d-935c-8ceb938da80b
1127415325 | 15628217 | 1.013 | 0 | 0 | _cee93992-e03c-4bf4-8ea2-43e38b78764f
1129113222 | 17240091 | 1.048 | 29.3 | 2.4 | _ec8320ba-d92b-4571-a976-a786cf4cc20e
1129315203 | 72700762 | 0.995 | 0.9 | 0 | _9eff6376-4ce5-494e-a4a0-5036f87cc373
1129470501 | 39813462 | 1.026 | 6.2 | 0.8 | _a28b07a9-aa38-4cc0-9d78-64be47e45b9d
1129681071 | 14611736 | 1.012 | 7.4 | 0 | _a497b7de-5055-4def-870d-66393bfd1811
1130371841 | 17971208 | 1.004 | 20 | 3.6 | _b93e5063-bf4d-4bde-aafb-65704e6e8c28
1130547240 | 73906164 | 1.044 | 12.1 | 0.6 | _71e8ec69-a39f-46e1-8aa5-5d478e7eb7a0
1130597757 | 10720052 | 1.064 | 78.5 | 17.1 | _865642c0-b62f-47a8-8dd0-32617ced6b8f
1131202664 | 21017367 | 1.049 | 25.6 | 0 | _33af9b0f-0d15-4807-b41e-6af1da248e0f
1131308895 | 16295742 | 0.998 | 6.9 | 3.5 | _75d8d9fe-a4c7-41c1-9538-0435aba59d71
1131696611 | 21195986 | 1.007 | 9.8 | 2.6 | _23f482b1-a3ba-46ae-8868-9619beb5d697
1131728468 | 19518891 | 1.004 | 12.7 | 4.2 | _fa71199b-de9a-4a21-bfc4-def5ad7b205d
1131745970 | 69869067 | 1.014 | 0 | 0 | _f729e191-e7af-4fbc-a376-2221a8b56fa8
1131822369 | 17962396 | 1.054 | 15.2 | 3.9 | _bd31110c-b390-4d47-93c8-85356b254677
1131925237 | 68171483 | 1.019 | 0.6 | 0 | _ac48f8c1-d5c4-460f-8553-e0e4cc60f629
1132273822 | 47111765 | 0.991 | 8.5 | 1.8 | _0befe591-9107-45eb-873c-c0bf349a5df7
1132506289 | 39582638 | 0.983 | 11.8 | 5.6 | _8151527c-6cc5-436b-b220-8855f83ab37a
113274305 | 16170354 | 1.004 | 2.8 | 1.2 | _a475c5ce-a6b8-45a8-a627-8682c55da8ab
1133214423 | 11420675 | 1.024 | 9.9 | 3.4 | _aa289526-7796-4bd0-a4be-c4b991fc56d1
1133369696 | 30412073 | 1.014 | 2 | 0 | _0ee5cf3c-0139-49f7-9eb1-44fd81d4ff91
1133423351 | 37203015 | 1.011 | 2.8 | 0 | _af4c17d5-76d9-47b2-8dc3-1770798226db
1133858402 | 15181878 |  |  |  | _e8e455f9-f0c1-4b28-868f-245337186d8e
1133956547 | 45546212 | 0.985 | 1.8 | 0.1 | _93442581-8f32-4367-8209-11a6d44d28b2
1134036664 | 14611736 | 1.013 | 0 | 0 | _b35507c4-3d2d-479f-8985-86bc7e9ae696
1134110361 | 88321999 | 1.049 | 0 | 0 | _aa021c4a-c856-4590-ae64-6ba7718eb15d
1134457983 | 17111425 | 1.012 | 3 | 0 | _ee6eb37d-2560-4677-9c10-5eaa37e24dae
1134733021 | 87980967 |  |  |  | _0d07e499-db3b-490c-9b8d-c6c9045f2814
1134766667 | 21070101 | 1.009 | 7.1 | 3.6 | _b84c4c3b-1b97-478e-983b-b299045cce2a
1134882840 | 99236524 | 1.072 | 132.1 | 0 | _4b711e17-4ccd-4430-b9cf-5eabd8683d08
113488488 | 19314443 | 1.028 | 10.3 | 0 | _34bfcb2c-ac98-491b-982f-71a951bbe930
1135254145 | 16548526 | 0.992 | 5.2 | 1.7 | _6e881991-87fd-4762-9960-df299869faff
1135309493 | 16846218 | 0.98 | 15.8 | 0 | _6f06f4c8-9948-424e-a8db-5bc7f0d59962
1135412783 | 11376519 | 1.049 | 21.1 | 5.3 | _d0c19cd4-95f4-4171-95a9-a492897ca574
1135625377 | 18252012 | 0.996 | 4 | 1.3 | _c8a4cb1a-f3e7-4271-9d3d-8269d28a2bc8
1135673925 | 41477588 | 1.009 | 0 | 0 | _b31ec26d-c416-4c58-b9cf-9c2f7bf8e37c
1135697084 | 13365579 | 0.994 | 11.6 | 6 | _a466dbbe-71fa-48d2-95fa-a99853072606
1135723469 | 69189871 | 0.993 | 6.5 | 0.2 | _b90aaeaf-9a7f-4ae1-af66-692d4feeee96
1136365249 | 13430694 | 1.021 | 4 | 0 | _8a7c1649-c416-4e1c-b61a-6c1d89249168
1136475216 | 13621988 | 1 | 9.8 | 4.9 | _8e358412-aa2a-4609-a0ba-f156560e515a
1137016752 | 16219498 | 1.06 | 12.5 | 0.7 | _b3672af1-f80a-4ec6-96d4-29ac83f2ef66
1137062106 | 43795164 | 0.987 | 1 | 0.1 | _49f590a8-c06e-4553-b66b-07b6df149579
1137069994 | 18272802 | 1.041 | 8.8 | 0 | _16898d9a-3b29-4182-9ffd-4f60dfc23c1e
1137099665 | 81999717 | 1.011 | 9.8 | 1.9 | _5ea0b615-54c0-4927-bbb9-6edb2113e5e5
1137222356 | 93637973 | 1.023 | 15.4 | 16.4 | _975f7cdf-d6c2-4d8a-bfa9-d3c3edfde624
1137422752 | 11357623 | 1.038 | 1 | 0.4 | _0e3f52fc-cc70-4f8d-8e36-392283e46d21
1137784629 | 11514882 |  |  |  | _316a46c0-3a07-4a22-b157-e5d2eea0066d
113788858 | 43059280 | 1.055 | 2.7 | 0 | _2af257b7-0f91-436b-b0bf-1b56b9146138
1137938367 | 10248930 | 1.074 | 0 | 0 | _9dc864be-af45-4e93-8344-af2a72ebf25c
1137960028 | 84422931 | 0.941 | 0 | 0 | _ac7e1222-cb7b-482d-b224-0610fa95516d
1138128965 | 69640842 | 1.033 | 11.5 | 3.6 | _9977d561-0326-4928-8fd2-e912f898a054
1138295847 | 56554189 |  |  |  | _fc446bb1-dc9e-470a-9e6e-283b7694918e
1138731311 | 61324749 | 1.011 | 1.6 | 0 | _b936084f-c4a2-44d7-84a5-7419c4c6462a
1138983308 | 69256843 | 1.005 | 8.8 | 0 | _14c39ea8-0958-47ee-abbc-134bede37a7f
1139007174 | 39470987 | 1.006 | 3.5 | 0.5 | _38a63f19-b528-492b-a522-798c7d99adfa
1139261624 | 17794722 | 1.012 | 10 | 0 | _bbcd7d6a-c63d-4d16-9943-0717ce345d5b
113982233 | 20790607 | 0.979 | 1.4 | 0.4 | _d431674f-0c14-4999-aea7-0dac41910b15
1140177886 | 18483803 | 0.986 | 5.3 | 1.2 | _0fc33a05-dd71-41ee-b6eb-b5963be792fc
1140459989 | 20836191 | 1.02 | 0 | 0 | _e9939e6f-d479-4f6b-8633-ddc02db11b04
1140737564 | 39167092 |  |  |  | _66ed73d5-81c8-4c16-aa86-a7528c8af82c
1141098212 | 13109244 | 0.971 | 0 | 0 | _daf73c46-5acb-45a5-a1a6-7aded5035218
1141199865 | 91085223 | 1.067 | 24.9 | 7.5 | _cc7be394-212b-4e06-b598-360e8a65049c
1141708603 | 12141123 | 1.035 | 0 | 0 | _ac5b79a3-bb0f-4dd0-96c0-f43d1f0b5054
1141745536 | 12125607 | 1.028 | 10.9 | 2.3 | _e09a68a8-19fd-4166-9ba1-286633fab014
1142304898 | 62196064 | 0.992 | 5.3 | 1.6 | _92ae7fac-f50f-4773-863e-b92bb3aa39bc
1142361770 | 11975920 | 1.014 | 6.3 | 0.2 | _38063ebe-8725-4521-ab31-c0c10596864c
1142391598 | 31549613 | 1.017 | 6 | 1.9 | _942b7dd9-b639-4372-9278-62fd6fe7316c
1142438122 | 65879936 | 0.949 | 1.7 | 14.2 | _821f8bc1-0d58-4003-ad42-50eea49746c7
1142637323 | 54199455 | 1.015 | 9.1 | 0 | _7b3ae987-6b10-4e57-82ab-8844da94ebfb
1142903898 | 13356228 | 0.966 | 0 | 1.5 | _65deba4b-8651-494b-a7b0-57ea2a6a12df
1143063457 | 72548958 | 0.995 | 8.9 | 0 | _8ddf29dd-adf5-4d4f-9942-13f5f7bdbf1e
1144355342 | 23426430 | 0.998 | 0 | 0 | _11b092f8-b009-4e21-b8d2-46073e251582
1144466728 | 12751225 | 0.998 | 4.5 | 1.2 | _cdfac9bc-a9b0-4535-a167-f61e7f89d1bd
1144617642 | 47782105 | 1.008 | 1.5 | 0 | _ac7c1f65-48cb-46f0-af9e-2b8dc0f84ccc
1145037533 | 10880866 |  |  |  | _f41bd44c-ebec-4b6a-b111-85adeef034ad
1145479155 | 16915624 | 1.029 | 6.3 | 2.8 | _0e72f98f-8a23-42b6-8f60-56cce56e0fed
1145913874 | 48437753 | 1.006 | 4.6 | 1.5 | _5f52d520-4c96-4dcc-99b4-7fd023f874ce
1146187827 | 19838430 | 1.022 | 10.9 | 6.9 | _1131e269-2617-4e44-9467-290bdb4db941
1146577970 | 27815506 | 1.029 | 9.6 | 1.9 | _ab223c13-ac83-47db-bb73-5b882f9db76d
1146671409 | 20350940 | 1.024 | 9.9 | 2.4 | _fdbc9f6f-a78f-48f8-9b67-43165e754f20
1147293714 | 13058302 | 1 | 0 | 1 | _1b3f5bb2-a3fd-40e3-b9fb-917f015bfa58
1147835213 | 19469266 | 0.991 | 9.8 | 1.7 | _23c5a616-a8b0-4065-bc47-c6ed54ca328d
1147853492 | 14245049 | 1.022 | 5.8 | 0 | _3ebd5886-70be-4c52-be8c-6ee3b3e76187
1148123179 | 88897338 | 1.016 | 7.9 | 2.5 | _c2b50ec2-3a16-4cf5-8d66-d772c086ab1e
1148515955 | 81888131 | 1.018 | 6.8 | 1.8 | _0a02ab2e-746c-4b0f-8db1-45883f87e55b
1148708405 | 13335096 | 1.018 | 8.5 | 0 | _9e6f91ab-621c-442e-a58c-0683f4f19230
1148711712 | 15412621 | 1.021 | 0 | 0 | _fc2bc057-f31e-4882-87a0-35c206c27002
1149006779 | 15443534 | 0.995 | 0 | 0 | _f8fc58f2-ffa9-4af5-94f7-bf6f61a30a47
1149031896 | 11567630 | 1.002 | 11.8 | 0.5 | _5a805580-8d68-4b55-912c-ad9375bf9bb2
1149340686 | 17633318 | 1.014 | 4.1 | 0.3 | _df38629a-e66f-4aed-a5bf-964b15352451
1149927648 | 78917929 | 0.998 | 13.4 | 1.3 | _bed59da5-77ec-4c83-8fdc-3077500cd2c2
1150046085 | 99909725 |  |  |  | _ce39be38-1669-465b-a21d-4883a90c338d
1150253391 | 19205267 | 0.96 | 0 | 0 | _4f1d4f45-1014-416e-9516-b55963295072
1150680462 | 63745575 | 1.018 | 0.7 | 0 | _bb7255ee-ee2e-4f50-8794-d811bd29ae6c
1150706297 | 16169745 | 1.008 | 8.8 | 4.4 | _17777a49-0c56-4850-8a35-1883a14dcc28
1151199166 | 13350030 | 1.037 | 5.1 | 0 | _6a9f2939-a8ad-4b59-a68a-3c5ae19b2996
1151339008 | 45709137 |  |  |  | _d7472b01-8cce-4c34-a47c-dee05a8f72fb
1152010889 | 36816504 |  |  |  | _f5044266-c5c8-428b-a8a1-a3df3f720b2a
1152710570 | 45483885 | 1.015 | 2.9 | 3.8 | _37d93d1e-3d52-4293-8a38-d54a52bf1997
1153674655 | 13707637 | 0.998 | 6.9 | 0 | _148572d4-6dc6-41ab-b37a-7aa10f3e836f
1154569864 | 90239028 | 1.026 | 12.6 | 8.7 | _502e9bd7-912f-4bfb-b0b2-673de6aa5274
1155269989 | 59131840 | 1.044 | 0 | 0 | _d84c95df-923c-4a22-87d5-475ae62d6453
1155760851 | 25572041 | 1.005 | 7.9 | 0 | _9081ebb5-46c6-42e1-82aa-407f570eadff
1156126655 | 99516498 | 0.998 | 9.5 | 2.7 | _a8bda610-43b1-4ea3-9c33-db42f0ce4386
1156326275 | 37472004 | 1.055 | 10 | 2.2 | _4091a61d-ab4c-4dea-a9c7-c38a9527446b
1157195039 | 18570768 | 1.029 | 3.1 | 0 | _cdbf82a2-b52b-424c-a69f-694cbb072ce9
1157389576 | 19795446 | 1.038 | 10 | 2.5 | _1c541794-1112-47db-812b-94ef0f28dd1c
1157503668 | 72451710 |  |  |  | _36ad9ab6-1378-45a2-b4fe-f35ef90cb035
1157781102 | 15406350 | 0.984 | 13.7 | 3.1 | _530434ee-6df3-48ef-9729-69a072b71895
1157961087 | 50316819 | 0.995 | 5.9 | 2.6 | _73974a13-558f-4ba4-940e-5731fe17bb46
1158008868 | 19153612 | 0.989 | 8.7 | 0.2 | _6d433bd3-c6c5-4731-a982-df1f387fa27b
1158158346 | 98885938 | 1.007 | 3.3 | 3 | _92d1d47b-ae4d-4915-9cf5-8ac3e80b42d1
1158706710 | 15256020 | 0.94 | 1 | 1 | _5539ec48-fb22-4a87-bf8e-4dd0bbae2217
11589578 | 18790481 |  |  |  | _133de7b9-def2-4846-8bd0-cdfae6d02a65
115907205 | 11329209 | 0.978 | 9.9 | 1.6 | _58b228e4-cc9f-42e1-bc1f-74392e2f9a39
1159082893 | 17235090 | 0.991 | 0 | 0.4 | _17d64a54-900e-4c83-aee3-0c8a13fa6d09
1159093517 | 44693314 | 0.998 | 10 | 3.5 | _12d01398-def8-4503-97b1-ef86172141c1
1159151737 | 19424147 | 1.012 | 2 | 1.1 | _7f352f6c-f630-47a4-a229-36e0a689a9bd
1159210894 | 93637973 | 1.03 | 18 | 5 | _dbbd55ec-ecb2-453d-aa68-a772e138277a
1159582159 | 44726366 | 0.991 | 6.3 | 0 | _f72cb492-1fb3-4119-86dc-e8a963cfe8c4
115964647 | 62953307 | 1.02 | 1 | 0.8 | _ee77a8ff-d396-41dd-8b9e-ad906c688c0e
115966725 | 14876157 | 1.026 | 6.7 | 2.3 | _3be08b10-3dbf-4b1c-b6bc-58fcf44dadec
1159703235 | 76151852 |  |  |  | _dce4401f-ceab-4f15-9f1b-58eafd4b1354
1161081519 | 11849799 | 1.017 | 0 | 0 | _1196d378-1ada-4b91-be5f-2211d2452b01
1161208519 | 17057382 | 1.051 | 13.4 | 5.4 | _9b45a354-d8a1-4d09-ae7c-1677650a0d86
1161537232 | 57605308 | 0.997 | 9.2 | 1.6 | _19688104-0a48-41ed-9acb-8131fb4e275a
1161755418 | 51008714 | 1.035 | 6 | 0 | _2e6608d9-01e9-4ea1-9b02-97b368fc16a7
1161806507 | 52664188 | 0.957 | 9.8 | 2.3 | _6e3117f5-1ab0-4ea7-9739-aa9893d10e7c
1162285916 | 17361931 | 1.021 | 2.9 | 0.1 | _bc3f0b09-d61a-40d8-8c44-b60505dafbfc
1162327392 | 15830308 | 1.018 | 0 | 0 | _0b748f5c-4bda-4af0-b4ef-70be9f1d95b9
1162404266 | 8272703 | 1.024 | 8.6 | 0 | _7aa76314-b3a5-4c1a-8eda-31c70851e3c5
1162465467 | 21241728 | 1.039 | 4.1 | 0.7 | _3369cb76-4fa5-4b76-834e-e83b4d3c2d93
1162532751 | 26431304 | 0.996 | 0 | 0 | _344915b0-7928-4753-8459-3056841811b5
1162780488 | 47427841 | 0.972 | 5.4 | 3.3 | _b7e0378c-ae24-4ae8-a19f-b0c0fd914ff0
116300379 | 76350427 | 1.028 | 11.1 | 6.6 | _13ffd881-bea4-4fcd-a838-02a424b54f57
1163053440 | 43198548 | 0.989 | 1.8 | 3 | _482114b6-dc3a-4692-b2a7-e8711c0c3791
1163772002 | 760405 | 1.046 | 8.5 | 3.1 | _805f29cb-20e9-4315-bb96-ad6d656dbffe
1163947212 | 11093534 | 0.987 | 0.5 | 0 | _15f9260e-54b2-4fce-a0e5-89b5f373988e
1164530366 | 89380455 | 1.001 | 9.9 | 0.5 | _fa656ac3-364e-498b-83e2-9daa35ec9d90
1164944384 | 82879749 | 1.023 | 4.3 | 1.7 | _4f5dc451-8a51-487a-bd9d-39dc98581a66
1164973244 | 10720052 | 1.067 | 32.6 | 11.7 | _226cd872-afe0-4d1a-a200-ed2361764b78
1165935187 | 21458083 | 1.015 | 0 | 0.1 | _6514fc06-40e9-4407-a593-5e4e56a99a7d
1166485214 | 12263165 | 1.031 | 3.3 | 1.1 | _a4a95de6-4378-4cbb-adcb-cbb1819f4e4f
1166641107 | 50805707 | 0.987 | 4.2 | 0.4 | _eb17f2ff-d3ab-4caa-9fd2-3ef0b6762412
1167226250 | 16797378 |  |  |  | _3b11f61e-1f6e-4947-a227-d596e6129f5c
1167407585 | 16417388 | 1.026 | 0 | 0 | _9dcce977-872d-44e6-8123-4e86aa6a75b6
1167503228 | 88483223 | 1.004 | 16.1 | 3.4 | _7ace9448-18d8-4275-90c8-65388f739aa1
1167646619 | 18664255 | 0.978 | 8.5 | 4.4 | _1d67bdae-ef6b-42b7-ac7a-1e82b169d01f
1168260698 | 70759825 | 0.964 | 13.5 | 6.1 | _d8f946a2-463a-4698-b5ad-0312fa995012
1168387105 | 36174104 | 0.981 | 17.5 | 7 | _c1411943-9f24-40ed-9a28-f1e0d0188e84
1168418271 | 22158576 |  |  |  | _e9e0edc0-2c67-4027-bbb4-7a90ce3a6e92
1168863115 | 20119362 | 1.024 | 11.5 | 5.7 | _a044d7ab-4c51-4a99-b4a4-c961722a4e40
1169042861 | 72019504 | 0.986 | 4.3 | 4.2 | _3f550234-b3f6-4f1b-a0dc-44c81aa69195
1169740120 | 12243432 |  |  |  | _398de3f1-220a-42da-813d-701f21a3c307
1169811701 | 93637973 | 1.023 | 0 | 0 | _f507951b-7607-4e90-a972-7f99ce9380bd
1170110755 | 92901513 | 1.01 | 0 | 0 | _c51f507c-42e4-429d-9ec8-6b3409bf4ecc
1170358421 | 67219859 | 1.02 | 0 | 0 | _46f97564-12e7-46be-bc93-5e733ad78cd4
1170498260 | 59660767 |  |  |  | _50be5289-06f8-4102-9d19-0da76edda87c
1170541791 | 72000555 | 1.045 | 20 | 0 | _054568ca-e50f-40ba-a32d-8d5804a577fb
1170629823 | 72138879 | 1.014 | 4.7 | 1.8 | _64d56407-223c-4277-a954-131c5994d62e
1170858199 | 59146939 | 1.015 | 0.7 | 0 | _8ab529e7-fedd-41ce-b03d-f09bf039bd46
117128021 | 45337378 | 1.045 | 14 | 5 | _5e3c7f2d-17e2-42a4-a172-df38a1c48856
1171970925 | 19692319 | 1.018 | 4.7 | 0.8 | _846acacd-1900-43a1-a6b4-152c40056f95
1171978944 | 13144526 | 1.016 | 7.9 | 1.6 | _f6264e9d-e2a3-4c7c-8b6d-26352de2a265
1173142942 | 86425887 | 1.037 | 47.8 | 6.6 | _f3f01ed6-0a69-421d-8198-737c6d4d5921
1173775982 | 27771160 | 1.005 | 14 | 3.3 | _ac27ce31-3c88-4200-8d7b-619942133ce1
1174275661 | 32572977 | 1.05 | 0 | 33.6 | _117e4e76-ad91-4950-8d25-a825295698fd
1174330123 | 19893077 | 1.032 | 0.6 | 0 | _2b1cd987-2d9b-4cfc-ba66-ec179bb9c3f5
1174419534 | 73293139 | 0.967 | 5 | 0.2 | _1cbe04e9-6572-49c8-8261-448adda98fa2
1174523996 | 52891142 | 1.041 | 0 | 0 | _4c8d0b1c-0819-4ebf-baa1-527708fb2c91
1174809592 | 21012042 | 1.027 | 4.5 | 0 | _beb0bca0-eb57-4882-9f1b-bbd530700674
1175014309 | 29343543 |  |  |  | _9303e213-8315-46dc-9e37-ec6362a17fa7
1175087129 | 20791168 |  |  |  | _8248baa2-e112-477a-9cf0-1bfa82e34e23
1175413651 | 10307186 | 1.024 | 0 | 4.1 | _7a833698-3c92-4316-af5c-074473fb757f
1175696683 | 65900554 | 1.036 | 0 | 0 | _de9512eb-672b-41d9-b33c-91efb67f0b3b
1175709048 | 37034534 | 1.005 | 5 | 1.8 | _12413054-2404-4a3f-8460-dd2ac632a9e9
1175991771 | 59966758 | 1.052 | 17.5 | 9 | _a6a9afdc-e060-41ae-a38a-b180581be41b
1176199823 | 2017827 | 1.022 | 5.9 | 0.4 | _3973e389-9810-404f-b42a-26d5c2a7be20
1176617144 | 23016099 | 0.998 | 10.9 | 3.6 | _ddb3ff91-0ab4-4c5d-8ef1-3050857f4d85
1176632986 | 11880775 | 1.039 | 9.3 | 1.5 | _d68dc730-d99b-47a2-90dc-0998b2b11054
1176881305 | 20542929 | 0.988 | 6.2 | 0.5 | _e5a94508-4ba1-411b-a9df-1bb7bcfc33c7
1177186154 | 61625524 | 1.013 | 5.2 | 2.4 | _b8fe4d70-59be-4f9e-a2ab-5bdf113ff92f
1177546240 | 14795829 |  |  |  | _220d861b-cdbf-466d-920c-a1631b1b20f0
117764323 | 90428786 | 0.985 | 4.7 | 0.6 | _23003e76-b8b5-4641-bafa-ef2f40f32e48
1177730976 | 19953244 | 1.012 | 7.6 | 1.9 | _643a012b-de44-45a6-aea1-3a18b244e3dc
1178737802 | 10064526 | 1.002 | 5.5 | 1.3 | _694c3e09-b5a8-40ac-b320-b3498e34bd2e
1179890667 | 90919558 | 1.041 | 56.1 | 15.8 | _9fd07b0c-4c04-4940-9a70-04703dce7c87
117990045 | 21156130 | 1.031 | 14.1 | 1.7 | _de97d022-5c1b-4cfa-9c56-8909482a2dd1
1179996650 | 13158626 | 1.027 | 7.6 | 0.9 | _e02ffe64-58d0-480f-87a2-37993d788a5c
1180062764 | 56891103 | 1.018 | 6.2 | 0.4 | _ea14416a-e233-43a5-8412-ead748e803c7
1180167841 | 20996514 | 0.991 | 7.9 | 1.2 | _0b75faee-644e-46ef-b411-b8b5e9941bc5
1180216007 | 10532912 | 1.017 | 5.2 | 0 | _a7cfb553-876f-48ee-8147-4eb40c696fc6
1180253500 | 58111761 | 0.932 | 0 | 0 | _62853352-3a34-49e6-a806-dc18f018f65b
1180404328 | 16567699 | 0.994 | 2.2 | 0 | _ace33d75-d29e-4535-ba87-0a1ecd5ab012
1180898953 | 13337424 | 0.97 | 5.7 | 3.1 | _532e3f4e-fba2-4e96-9bb9-0d0be9f938f1
1181276611 | 12284152 | 1.058 | 5.3 | 7.3 | _01ced4af-47ee-4238-b584-a55b7de67117
1181451168 | 17110352 | 1.016 | 0 | 1.2 | _2181ba47-b88c-470d-abbd-1788a16e668e
1182450924 | 19404076 | 1.021 | 4.2 | 0 | _4b41bab5-11d4-467e-bb59-082ea147e643
1182505750 | 10297987 | 0.989 | 7.1 | 1.2 | _d9e73589-af31-41d6-a30c-1e47de9ad97c
1183012990 | 65146104 | 1.001 | 9.2 | 1.6 | _06c0313c-8563-4d72-b603-14c52e1b24e9
1183049804 | 17828300 | 1.034 | 2.6 | 1.4 | _4dfa4574-c571-49b3-a9fb-0b705a2a220d
1183459113 | 37160832 | 1.031 | 1.5 | 0 | _b0dd5155-57ee-4df0-962e-37b836e4a78a
1183826450 | 10991931 | 1.006 | 6.7 | 2.6 | _c8829953-7291-4b15-8180-3a677aa2926f
1183860870 | 47983696 | 1.011 | 8.3 | 2.5 | _d3138884-0804-4f78-9d8a-c74f3c434e45
1183921697 | 69909209 | 1.015 | 5.3 | 2.5 | _09b902b7-22b8-4d1a-998b-d5227298bc3a
1184120778 | 65373281 | 1.053 | 4.2 | 0.3 | _f328897e-1893-4def-a1ca-c4ec02480a16
1184606889 | 16960546 | 1.024 | 0 | 0 | _98815dc3-036d-48cd-8ce7-90c07348e125
1184618656 | 17525544 | 1.08 | 0 | 0 | _070cf460-e409-46d0-804a-995ff507e134
1184843709 | 16892761 | 0.979 | 2 | 1 | _7f81b836-b89a-49db-a627-c5d3f7d347a7
1184852788 | 18144745 | 1.017 | 16.3 | 3.9 | _635b340c-6229-4b0e-a687-31061fa5134d
1184901639 | 12886479 | 1.03 | 14 | 3.1 | _297c5c9d-2bba-4cf8-8548-19eb307379ed
1184977895 | 10060816 | 1.044 | 2.2 | 0 | _8f6796ff-5705-4499-a795-eb69feafb0c3
1185094307 | 69095882 | 1.005 | 1.8 | 0 | _7280fa2c-82f5-4618-98fb-221787ede76f
1185108108 | 89102733 | 1.053 | 20.1 | 6.9 | _e1a6687e-e73b-4859-b23c-55baad66cc83
1185440216 | 17144111 | 1.027 | 3.1 | 0 | _a3c54823-bb1b-48d3-a490-7bf712c3bc64
1185883989 | 56179864 | 0.987 | 16.3 | 8.6 | _31dfaf72-a867-46a2-a62e-2dc0e3f8c760
1186058007 | 78885076 | 0.992 | 0 | 0 | _0478ea87-39ad-42cc-a8bb-2d4002e8edcc
1186338939 | 19614496 | 1.006 | 5.9 | 2.4 | _d0d044d7-0c93-47ef-bc45-d15f20f047a3
1187464433 | 11649163 | 1.047 | 0 | 0 | _0fefa8d4-40b3-464a-9870-346e847af2a8
1188211610 | 20375448 | 0.994 | 0.3 | 0 | _02b33403-7cc9-4140-aca1-d9048aa98c03
1188236580 | 14888569 | 1.054 | 25.3 | 0 | _6b3d4993-6fa9-4c2c-8efe-a65b6bd9c95d
1188296955 | 34998955 | 0.988 | 3.2 | 0 | _6f373625-fff1-4e83-b4e4-976c1f52b911
1188456389 | 12732364 | 1.012 | 3.3 | 0.9 | _93da17ee-f360-4ade-a36f-7f5f8fc6ef9d
1189442207 | 54196877 |  |  |  | _564720fb-7bcd-40fc-bbeb-ca75716f6609
1189591554 | 73824598 | 0.993 | 0 | 0.4 | _c6867240-6185-42c0-968c-c617dcab9b26
1189734716 | 12903216 | 1.024 | 1.9 | 0.7 | _f51cd468-9f55-4cd6-a2eb-a915300e1703
1189779195 | 13244685 | 1.041 | 8 | 1.4 | _3cea3b9d-8966-45c9-8fb4-2e74d6d0ecc8
1190567870 | 99587617 | 1.038 | 16.9 | 10.6 | _20c21c8a-19cb-40f8-8fb2-51d08557611e
1190802572 | 13621314 | 0.985 | 0 | 0 | _312bfb6a-cd02-4da8-86aa-a2d91982826a
1191178027 | 27486575 | 1.017 | 0 | 0 | _eeb8d758-e972-4d94-a61f-6765aed254d7
1191223463 | 11857585 | 1.022 | 10 | 4.1 | _1eff626e-cb2d-4cb3-a933-0aa00ff827a5
1191410885 | 52771235 | 0.986 | 11 | 0 | _f0a545d1-414a-4a44-aa06-12c58e1955d4
1192127109 | 39470987 |  |  |  | _ff97836c-6df6-4c8f-ac06-5b5da4090ed6
119213438 | 21208785 | 1.018 | 5.5 | 1.8 | _dc1dabdb-1626-4111-8d6b-f21f1b742bee
1192176227 | 11785110 | 1.032 | 0 | 0 | _c74f9e9a-c5b7-4121-8812-f48ebf31142a
1192190197 | 89357044 | 0.997 | 2.9 | 0.1 | _e49819c2-f85c-43f4-9a23-3e1a710544d7
1192469688 | 16202359 | 1.007 | 20.4 | 10.8 | _92dfbf68-bbd6-4533-b35e-10ba09226ebc
1192770336 | 20846573 | 0.989 | 5.6 | 1.1 | _7a8a539d-98e6-489b-9a4e-2ca72a5fe5a3
1194493149 | 11817426 | 1.026 | 6.2 | 2.4 | _c7087f8e-92e9-425b-9812-7190ba7a1739
1194768718 | 56639836 |  |  |  | _e6de3ca6-941b-4801-bdd0-820dc3b0cde3
1194877853 | 15552855 | 1.029 | 0.1 | 0 | _2685f4e6-20b3-4790-bd99-ccb396f04e5d
1195050870 | 19372897 | 0.988 | 0 | 0 | _ac740b79-b8bb-4415-a7b0-f48efebdccea
1195188091 | 63557577 | 1.026 | 8.7 | 6.2 | _e706ba1f-a3f7-4e37-8ff0-fb954344fddf
1195669291 | 60105017 | 1.034 | 5.9 | 2.7 | _975829ca-58c7-49cd-a4a3-58b55347af7f
1195739033 | 83731183 | 1.052 | 25.2 | 2.8 | _7e1bb837-f08d-44ef-a5ba-17b93f2d047a
1196013372 | 15353279 | 1.022 | 5.1 | 0 | _9e738c00-f821-48c5-9ad5-89f6209045f1
1196061979 | 20739345 | 0.955 | 11 | 0.3 | _9eb4ee11-8cbc-45d8-bcf2-871c06d31cd6
1197135199 | 11975592 | 1.004 | 0 | 0 | _39484f1f-03e6-4c3a-b6c6-d59d776d8439
1197326543 | 19682524 | 1.018 | 2 | 1.9 | _ab382972-4d66-41c4-8965-a22bce276417
1198308750 | 17240091 | 1.049 | 7 | 2.4 | _49a896bd-0980-451e-8f50-65e3cc38ee91
1198586098 | 49308408 | 1.033 | 10.5 | 0 | _b40dcdf9-4aa8-4694-b928-aac04fa0f00f
1199147785 | 57617128 | 1.027 | 0.1 | 0 | _2c6a0af9-ce3d-40e6-9ce5-3b8164ad31bd
1199426318 | 91741881 | 1.063 | 24.1 | 4.6 | _34d63e61-4721-454f-b2bf-3ba3ca27e85a
1199850141 | 71960609 | 1.034 | 6.6 | 0.3 | _15a60e45-3141-41e9-9aef-f7e8abe2e8ad
1199910026 | 11849799 | 1.017 | 11.9 | 3 | _8299846d-7d19-4484-b4c4-1767af707bd4
120012155 | 20517150 | 0.989 | 2 | 0 | _16b0b3ab-0fa6-4339-a456-5364f7c5dcfd
1200717903 | 18042561 | 1.019 | 4.1 | 0.7 | _9b2cc238-c0de-4bf9-b7e0-1efe0193a5ee
1201118129 | 17110648 | 0.996 | 3.9 | 3 | _31667399-8276-470d-ab82-615efab531b4
1201514244 | 90763616 | 1.007 | 16.9 | 15.8 | _ed279076-678e-44f6-8805-5d644998b6d4
1201949105 | 59223602 | 1.033 | 12.4 | 2.9 | _6f3b5aee-1745-49d9-bee3-95b5096f8d1e
120215447 | 49038956 | 1.033 | 9.5 | 1.1 | _b97956a7-b506-4f66-b6d2-0f3f6e149290
1202516607 | 18050085 | 1.032 | 0 | 0.3 | _6498510d-6f0b-4045-ac2c-8a3f69f7fc40
1203456206 | 13977257 | 1.046 | 13.7 | 10.9 | _66598b83-3aa8-41af-bfa0-2c0dd7967c7a
1203475872 | 79029118 |  |  |  | _b42d31e2-9531-4e32-b36d-310cfb7b3fb4
1203543607 | 17786807 | 1.002 | 5 | 0 | _06ff2b2d-d7d7-476f-beb1-3c0e65a344ae
1203796948 | 10720559 | 1.042 | 16.8 | 2.2 | _a4df970e-7eea-4e1a-bd00-9f99dba610ff
120415501 | 19015096 | 0.968 | 9.2 | 5.3 | _9b3abb27-211f-445f-ab1f-61722b96de2e
1204325410 | 33946520 | 1.036 | 6.7 | 2.5 | _d6ce0e64-9bda-499e-9ef9-6e2627f163fe
120494009 | 72215095 | 0.992 | 0.8 | 3.1 | _2a765035-fb36-4dd3-bb1a-582939f6682e
1205133044 | 19354767 | 1.021 | 1.6 | 0 | _4bb2aa04-b065-415f-a8a2-fe5b284da2b1
1205595819 | 50737224 | 1.038 | 14.4 | 2.2 | _21bfb2e1-28d5-447b-9967-b0969f98bdb5
1206326137 | 39246354 | 0.994 | 43.1 | 2 | _25208919-4ec4-48b9-b398-f4332e306188
1207869468 | 89955362 | 1.052 | 9 | 1.6 | _6249a16f-8259-4f14-b2e1-3eeef23ce7d5
120873729 | 24130696 | 1.001 | 5.1 | 0 | _a17bee63-9885-4ddc-b399-3fa0b2b888b5
1208957154 | 15719186 | 1.052 | 4.2 | 0 | _5ad2900a-de8b-400d-818f-258debde2fff
1209205196 | 11633885 | 1.015 | 5.7 | 2.2 | _1590ffeb-71b6-4669-94f9-04bef0b7a085
1209222174 | 19941753 | 0.968 | 6 | 1.1 | _eaf8cd05-219e-401a-bd96-a5dec7873d50
1209385062 | 10332122 | 1.038 | 4 | 1.3 | _cd385618-475e-43c0-86f6-34f608ea3644
1209415315 | 18386913 | 0.977 | 0.2 | 1.4 | _fd515f1d-64ba-4595-8b60-191c53dc1d85
1209780597 | 44191818 | 1.035 | 1.1 | 0 | _1274f59e-f5d4-4b2a-ada6-a3ec893a7c14
12103657 | 50611006 | 1.025 | 6.6 | 0 | _24421b3a-80b9-4edb-b176-585bbd6c2d87
1211340631 | 95464909 | 1.013 | 6 | 0 | _ac0bf847-91ef-4c54-ae6b-2d6cbd21f2a6
1211567629 | 46345858 |  |  |  | _1bca088f-2793-4171-a727-651c3408e79a
1211873326 | 87975329 | 1 | 2.1 | 0.9 | _6ea6b8b4-37fa-4b43-bb22-0ddc63a5a887
1212095435 | 60053304 | 1.031 | 8.9 | 0 | _5ca01d53-b987-4475-8986-ebc366e12d44
1212124034 | 13883297 | 1.009 | 5.5 | 2.8 | _cf60f32f-03f2-49c1-bdfe-87fbc0238d99
1212170307 | 18841362 | 1 | 0 | 0 | _72dc37d8-76ed-49b6-89ab-9d0f05c2f76d
121224304 | 13794118 | 1.032 | 2.6 | 0.2 | _99104c07-5afa-4789-90b9-bab1eac0154f
1212390718 | 19326198 | 0.98 | 10.3 | 5.1 | _152f50cb-e4fb-4dd1-8066-682663eb61dd
121289902 | 17961046 | 1.026 | 5.5 | 1.3 | _e92cf2e5-8dac-4bbb-aba5-9a98e24a7a25
1213291221 | 15027687 | 1.017 | 9.8 | 2.3 | _5550deb8-8ba7-4142-b267-7dc9999b128e
1213398897 | 13981815 | 1.03 | 3.2 | 0 | _49953b63-0eb9-46c9-a8ef-ab4b7758315c
1213652400 | 30142462 | 1.016 | 4.2 | 2.4 | _06c47e3c-45c4-492a-9327-da611251e38d
1213788446 | 13375247 | 1 | 11.9 | 3.9 | _a15dfdbe-20bf-4620-9073-20adc5533cab
1213966219 | 10082206 | 1.026 | 6 | 2.4 | _f441321a-d643-43e8-8b53-802ddb83442f
1214392375 | 14167162 | 1.029 | 10 | 1 | _31baf7d0-854c-4b66-b74b-cc1c1cffd1d7
1214590542 | 64252752 | 1.025 | 7.5 | 5 | _15c69fe5-f49c-4835-a692-0ab8e1e74c11
1214619347 | 21125967 | 1.024 | 9 | 3.7 | _3249c915-3609-4ba7-84b6-af274e3c8870
1214699605 | 11190183 | 1 | 19.3 | 4 | _b8b331a1-56de-4584-9979-86e5b2563340
1215366219 | 18563340 | 1.008 | 1.7 | 0 | _7721bb43-7539-4fad-af4d-920a07b0ad38
1216101723 | 44034548 | 0.988 | 13.5 | 4.7 | _a9ae6b9a-519c-4ca6-a8f7-b3495b6ab465
1216566520 | 16094940 | 0.981 | 4.2 | 1 | _1e9e6251-6467-4a2a-81dc-b4438ce4b0d5
1216588303 | 95375269 | 0.995 | 12 | 4.5 | _aea57a33-7785-4160-8ffb-fd906aa8ce14
1216703231 | 96090786 | 0.993 | 5.5 | 2.1 | _753a5770-4e9a-4cba-887f-a3fad26f3480
1216784235 | 16915543 | 1.034 | 11.7 | 3 | _49a80bb3-da30-4227-8995-1f155fc8785d
1217217480 | 85562813 | 1.001 | 9.6 | 3.8 | _12bd5472-03e0-4e7e-8afe-ed5e2b2639f7
1217299429 | 36623925 |  |  |  | _e798eafa-3dd4-464d-9c45-da31c349b682
1217326286 | 16528501 | 0.987 | 5.5 | 1.6 | _fe8b50be-47ad-4544-a926-2dd4a6a597f3
1217328321 | 90170960 | 1.032 | 8.5 | 2.8 | _25595399-3f37-4730-a62f-3e646c96112c
1217378615 | 10218580 | 1.013 | 4.7 | 0.4 | _0e5975ba-bada-4b56-9aa6-67e3bea770ec
121765575 | 24095716 | 0.986 | 8.4 | 2 | _978a88f3-a4af-4f62-90de-5fd71172a7da
1218046241 | 79949631 | 1.058 | 31.3 | 14.2 | _16a93514-5ccc-450c-b029-43e60a655951
1218096356 | 73621983 | 1.054 | 8.8 | 4.9 | _8254361e-a980-4a2c-b5bf-a710410f1175
1218452650 | 30327129 | 0.987 | 12.8 | 2.8 | _d8698fb2-d33c-4837-841c-56e627d6185d
1218665653 | 18962309 | 0.998 | 17.2 | 5.5 | _3a5844e7-3a27-47a3-9da7-686d740fe621
1218866899 | 10197064 | 1.006 | 9.1 | 1.3 | _754c466c-6857-43fb-8951-68d9ad6c6c26
1218923998 | 16750754 | 1.021 | 9.2 | 3.2 | _605925a6-ab0c-4c2a-954e-07e9b9f638f1
1219950200 | 78086110 | 0.991 | 6.2 | 1.7 | _7f6dff1c-c10d-4ade-b8b4-ea8df7ea0721
1220292481 | 14280048 |  |  |  | _d009e38c-b760-40eb-85fa-bec5149722d7
1220788368 | 18421241 | 1.022 | 12 | 1.9 | _52a5a8a2-d9f1-497d-8aae-61d2b958b3cf
1220942813 | 17712240 | 0.99 | 0 | 0 | _1682be46-c7d8-4663-9a02-66d07ef2feee
1221307268 | 11655464 | 1.015 | 10.5 | 2.3 | _5e363430-f515-41ff-b4e5-5796c4f920ba
1221461332 | 15349592 | 0.996 | 5.4 | 0.2 | _f65af404-db07-458c-ba96-14f42af4c2b1
1221481302 | 59108460 | 0.993 | 9 | 0 | _275f8a90-0bc3-4227-8983-793af6a41670
1221504520 | 10867408 | 0.987 | 8.4 | 1.9 | _7e916887-c885-4e1c-8a93-4c828922f69b
1221520282 | 39246354 | 0.982 | 51.1 | 11.1 | _053b8e30-8889-444d-a0d7-c02e5cf31685
1221587128 | 10832204 | 1.062 | 17.5 | 6 | _3ee74538-f442-4a36-acb4-29689aa722db
122191458 | 35561626 | 0.984 | 2 | 0 | _37b14da2-c2d9-4c9a-a4e4-f0c325c92210
1222144462 | 50964360 | 1.013 | 7.3 | 3.1 | _7b75feef-2ce4-490b-b3a3-7aff38b579b1
1222178208 | 14553759 | 0.981 | 9.1 | 2.4 | _4f9b9697-084e-481b-bef9-b85927a6df15
1222405207 | 18505069 | 1.06 | 6.3 | 1.1 | _82dd21d5-0516-49e8-8459-26f93f43590f
1223174384 | 55731862 | 1.022 | 4.8 | 0.1 | _8690d425-8996-4ab8-84e2-bdf9c37da7eb
1223218842 | 67168462 | 1.001 | 4.3 | 0 | _4a7c4115-5f8c-435d-817c-9b0b4ca0eeec
1223300317 | 19369501 | 1.014 | 13.7 | 0.9 | _200fd701-ec19-41c1-b40b-e272f1e75161
1223320240 | 18099456 |  |  |  | _ad9ace67-705e-40fc-a219-e032f7703fd7
1223671197 | 10494207 | 0.996 | 14.7 | 4.2 | _ca85d5b1-3154-4c8a-8023-ee09956f0ecc
1224171682 | 17564632 | 1.053 | 54 | 30.5 | _e021612a-8e82-468f-bb97-7024abc99a2d
1224281660 | 99121137 |  |  |  | _efabf062-ce8a-4d53-bde0-481ddfa8cbb0
1224309345 | 98003786 | 0.998 | 6.5 | 0 | _199eb985-de9f-4bf7-b2d5-46ace15f44a8
1224461005 | 12114551 |  |  |  | _2ddef575-7343-40d0-9b06-e897a6a87b35
1224811951 | 20290857 | 1.013 | 3.7 | 0.2 | _0c264829-c514-418a-9339-ddac1d65a71f
1225003731 | 17790474 | 1.042 | 1.9 | 1.1 | _19059bb4-cf4a-4f0f-b553-d0f8f0b1f51c
1225082993 | 13534364 | 1 | 15.2 | 8.3 | _577aba3a-3d79-4192-9992-d39952d7c60e
1225603825 | 18218629 | 0.97 | 12.4 | 0 | _50620bed-fa78-46a4-ab1e-097b07c147c6
1225616592 | 14487147 | 0.956 | 8.1 | 1.7 | _c6fa1d35-e606-4900-8438-b66a387a3732
1225840306 | 15828830 | 0.994 | 9 | 1.5 | _beed408e-0be1-42a9-abf0-0698321c57d5
1226359767 | 16088823 | 1.036 | 12.9 | 1.3 | _c70b27a8-fc83-4e1e-b47d-1e197a0d0c48
1226378736 | 88471959 | 1.063 | 22.7 | 13.8 | _4c7ad651-66c3-4f4c-a5fe-7d8a4b6aa01a
1226873165 | 20923145 | 1.051 | 53 | 20.5 | _516302ae-760f-4181-8b2f-374530f4b608
1226948152 | 16417388 | 1.026 | 0 | 0 | _fcd1ba4f-1f92-4098-90b2-7cc6e4c196aa
1227428094 | 19697127 |  |  |  | _8959a6f5-4010-4266-9a37-55f1e9629e47
1227479046 | 68330941 | 0.957 | 8 | 2 | _b6f2aec6-812b-44c6-8278-602019005518
1227839862 | 13392509 |  |  |  | _9ee52b8c-8a9d-4a30-895f-f06c96f4a821
1227869522 | 11802349 | 1.037 | 12.3 | 9.6 | _6b20a60e-922e-4c30-84dd-a8bab8578e2a
1228591022 | 11939317 |  |  |  | _c3fe5929-1934-472e-a15d-4ad2331fdef5
1228967892 | 16979060 | 1.036 | 9.5 | 2.5 | _23895496-dc2a-4d34-80a3-8c5b46307acd
1229033548 | 13207994 | 1.008 | 7.9 | 1.1 | _d0b0b6ae-2e20-491b-a849-285dcd3fa86b
1229161402 | 11336062 | 1.048 | 12.2 | 1.2 | _770018ee-52e6-405d-abda-f3eb5af39ab9
1229318228 | 85471285 | 1.014 | 4.9 | 0 | _59eb9677-5610-46a6-8c97-091662b8528e
1229346790 | 13303287 |  |  |  | _7ae9aaf0-8a76-43b7-a742-ac0d77b29103
1229524501 | 73298856 | 1.006 | 4.5 | 0.3 | _bcacd41e-8adb-4c49-8f42-95a7a59043be
1229570334 | 16798599 | 1.068 | 0 | 1 | _446a2411-fa47-497e-9a03-bbbaf46ab6f6
122961468 | 15274877 | 1.013 | 9 | 3 | _36994d48-6ac0-41dc-ab84-f9f5d260c00c
1230100598 | 69108482 | 1.033 | 0 | 0 | _bdfa9248-1aa7-44ad-a3a3-b788c968de78
1230129442 | 19015096 | 0.968 | 9.2 | 5.3 | _5743c20f-306a-4045-83be-52924b454118
1230462938 | 34202313 | 1.048 | 11.5 | 0 | _ed4f5182-411d-480a-be34-24ac125cd2e8
1230930966 | 59966758 | 1.052 | 19.5 | 6.4 | _2167361c-3a33-4f45-b14a-c9cb498a22a0
1231012170 | 19910086 | 1.065 | 18.6 | 2.3 | _cea6d305-be90-4aa8-a097-97993c775a35
1231320006 | 27373592 | 1 | 3.6 | 1.1 | _8adb0a1a-4c87-4b29-9f84-27f7bd3b4aa0
123134736 | 19607884 | 0.973 | 4 | 0 | _32e318fe-b9fd-448b-90ef-0864ab6a4752
1231607960 | 16712585 | 1.073 | 8.5 | 0 | _03fdab26-0744-49b2-8f1c-78ab1d849409
1231680782 | 24223045 | 1.012 | 12.4 | 2.7 | _d1605416-98dc-47c2-9899-4175b0d879c0
1231773829 | 97399072 | 1.012 | 0 | 0 | _dc3bb840-83bc-427e-b872-7a4b72a38751
1231789944 | 26420372 | 0.986 | 11.4 | 6.3 | _e38dd72b-bef2-4506-9e2e-76dcee625a7d
1231926768 | 18105804 | 1.008 | 9.3 | 1.2 | _379fe6c7-5c95-4dbb-9e4d-c49d7a978257
1232217183 | 13871302 | 1.02 | 14.2 | 0 | _b28d4577-654d-4a9e-8b0c-59a934d09e11
1232332198 | 20119362 | 1.024 | 11.5 | 5.7 | _01f9e23b-8288-469d-a69d-883bfccdbb16
1232978009 | 13534364 | 1 | 15.2 | 8.3 | _96f76d2a-f2d6-4a00-8289-2741be91861f
1233101896 | 11237526 | 1.054 | 6.6 | 0 | _7862b0a3-5430-4b4e-8889-534c32ec468c
1233450718 | 81191866 | 0.999 | 2.1 | 0.3 | _9046cebd-8cd1-4d49-879d-a963f1deb613
123406144 | 86269748 | 1.017 | 9.8 | 2.8 | _1b0cf848-dd47-4df9-9c95-07744420bdeb
1234388859 | 50316819 | 0.995 | 5.9 | 2.6 | _f44d503b-deed-41e6-a211-bbcfee5b05b8
1235328012 | 10032244 | 1.002 | 3.5 | 3 | _86e82c2e-cc04-4609-aa41-08ad82937d36
1235931402 | 47563919 | 1.03 | 4 | 0 | _fed58fdf-c55f-4e36-ba4f-78849688dcaa
1236303403 | 11196428 | 1.054 | 21.6 | 11.4 | _bfe62a19-29b9-49a5-8559-ec26f0d15435
1236454986 | 18725095 |  |  |  | _0f58be3d-1f08-405d-87ec-ace897420b8a
1236481588 | 21106542 | 1.037 | 57.8 | 19.3 | _b43cc409-846e-44ef-ae6b-2f4d905e3e04
123670053 | 16218498 |  |  |  | _b6dc32eb-7b68-4dba-a0bd-9f08f8d676ca
1237117755 | 11826320 | 1.005 | 9.5 | 2.2 | _0c783106-ed4f-414d-94fb-8fb9caa86f5f
1237629865 | 45179931 |  |  |  | _b033193b-b078-40ca-99df-cfce92e48215
1237879435 | 80148046 | 0.89 | 36.8 | 33 | _e1305f6f-9df4-4790-8452-b62c61286984
1238100778 | 71709555 | 1.039 | 75.9 | 22.7 | _88d485e2-0f45-4d9b-81ee-1ffaa699fc61
1238182825 | 79304122 | 1.013 | 5 | 0 | _f634e710-9075-469c-b8b1-53174ed26949
1238285142 | 17489699 | 0.967 | 0.9 | 0 | _0c7e2ec7-59f6-454a-b19a-cc67de780cb5
1238460353 | 17779922 | 1.023 | 10.3 | 0.9 | _291070e0-146b-410b-82e1-9e1d3297c543
1238946855 | 14204297 | 0.983 | 8 | 1.5 | _3535be3d-58ac-4c4d-b9e3-c01b2581001b
1239195235 | 61456034 |  |  |  | _6294c757-bbc5-4031-9d5a-38e36eb9e4e1
1239428284 | 20801902 | 1.001 | 3.5 | 2.5 | _b7248a18-0c00-4c9a-b037-33a1b5686992
1239888126 | 10034392 | 1.065 | 0 | 2.9 | _1772d99b-47cb-4d19-8af9-af96139d4d79
1240318329 | 15908860 | 0.982 | 18.8 | 3.4 | _672214a9-1e56-4d29-9ee1-6a37ea0192d8
1240531800 | 10375439 | 0.973 | 4.6 | 2.3 | _45bb7a52-71f2-428f-b554-02e3052bc253
1241161613 | 15041017 | 1.02 | 10 | 0 | _e78b116f-0e6f-4a9e-8287-a0bc10760307
1241401217 | 20688641 | 1 | 11.3 | 1.5 | _871b6dfa-b8a0-45d1-b528-5877e324d9d9
1241469087 | 10183909 | 0.994 | 11.8 | 2.5 | _005ad382-b560-434b-8073-6917b57a406b
124179765 | 12184559 | 1.015 | 6.7 | 0.6 | _e0a8f0f0-f835-4d5d-8495-5964fb0e3b3b
1241894755 | 17235090 | 0.997 | 6.9 | 1.8 | _1fec5555-9a7e-4e3b-a095-135d5090accf
1242122896 | 13977915 | 0.998 | 0 | 0 | _9551c456-8f1f-4002-bb85-02e0321d20fb
1243041801 | 19097043 | 0.989 | 4.5 | 0.5 | _5a78abf1-c1c0-4cdd-8a56-50a8e71fa7d7
1243070010 | 39591531 | 1.014 | 4.4 | 2.4 | _d301b359-d941-4b46-baee-11a78678851a
1244030482 | 77745942 |  |  |  | _b552c85a-51de-41af-b193-71343a38d72a
1244884874 | 13040351 | 1.066 | 0 | 0 | _2ed2ce5d-1a1c-4b37-acac-435e8e40eb95
1244979249 | 17140458 | 1 | 5 | 1 | _cb6dfe7b-c7ad-4c2f-9991-3454677cf662
1245003952 | 20213557 | 1.001 | 1.7 | 0.5 | _1763505c-d95e-4379-98c9-5c9620e9f180
1245093742 | 17489699 |  |  |  | _deac0eca-e1f6-4d8e-a476-e20fbe93b446
1245267482 | 34571807 | 1.068 | 2.1 | 1.2 | _bdd2f861-9c10-43c9-98f1-60147492c9ff
1245612712 | 17616781 | 1.035 | 10.4 | 3.5 | _c121cec8-d1fb-442f-9d33-b5810c2dbc2b
124580838 | 22598776 | 1.035 | 0.2 | 0 | _deb2957e-56d1-48c7-8bbf-53d4c07ac847
1246593994 | 68171483 | 1.019 | 0.6 | 0 | _34217a6e-735e-412a-b551-10cfa485737a
1247322892 | 20446405 | 1.015 | 9.2 | 6.8 | _ff47199b-635c-4826-863f-1ce3a4599098
1247399805 | 14798267 | 1.016 | 0.2 | 0 | _627088e9-6162-4ec0-8e5b-5ccdb343a7b4
1247634441 | 46511893 | 0.999 | 7.2 | 0 | _b624dd11-2839-400e-922d-892b64d04121
124769560 | 2113154 | 1.059 | 0 | 0 | _db901bbf-fcf6-439c-ac02-dd559c36e513
124775027 | 14586167 | 1 | 12.6 | 0 | _e4d9dbfd-f072-4911-ab71-dd3f347970a7
1248327234 | 13922724 |  |  |  | _d5611f37-b3d1-4b07-b4e1-6514b2ea883b
1248464641 | 72627571 | 1.059 | 21.1 | 7.7 | _39778dae-b93c-4f05-9529-da8452c89760
1248476179 | 83851596 |  |  |  | _0336d484-0632-4c55-bd5f-3b6a10503d6b
1248545449 | 56392512 | 1.051 | 11 | 3.4 | _b422ade2-55cf-4b19-9418-ba9b9920d7df
1249027889 | 12343616 | 1.018 | 8 | 0.7 | _d2f8439f-195e-4e93-b89b-1fc34c7fe8ad
1249419016 | 15684605 | 1 | 11.4 | 2.6 | _7791ff90-75cd-4859-b821-af54f1e244f4
1249681686 | 10893426 | 1.036 | 4.5 | 0.2 | _86c5840b-833f-44c4-a350-6bd671919c2d
124993840 | 13750549 |  |  |  | _a2d63c9a-d7c9-4363-b664-6a3ffe2301ed
1249946354 | 16167144 | 1.012 | 0.4 | 0 | _ac8d7636-e398-45f7-8296-c43e803c4723
1249969986 | 17484839 | 0.952 | 5.8 | 0 | _8f73e24c-4235-4048-86f3-cc84a213782d
1250063001 | 11496407 |  |  |  | _5d95c956-b216-4885-bd37-5fcf67672b8b
1250520791 | 26033306 | 1.003 | 7.9 | 2.8 | _cd66c0a5-4502-4955-b6ff-37adbb5bd9a5
1250773892 | 71648669 | 0.965 | 6.3 | 1.2 | _96f4ef27-cec0-4188-a66c-6a143b9fa640
1251168143 | 63578242 | 1.066 | 28 | 9.1 | _a28e4137-69c1-45f0-a897-cbee6e1845d8
1251300521 | 21437866 | 0.99 | 7 | 0.6 | _b29dc63a-4247-4359-9568-fbd208aaba22
1251472854 | 15879377 | 1.001 | 0.5 | 0.3 | _12e38c49-43bd-43ea-90bc-ceadea941f05
12515191 | 18467272 | 1.007 | 12.2 | 5.8 | _afba794f-7256-4410-be3d-4a171ab7b814
1251701839 | 11421252 |  |  |  | _36853855-f7ee-4355-abad-ae9aa17a8e88
1251834083 | 70900670 |  |  |  | _5fc0a915-63a7-466c-b0ae-70f3a9806994
1253140846 | 19667535 |  |  |  | _49b399dc-2d89-41e3-80cc-b4af7326e1c3
1253162078 | 15025588 | 1.025 | 9.7 | 2.3 | _bd94f8c0-43a5-40bd-b5ee-bb0f6a882a84
1253176490 | 97293828 | 1.016 | 7.2 | 0 | _58deffe3-338b-4bda-bdea-c9e0bc66efbb
1253443197 | 11342225 | 0.997 | 5.4 | 2 | _77396450-807f-4945-af54-50af44f60a67
1253781230 | 63053417 | 1.015 | 5 | 1.1 | _660e279c-1778-4ad3-b636-86d6ba235017
1253916786 | 21156130 | 1.031 | 14.1 | 1.7 | _9ee6aec8-4607-4912-ae45-1016edd480d9
1253941126 | 15353279 | 1.022 | 5.1 | 0 | _83d6b702-26e4-44a5-9399-a46f6538e222
1254742202 | 86122217 | 1.049 | 6 | 3.1 | _2708180d-ee92-481e-81ba-13db6c3eca69
1255086530 | 17316664 | 1.025 | 1.3 | 0 | _b12a0b61-10e7-4827-9c24-984a18e77093
1255092177 | 11685077 | 1.025 | 12.8 | 7.7 | _278bb395-e303-4a82-8c7c-68022bb0c3a3
1255386366 | 74234870 | 0.985 | 5.5 | 2.4 | _1900d037-5f2a-488f-803e-3b26c4923db9
1256255544 | 10518814 | 1.026 | 15.7 | 2.2 | _236607af-4ced-4eb6-9156-f099ef5a5f1a
1257102552 | 52589476 | 1.059 | 19 | 13.9 | _2e4f7907-c8f6-4e34-b29c-c1dcb663c860
1257465757 | 69456726 | 1.033 | 0 | 0 | _b9cc95bf-bc4c-4638-b6ed-a572241233e3
1257534808 | 99534326 | 1.034 | 9.5 | 3.6 | _1402440c-66af-4c59-9a95-d25f3feb69fe
1257624776 | 19075845 | 1.011 | 10.1 | 3.6 | _719fb2c3-8e13-40c6-86fc-e238de976781
1257625957 | 53505716 | 1.02 | 9.9 | 3.9 | _f696c168-39bc-4aed-bc26-45597e8c9320
1258142338 | 85735658 | 1.038 | 7 | 1.3 | _f2e38b44-ddf2-4c0d-88f5-8a1e785500c9
1258547176 | 10353559 | 1.034 | 0 | 0 | _896cd784-1576-4816-ad7b-2c9ffeb352f2
1258972717 | 13992436 | 0.994 | 7.1 | 1.9 | _28293631-3ed1-492f-b642-ae9c9d490247
1259146496 | 10348570 | 1.001 | 17 | 7 | _86e0b271-079b-4765-8749-c7740f141635
1259901404 | 25567300 | 1.011 | 14.9 | 5.4 | _4834702e-3e5d-4031-9063-8b16b73a2bfa
126003003 | 64000727 | 1.026 | 4 | 1.2 | _26fcc937-804e-4eaa-a3f3-d10c2bb7e0eb
1260068736 | 15170906 |  |  |  | _87b98c7b-60ad-4493-adbe-de4e20c7baf0
1260476515 | 34854053 | 1.005 | 7.6 | 2 | _260f65c9-1345-425a-bce7-16bfc169be83
1260555593 | 19356712 | 1.014 | 2.7 | 0.3 | _fc1424c6-3bad-44a3-9350-e888b8c05c74
1260982844 | 29931331 | 1.008 | 5 | 0 | _fb37121a-8eba-4b75-a4a7-235f0cefd49f
1261162161 | 19075406 | 1.021 | 11.3 | 1.5 | _608956f3-5321-40f3-9cf3-0c814f71f633
1261201335 | 48854832 | 1.023 | 15.1 | 0.9 | _e2d08233-c5bb-48b1-9fda-2f677d6e2853
1261396047 | 18069614 | 1.049 | 5.8 | 0 | _b3ab851a-30d2-41e9-835e-6deb36536f16
1261636266 | 13826531 | 0.984 | 13.1 | 5.6 | _90670053-dbf4-4383-8d95-9dd45929a997
126176574 | 58793407 | 0.992 | 17 | 20.6 | _6b73417b-8d75-43df-98df-dc1545e2620e
1262343693 | 17020901 | 1.074 | 0.7 | 0 | _db012066-66c5-4ca3-90f5-a4f727384472
1262513049 | 12340340 | 0.976 | 7 | 3.9 | _c132093a-e39a-479e-8cfc-24c01a1810b7
1262655482 | 47645573 | 1.02 | 4.8 | 0.6 | _bdf7d1b9-eb1f-4db2-9522-d842581a1fa1
1262711531 | 14509840 | 0.997 | 5 | 0 | _da17a327-8e22-4679-a3f3-7d14aee60e07
1262740619 | 80490000 | 1.004 | 9.1 | 2.6 | _10d64918-0bed-4ea5-857c-900398e0a164
1262847126 | 90050672 | 1.056 | 8.5 | 0 | _e6663563-75c2-4845-8e57-12fa61b279ba
126295386 | 55060104 | 1.04 | 0.1 | 0 | _7309b10d-557b-424c-b233-c3b1694c7d7c
1263007572 | 17987551 | 0.988 | 10.6 | 2.6 | _342df26d-a382-4089-98fa-2bb1ccec0836
1263828641 | 86971988 | 1.027 | 4.4 | 0 | _bd0f8271-0649-4ab1-87c0-649ad59bfba0
1264379203 | 19211757 | 1.001 | 10.2 | 0 | _437598b2-b53c-462e-b83c-6cdea6afecb1
1264501018 | 14023743 | 0.98 | 0.8 | 0.1 | _cfaa7799-6e37-4a00-9206-15d0f879fb67
1264831999 | 13236883 | 1.019 | 8 | 2 | _5cac62e3-f8c3-4d6f-b25b-eab4c7dc77d0
1264835177 | 14197775 | 1.065 | 38.4 | 15 | _fe09a817-4306-40b4-8d2a-e01a366e7faf
1265093070 | 72600364 | 1.03 | 0.7 | 0 | _410971a4-11df-4e00-9875-070128b0a6cc
1265310931 | 18416894 |  |  |  | _8d85e806-fa53-440c-a538-b73231d09f00
1266380102 | 97222992 | 0.992 | 4 | 0.3 | _30fc12c5-5869-4725-aaf0-f9a333464b80
1266678499 | 93595188 | 1.019 | 0 | 0 | _2f3792fc-c756-48b4-b5a8-7005a22711ce
1267284679 | 86971988 | 1.027 | 4.4 | 0 | _4225695e-63dc-4bbe-9f9c-5179a3fdaf29
1267290484 | 18898500 |  |  |  | _209722a7-c004-41b0-8efe-d23f0b73b560
1267374261 | 59146939 | 1.015 | 0 | 0 | _a9d88c50-9a02-479b-9188-2a618679cd7a
1267492132 | 37265115 | 1.052 | 23.9 | 6.3 | _c0819b79-d092-4106-be95-47b32f736bab
1267565541 | 20664129 | 1.063 | 37.1 | 10.4 | _a0fc9ba1-457d-4321-9e08-3a291b20dda5
1267585512 | 84524956 | 1.015 | 3.3 | 1.9 | _8cc31bd7-b6d6-4c6c-81f9-7828f751ce8e
1267690581 | 20641940 | 1.007 | 0.3 | 0 | _ca99a17b-5f8b-4ffd-bef5-e278d12cf6f5
1270212308 | 12655960 | 1.01 | 12 | 0 | _a5110173-b030-4cf5-afcf-5fadc33d891c
1270388013 | 16290528 |  |  |  | _c3dcfeb3-adfa-4503-a0d2-04407cd25af6
127049804 | 32101110 | 1.006 | 15.7 | 6.2 | _34cbebbd-7e8c-45a4-b421-6f71cfbb883a
1270502162 | 37472004 | 1.055 | 10 | 2.2 | _efbd9762-fe35-4e52-b5c1-0922ac237221
1270808723 | 43523723 | 1.005 | 7 | 2.1 | _71b825ce-ebf6-4a79-b21b-618c7264d021
127092895 | 20607175 | 0.996 | 5.4 | 1.5 | _2e80316d-8a61-45b3-b510-5208bfa17edc
1271129358 | 10466488 |  |  |  | _36e60c5c-b55d-480b-bb2d-456e4a8d5ff5
1271142560 | 72605227 | 1.016 | 1 | 0 | _68e227e2-5cd8-4502-ab84-875248c9d752
1271410779 | 83807359 | 1.04 | 3.6 | 1.1 | _3bd9f164-2019-4cc2-8ff1-96a2c06d0297
1271565699 | 11886416 |  |  |  | _1ae0c2bb-707f-4c55-87f8-4450b650fc65
1271787769 | 15349592 |  |  |  | _dd63d3d2-175a-46dd-b699-e28d1055cbe2
1271984016 | 60713947 | 1.009 | 8.8 | 1.2 | _08e2b495-be75-4f7a-8ec6-2f574a006588
1272416351 | 83363001 | 1.033 | 0.6 | 0 | _7b36fab4-7c2b-4cc9-8d11-20e70e3f6df9
1272531111 | 20560096 | 0.96 | 11.9 | 3.9 | _004f5b27-bfc9-4533-b600-d169830ac2f3
1272786948 | 97716817 | 1.012 | 0 | 0 | _54ede036-a9ab-41d5-ab30-13635e2ea363
1273554636 | 18355714 | 1.022 | 0.1 | 1.8 | _f1728a81-2824-474b-acba-cca9e4810fdd
1273618270 | 59591105 | 1.042 | 0.7 | 0.6 | _8b06e609-d7d1-4ca7-9252-6e6aeed96994
127375400 | 18070228 | 1.037 | 3.4 | 0 | _cc6bf24a-3f63-4787-af0f-3fcf53a0e0d7
1273875499 | 11729309 |  |  |  | _e0df6ef8-9da7-408f-a0d7-99f8196b5a79
1274301449 | 13765336 | 1.064 | 29 | 9.7 | _bb7b4cbd-ec92-4374-aabd-0bc44e48eefb
1274744246 | 98396911 |  |  |  | _b1ab1514-d1cf-4d6c-98aa-49073273ea0d
127500970 | 75869254 |  |  |  | _845ad613-3d06-4993-8484-d4aa215a4d18
1275317145 | 21174786 | 1.039 | 6.8 | 1.4 | _46240e9e-362f-4853-95dd-64ae298d0f91
1275361405 | 10788157 | 1.063 | 0 | 0 | _b2f0d7f5-379a-4f51-81b3-dbc49124df1c
1275612390 | 40657097 | 0.999 | 5.6 | 1.9 | _1d2dcecd-500c-4bb7-861c-bae6f99531a2
1275635963 | 18089258 | 1.02 | 12.8 | 2.8 | _a5ebc8f1-092f-4bd3-ad3d-1034d0cb7e22
1276398450 | 71416103 | 1.04 | 5.8 | 3.2 | _c060a6eb-2e65-4f76-ba3f-a286bf2fe49a
1276494189 | 41994665 | 1.037 | 5.9 | 3.6 | _745bcdb8-be49-491a-8c18-dbf9e9a494b3
1276647306 | 21844708 | 1.02 | 3.9 | 0.8 | _4f133c46-7b3b-47fb-ba31-9aba70fe124a
1276697345 | 19284387 | 1.023 | 3.1 | 0.3 | _2aaa62a2-37eb-45e5-a004-025796dd8588
1277064074 | 18467926 | 0.989 | 0 | 0 | _b871017e-ef78-4d56-aef9-76b4bb426870
1277161772 | 11496861 | 1.045 | 9.5 | 0.2 | _1fcade20-6dfc-4257-9212-7c4b35f78361
127717877 | 11925048 | 1.04 | 4.8 | 0 | _de4a0ba0-4982-4ef5-a7de-ebac08a50344
1277221102 | 19910086 | 1.065 | 16.5 | 2.3 | _8ec2346c-6f66-4123-87a9-585468e81624
1277437308 | 15549629 | 0.945 | 7.2 | 1.2 | _16efe8e8-a90b-45d5-ab05-b97c60134faa
1277572522 | 17789922 | 0.978 | 12.6 | 1.5 | _cd4bda64-1db9-4974-a326-7aa8d777427e
1277784371 | 82636120 | 0.991 | 6.7 | 0.5 | _1620e4f2-544a-451a-9688-d46a27ab511c
1277878523 | 19941142 | 1.017 | 9.7 | 3.2 | _f8590f09-0fb3-45a2-a155-d8f72cffc05b
1278648228 | 28012055 | 0.997 | 7.5 | 1.9 | _021346d8-c94a-49d7-a9b9-2019398dd463
1278891352 | 68018694 | 1.001 | 9.3 | 3.1 | _60931007-2bbd-46a3-9175-e7b537c75de7
1279008107 | 18169988 | 1.005 | 5.4 | 0 | _aae15ddc-6f00-4c9e-94d9-315252831d85
127907965 | 20973280 | 0.987 | 5 | 0.1 | _35d937f0-7d96-4811-8f49-b11afd8c3995
1279129522 | 17517749 | 0.988 | 7.9 | 2.1 | _9d9533a9-ef4d-4d49-84fb-4ce7e9931439
1279250487 | 21043284 |  |  |  | _6010d599-c588-4663-92e5-f53e9a3fb2e7
1279832732 | 91231041 | 1.041 | 12 | 1.7 | _fb511eae-c2ff-45fa-a66e-ad9c0c656057
128064031 | 19953244 | 1.012 | 7.6 | 1.9 | _ce949074-83e8-4466-ad82-8aa3a78fbe1e
1281225748 | 71821369 | 1.047 | 23.5 | 5.8 | _23aafe26-e628-43fe-aad4-650736ad8f15
1281299651 | 21078836 | 1.048 | 4.4 | 0 | _5b5209fa-bedb-4435-8a88-b1976c40e2c2
1281375182 | 11248898 | 1.028 | 8.4 | 2.1 | _726f4528-f4ce-451b-9ed0-f1681b695069
1281557481 | 16797378 |  |  |  | _5a9c6507-2bb7-4fe4-bb4f-2bf559380574
1281591096 | 71233927 | 1.014 | 3 | 1.1 | _c1e8f4a5-1c01-4b8b-8983-193cd0e90c86
1282348037 | 53534927 | 0.985 | 70.3 | 31.6 | _e1da2c96-ef13-4fd0-b8e8-239312c31c7c
1282694240 | 22117039 | 1.008 | 0 | 1.4 | _2b0e6695-806a-4348-ad2f-77d3ab87f20a
1283823554 | 13845807 | 1.055 | 12 | 0 | _0d140d4c-2cb0-4ed2-b573-4ef64a5e1f7d
1283847969 | 13919012 | 1.048 | 9.4 | 2.4 | _e182097f-8e3e-4924-8f61-7f16bab4760e
1284278526 | 15435871 | 0.995 | 1.7 | 0.7 | _b43f7f58-2ef8-40ac-a36a-eae38e18e05e
1284692148 | 35320724 | 1.007 | 10.5 | 5.6 | _c17ea319-5a9f-4d45-a6aa-73541154c92d
1285279800 | 19389472 |  |  |  | _c0108520-028b-4611-a499-117aa35b8059
1285742819 | 14090084 | 1.026 | 3 | 0 | _90430109-a10e-424f-9d85-e90decffa89c
1285757279 | 19925683 | 0.972 | 15.2 | 5.6 | _30688506-e952-4d2b-bcf8-312d06963d62
1285906186 | 48455449 | 1.001 | 1 | 0.5 | _3912d7eb-b20d-446e-911c-df857dc6c537
1286244985 | 22076512 | 0.997 | 1 | 0 | _97e8296e-f7b6-4568-a836-b0e593d4e5f0
1286372375 | 13569964 | 1 | 8.8 | 1.2 | _94878371-c1a2-4c43-b532-0f2cc77c0775
1286551024 | 51548165 | 1.012 | 0.1 | 9.3 | _4d19a02d-42be-4ec4-bed7-bccd9e90d9c9
128655117 | 14485192 | 1.04 | 7.8 | 0 | _3e728723-4d39-4bfd-94f4-1f52289418ac
1286676908 | 16729814 |  |  |  | _6573240c-2d9d-43f8-8214-60ff52f59ee2
1287133149 | 19653098 | 1.033 | 14.3 | 0 | _f48c3942-e386-4a41-b8f8-3f474a45fdae
1287168460 | 84552590 | 0.985 | 9.9 | 2.3 | _eb16f988-e158-470a-bf21-198be790c9db
1287211715 | 10646925 | 1.012 | 1.8 | 0 | _76684256-8a4c-42a3-bca7-e0f2f5bb2619
1287479357 | 30991394 | 1.014 | 11.8 | 4.6 | _8f3d0257-667e-471b-aa90-bec56ac18e7e
1287749454 | 13303287 | 1.03 | 4.8 | 0 | _624c1d0f-dc12-4c6f-9a2c-7344451cd736
1287854513 | 38741189 | 1.046 | 13.4 | 1.1 | _d92deced-d338-406a-9a65-007f82967a80
1287861193 | 16092052 | 1.032 | 0 | 0 | _55db1540-9647-4c85-acad-8d82fe0d50fd
1288059131 | 20022735 | 1.028 | 0 | 0 | _e8775af0-ca5b-4946-b083-c7484837608f
1288653393 | 78220936 | 1.01 | 11.6 | 3 | _f3ba088c-d9c5-469e-90e8-2f77648e9a9a
1288702932 | 94197938 | 1.004 | 0 | 0 | _8505d7ce-22ec-4957-8f4a-48a64a2cec59
1289045429 | 87046747 | 1.023 | 8.9 | 0 | _6aaeee2a-138f-4b5c-84c0-86b641b49e79
128913586 | 26126328 | 1.028 | 3 | 1.1 | _b1f04eae-dd3c-429d-9b09-ffa58e8c0070
1289258747 | 11802349 | 1.037 | 12.3 | 9.6 | _4cde9c2b-7b12-4da9-9f61-bb59c6f9834d
1289365439 | 10496178 | 1.071 | 34.2 | 18.6 | _615d5ed7-9f67-4031-b2ba-8d7741ec1e7d
1289551780 | 18240431 | 1.014 | 0 | 0 | _d11ddf6a-dc34-4a7d-9a48-1a3b688a4f69
1289954776 | 69189871 | 0.993 | 6.5 | 0.2 | _ef2c96d0-52c9-4272-9f55-a71363242dfa
1290064814 | 18323471 |  |  |  | _45bfa4c4-a64a-44fc-955d-1850de799c87
1290345903 | 62802639 | 0.966 | 6.6 | 0.3 | _cc1c04c4-0238-43f6-894c-084d9908ee34
12903755 | 35688927 | 0.998 | 0 | 0 | _a8a589a5-b573-4fde-8ec9-fe2e77604df8
1290591645 | 96568172 | 1.003 | 0 | 0 | _60a6f491-12a5-4d07-b6a6-57b6bb6cfe55
1291230515 | 86925762 | 1.039 | 12.3 | 1.1 | _167f43f4-45d2-49ea-b79f-e7b33f813e56
1291416061 | 87868582 | 1.016 | 2.1 | 0.2 | _a4bc511b-5980-42be-be66-b02a474ac062
1292045830 | 95066503 | 0.973 | 12.1 | 2.1 | _96976728-f59e-4485-a3de-6c88a6480eb2
1292154001 | 15267263 | 1.012 | 8 | 1.1 | _8752a828-3af9-424c-8bab-80db0a244ecb
1292522922 | 39006670 | 0.995 | 4 | 0 | _2b368e83-3e51-4bfd-8729-f18ce27b85c9
1292726117 | 30370464 | 1.011 | 0 | 0 | _3e26e294-1f40-4866-a831-48dfbcf8a357
1293044407 | 80148046 | 0.982 | 5 | 2.4 | _aac6c3d7-1fe0-4746-8d7e-96278273d792
1293060357 | 44106064 | 1.019 | 9 | 0 | _8530024e-1500-481e-998d-34f1bc146097
1293160781 | 10522319 | 0.97 | 6.5 | 8.5 | _e6c911e1-1c4b-46f4-9c5e-d81858603a4c
1293265901 | 49013936 | 0.991 | 9.3 | 0.1 | _9ac7f670-3c74-49cf-827d-c59b34c1102f
1293456146 | 10248930 | 1.074 | 0 | 0 | _24a2463c-1275-4473-9fc6-eb01a805c1d7
1293887183 | 13104454 | 1.002 | 7 | 0.4 | _36c4a167-9e3b-42df-a12e-24151bd65ff0
1294498146 | 28602231 | 1.01 | 9.1 | 2.9 | _3a8ff650-4974-41c3-9626-f62cae9fada6
1294678583 | 10314288 | 1.033 | 13.1 | 3.6 | _c544915b-dce3-4e0d-8944-78806804fc50
129515143 | 69458493 | 1.036 | 5.4 | 0 | _81c65d67-8385-4839-8f56-67cc37d02a4c
1296457500 | 95425473 | 0.999 | 3.5 | 0 | _67141db0-a91c-4e6c-ae03-3abcff88ac6f
1296570528 | 19083495 | 0.983 | 9.5 | 3 | _4d4d291a-8ce6-4ce8-bc38-4e5707f5022c
1296747169 | 12048352 | 0.977 | 0 | 0.3 | _1dad1d76-46c4-49cc-9ae3-2bec58fb2d2a
1297133846 | 45462988 | 1.041 | 0 | 0 | _c3f75ab3-fe69-4375-9187-7f80ff5803a5
1297518419 | 19081660 | 0.958 | 14.2 | 3.2 | _7bb84b53-3a3e-461f-b458-a3b7293f84cf
1297603546 | 18844633 |  |  |  | _3f53bf24-39d3-4978-8a83-8061404da845
1297705624 | 62825333 | 1.034 | 1.4 | 1.1 | _3eac888f-256f-4c4a-ba07-3162eef49646
1297895783 | 34907416 | 1.007 | 11.3 | 3.5 | _254b5bf2-7b19-4ad0-84a3-a3f7257224b0
1298047709 | 13326913 | 1.029 | 7.1 | 2.5 | _7dd09722-f870-4175-910d-2cde72699e7f
1298093150 | 53666232 | 1.067 | 36.5 | 36.4 | _46194472-0c81-4be2-9eed-37aae7c93e79
1298968715 | 36259807 |  |  |  | _acbcc19c-6243-49f4-9ca6-d2f59428beed
1299553646 | 72175283 | 1.031 | 7.1 | 5.6 | _d731acd1-b9c0-4a62-baac-e3922e5acb9f
1299580689 | 81628791 | 1.013 | 5 | 2.7 | _3c722d29-63bd-4278-a295-ce418bfdda90
1300130069 | 19507828 | 1.054 | 20.2 | 6.2 | _984367cc-4937-4590-ab6b-c79d0de1a7cf
1301878685 | 10894895 | 1.049 | 6 | 1.8 | _7f736466-3544-4430-959c-a61368cbe3b5
130195266 | 19608298 | 1.026 | 14.9 | 3.8 | _4dbb91ea-b87d-4f8a-9c69-97a8a453c752
1302063916 | 12728303 | 0.997 | 0.5 | 0 | _2db4c9d8-ea22-4b7b-9a10-ad8e32d77686
1302476662 | 10324393 |  |  |  | _4c80bc77-1112-4dd3-9c47-195ed793d99e
13026087 | 40260895 | 1.05 | 3 | 0 | _da1cb613-178a-4934-b6f4-30aced82b808
1302853385 | 14576628 | 0.96 | 4.3 | 1.9 | _a7020199-3aa8-4030-997e-9663c1a6ed36
130298948 | 18697678 | 1.065 | 15.6 | 5.5 | _6b4f0fd7-c455-47e4-96a4-fc736431cc72
1303339033 | 28602231 | 1.01 | 9.1 | 2.9 | _1c321afb-b014-4e8b-a2e6-2e735ac5ab92
13036174 | 19604151 | 0.996 | 10.1 | 5.1 | _40b945a0-41ef-4cd4-ac8c-39d4b18137fa
1304516214 | 20879535 |  |  |  | _ebb779cf-e401-49d2-928a-d9892df7cb23
1304814223 | 72881891 | 1.035 | 12.7 | 0 | _4faf694e-eab3-4df5-abbd-e346bbc48022
1305842453 | 81984774 | 1.006 | 11.2 | 0.4 | _39c7fa26-4c40-4c99-b804-407da12adda0
130666520 | 78086110 | 0.991 | 6.2 | 1.7 | _092d6b2e-35d5-45d4-81a2-746d564d027d
1307084213 | 60472841 | 1.004 | 7.5 | 9.5 | _d76fb5b0-8487-4544-bbcb-4a8cc61f9edb
130709661 | 81335983 | 0.999 | 10.2 | 0 | _ca5be19d-1973-440b-bb8d-79d3469c8365
1307192803 | 16904470 |  |  |  | _e8172eb6-f3ca-4d0c-be59-ca9dca9fe457
130729033 | 32247093 | 1 | 4.9 | 0.6 | _1b6b8e9b-e47b-48c4-b1f5-66fe9c87b111
1307436863 | 11758964 | 1.044 | 5.4 | 1.6 | _838000fd-6a24-43ca-b7cb-57c747fd11ce
1307477718 | 9243546 | 1.036 | 21.6 | 8.1 | _b0298ade-70e4-4fd9-88dd-4b0b32d0def2
1308189551 | 31160519 | 1.004 | 0 | 0 | _847399f4-8897-4af1-9434-fa100b28d10b
1308249855 | 16750641 | 1.014 | 6 | 1.8 | _dae330e3-2225-4a12-8d34-8120bd037b0f
1308261072 | 18596860 |  |  |  | _b5e35ffc-df43-4eaf-9e0f-3627e9df48e1
1308998696 | 49805310 | 1.028 | 2 | 0 | _1974358f-8044-4c84-b84d-86fc1a788e96
1309796380 | 88498140 | 1.03 | 17.1 | 0 | _5a927c02-e32f-416b-94f6-943337700fb1
1310118239 | 15736271 | 1.037 | 2.4 | 6.4 | _5a09182a-72b7-4929-b38a-52226df41029
1310333445 | 51613090 | 1.079 | 237.3 | 0 | _c6ca11c4-e920-46a8-80a7-02b158e7bed1
1310591365 | 16443136 | 1.002 | 3.9 | 0 | _fedee9e6-d32f-428c-afd1-4016d03c16e2
131096633 | 16730950 | 1.034 | 21.1 | 8.7 | _d98518c9-9f43-427b-b4aa-db13ac8f4137
1311050979 | 12365739 | 0.964 | 10.9 | 4 | _a99ff4b2-7b54-46a6-96ab-658770b0d2bd
1311097149 | 19838740 | 0.987 | 0.9 | 0.2 | _8f70a14d-e4fb-4ad1-83be-5a1fa553a7aa
1311147285 | 30327129 | 0.987 | 12.8 | 2.8 | _08314df8-db2a-42bc-a9bc-052b4ce4cf3d
131136477 | 25701844 | 1.039 | 4.5 | 1.5 | _5d7530ca-d2cc-40f1-85f1-5c66a1f45bfd
1312009102 | 12745475 |  |  |  | _dd595013-3186-4199-b4e6-6248dca7d296
1312083458 | 15930840 | 0.954 | 3.8 | 0 | _57200d43-261d-42b6-8c27-bf778b7c69b0
1312168144 | 24305945 | 1.011 | 0.5 | 0 | _730b6367-7cb7-4b07-ba36-265e00331f5c
1312193543 | 19104330 | 1.051 | 12.4 | 0.6 | _97d69dc5-a4d8-4621-822c-afbab2b803fe
1312257568 | 56594537 | 0.989 | 5.1 | 0 | _791f4509-3d61-405a-b6fc-6f79d25fefb0
131234589 | 32074191 | 1.065 | 0 | 0 | _651be451-463d-407a-9978-82410fdc339c
1313096505 | 18272802 | 1.041 | 9.8 | 3.2 | _171a4706-0bfd-409c-9eac-e1b45f7e67b2
1313163924 | 12522644 | 1.011 | 9.8 | 1.6 | _b3644605-f7f4-4a26-86f5-2f2417701a7a
1313259963 | 16059639 | 1.042 | 12.8 | 1.4 | _863e33ee-91e8-4e7d-ae2f-04164daabf60
131355430 | 31946078 | 1.004 | 2.5 | 0 | _43679eea-ebdc-4adb-8e4c-d69565ad84a5
1314036898 | 93522225 | 1.024 | 0 | 0 | _3ad4e987-fa9d-4301-8f7a-36218c37f51e
1314077894 | 45299235 | 1.066 | 0 | 0 | _a10cc4c6-8466-4d18-8d55-fca0b8623af2
1314271976 | 72700762 |  |  |  | _87dac021-cbd4-4fd0-b674-07330c92c7a5
1314585740 | 13985114 | 1.102 | 0 | 0 | _3fe74de3-5a0e-4b2c-a916-25eb352d9eb4
131479388 | 17443137 | 1.033 | 7.5 | 1.6 | _ed8e3c01-e021-4d8f-8f7f-3aa8d3133deb
1315138814 | 20745140 | 1.034 | 7 | 2.3 | _a180bbdb-bd6d-4fab-bbc0-356fc51cd0ef
131633261 | 60356131 | 0.996 | 11.4 | 4.1 | _80a7ba83-b766-4db7-ac9d-f2eeab1fcad4
131696078 | 21136474 | 1.055 | 16.7 | 7.4 | _72ac1d1d-2550-4b6e-aea4-390dd8172708
1319179534 | 11131351 | 0.977 | 3 | 0 | _5b3cfd18-f634-43f3-960e-935bd751c37f
1319333102 | 17843491 | 1.01 | 13 | 3.1 | _4690878f-4a0d-43ec-b753-df59510a29c5
1319460928 | 83121781 | 1.006 | 7.8 | 2.1 | _a2dcfeb1-6023-4609-a4ce-d8e8031f5526
1319671706 | 16074447 | 1.032 | 2 | 0.3 | _6eefc7a4-50ff-4151-9b8b-ed11a3c49b9a
1319827782 | 10511483 | 1.008 | 8.6 | 2.6 | _d378313c-e7de-4073-a87b-66b44643f6f9
1320066560 | 73051390 | 1.019 | 4 | 0 | _8d3de5b0-a065-4d3f-91a7-ad10f5f65c8d
1320258671 | 88212176 | 1.049 | 47 | 9 | _230b547e-cac0-4641-9889-bc3ed0ee0844
1320404706 | 19625628 |  |  |  | _e6fcdd12-5f36-481e-a393-2eba23d1157f
1320928409 | 10945649 | 1.045 | 11.7 | 0.9 | _7ae10154-fa0f-4139-9396-e66fb01c829b
1321069032 | 16298174 | 1.039 | 1.8 | 1.7 | _6fc94555-46f7-4b01-bcd1-62ffe36a6097
1321729341 | 73254321 | 1.05 | 9.1 | 0.4 | _c4e8ff0a-463b-4d4f-bb45-e8080b6c4bed
1321791283 | 53176247 | 1.019 | 5.3 | 0 | _9c76c867-585e-4035-a03f-61b1ed1651d0
1321802516 | 92768887 | 1.036 | 11.5 | 6.1 | _2d6b059e-7494-4268-9f74-bf6538622e3b
1321813151 | 16638697 | 1.013 | 5.2 | 0.9 | _40ed4e21-01c8-4b8c-9482-7db6714aec36
1321829129 | 92789328 | 1.037 | 3.1 | 0 | _a9a0387f-fe18-4df9-afaa-3f2f90379764
132303369 | 13955996 | 1.011 | 6.3 | 1.9 | _98121cb8-82b6-452b-bba4-0a2163e85c92
1323133455 | 10850669 |  |  |  | _43fbdccb-b69e-4b19-bf31-569cdb9cb04b
1323201820 | 54848010 | 0.997 | 8.3 | 3.8 | _f0e4f351-9cd0-4af7-9349-37bafc789dc9
1323206826 | 73798069 | 1.008 | 9.5 | 1.4 | _bda79cfd-30d4-4203-988c-c6a15234d03a
1323403464 | 38918653 | 1.003 | 7.8 | 0.3 | _d8637819-b878-4983-b320-fde3e3350c26
1323657371 | 27740719 | 0.992 | 14.4 | 5.1 | _d68cd6a6-09cb-4d4f-9b40-ede67a263247
1324604053 | 14730392 | 1.052 | 11.8 | 2.5 | _cc456ffe-3999-439e-810f-f1c8c02081b2
1324815255 | 20692286 | 1.024 | 0 | 0 | _c5679080-51f9-423f-a902-d611c9c6a56b
1324897361 | 51227879 | 1.006 | 17.5 | 8.5 | _a303a531-949c-4e02-9ada-66ed977b338c
1324957177 | 91400416 | 1.022 | 12.1 | 21.2 | _9b35568b-4bf8-4c53-92e3-9a9d74aad764
1325401236 | 58237861 | 0.963 | 9 | 5.6 | _e5f25d36-de52-48c5-82da-ef001f91250a
132546395 | 13955996 | 1.011 | 6.3 | 1.9 | _0cd11015-8735-442d-93e4-ffb13eb9735d
1325498385 | 11639750 | 1.025 | 3.5 | 5.9 | _a2484586-05bf-4d67-8565-7c6a62c0864f
1325677219 | 19723740 | 1.025 | 7 | 2 | _1ee1d96d-eb9a-4c00-8285-a5a73b89303f
1325923977 | 16357724 | 1.023 | 3.4 | 0 | _216aec60-b169-472c-abf9-740aea0b5437
1326107374 | 27740719 |  |  |  | _a3352fff-34cb-4afd-af12-d1687d4a3255
1326630462 | 11303318 | 1.025 | 4 | 2.1 | _d56036d5-b5ed-41a4-81e1-14e81df61b7c
1327166896 | 33408819 | 1.01 | 5 | 0.3 | _9ca6ae56-fd00-44b5-8f56-3581a3b1f979
1327954341 | 10641791 | 1.021 | 1.3 | 0 | _09a10e43-6bcf-4a5d-986b-228ccfa48292
1328611952 | 63745575 |  |  |  | _08953ffa-8c7a-433a-9aaa-4e303ca87a13
1328721527 | 82879749 | 1.023 | 4.3 | 1.7 | _22a0a1ee-4599-49be-a789-f6b0c31077e0
1329363138 | 21020018 |  |  |  | _afc69796-411b-4557-a661-22400452df71
1330160274 | 40400480 | 1.049 | 17.9 | 16.6 | _78529f80-0aec-41f1-b56a-781bbaf85f95
1331724495 | 11369510 | 0.99 | 13.4 | 3.5 | _49bc5ef9-3732-44a7-b7ff-19b728f361bc
1331930279 | 13620967 | 0.993 | 7 | 0.3 | _0be82290-b588-419c-acf3-d1e9cecc11a4
1331994765 | 81634350 | 1.003 | 10.5 | 1.1 | _3e4f8c02-8523-413a-a87a-52375ff1e461
1332421977 | 83512513 | 1.032 | 9.1 | 1.1 | _8aa51fff-9ec2-4f84-b390-4b23a6d44c83
1332437749 | 13781693 | 0.974 | 4 | 1.9 | _4efe8631-4f27-4eb5-987a-9edc278bd3e1
1332660086 | 18185572 | 1.032 | 3.9 | 0 | _9ceb0441-d7c9-44cc-a3e4-d7c4665cdf76
133266944 | 89546180 |  |  |  | _c43e7180-6f8b-4ddb-a98b-7661d1a9c165
1332775105 | 18324867 | 1.041 | 41.3 | 8.9 | _2d687cbd-7ec5-4fce-b766-8226d9709773
1333966267 | 13970234 | 1.039 | 12.5 | 0.7 | _94bc332f-81e9-48fa-899e-9900a4065124
1334200834 | 23154774 | 0.996 | 8 | 0 | _9bf855a7-e9b3-4536-a107-a8796b4749f6
1334212622 | 56554189 | 0.989 | 10.4 | 1.3 | _f05e740c-bfa3-4261-812a-8320a4f46da9
1334464087 | 66889476 | 0.987 | 2.9 | 0.6 | _f41dc9b5-eb31-4fec-a3c5-eb297cf48908
1335699128 | 81576952 | 1.056 | 3.8 | 0 | _fb117d9b-69c6-4018-9468-b018be82228d
1336109181 | 29718221 | 0.979 | 0 | 0 | _44397e78-5680-4955-9331-f47954434f6c
1336267631 | 61324749 | 1.011 | 1.6 | 0 | _d53d9941-3fb5-45e0-ac7a-f8155d721bee
1336415623 | 15089164 | 1.058 | 10.2 | 4.3 | _a99735c3-c1ef-49d3-904e-26232b6e2f50
1336472624 | 13841660 | 1.001 | 9.9 | 2.9 | _3dc70637-d514-45b5-87c4-b292ad85d9ec
1336663687 | 51595766 | 1.001 | 1.3 | 0.1 | _3ac69a76-601b-4372-b1bc-4cd598859779
1336892781 | 72048157 | 1.048 | 4.3 | 2.2 | _ba3672b5-d22b-4d09-9fb5-971fdd59120c
1336940964 | 49285407 | 1.003 | 7.2 | 0 | _4c9dbccc-9269-4152-b2f3-c724d92513e4
1337125258 | 56891103 | 1.018 | 6.2 | 0.4 | _e54292f7-059e-40bc-afa4-85c30df53909
1337985869 | 10777990 | 1.067 | 24.9 | 9.3 | _56e35f3b-9d4a-4ff7-8339-0d4e33e78b76
1338277475 | 31744132 | 0.986 | 21 | 9.9 | _d7214a2b-82cf-44bd-8081-1b463005e1c8
133894150 | 19779893 | 1.01 | 5.1 | 0 | _887fb65d-8da7-42f7-81ab-521a8953d94a
1339140798 | 19306788 | 1.038 | 11.5 | 3.5 | _e736c0fc-88da-481d-bdf8-5d8c8bea0d09
1339826502 | 18194263 | 1.01 | 0 | 0 | _220e0550-565b-46d2-9460-7a1444d3b06c
1339827015 | 11915912 | 1.009 | 3.6 | 0 | _c31aec21-9edd-44e0-806a-091f567450c3
1340002925 | 20018395 | 1.017 | 0 | 0 | _3e06ad27-2293-420c-8bd8-54a51d39ee8a
1340588188 | 19590994 | 1.03 | 0 | 1.3 | _c2bb05d5-145c-403e-bcb7-ef99a6086fe0
1340612844 | 18460100 | 1.018 | 4.2 | 1.5 | _838ecfd8-87c7-4609-a0be-37c5f4e264c3
134104890 | 18681011 | 0.956 | 10.6 | 0 | _acf56fe8-c977-4c9a-ba4c-d41c7e4beff7
1341273790 | 13244685 | 1.041 | 0 | 0 | _5ebc0ce8-cba6-4c42-9d64-63b781535432
1341606480 | 97176440 | 0.979 | 4.8 | 0.3 | _f1a6a996-aa4a-4f18-b609-5efbbb5d7e3b
1341843940 | 42835155 | 1.014 | 13.8 | 4.2 | _8602338a-8bf0-4bcb-94e2-c426d1d7be1e
1342189148 | 47413916 | 1.053 | 24.4 | 8 | _185cf9ab-5ccb-4a5a-80c3-bd83eb9acaa9
1342398511 | 20122341 | 1.007 | 3.7 | 0 | _16217ce4-bc60-49e4-9958-3deb474c96d4
1342700632 | 18486193 | 1.059 | 4.7 | 0 | _9c8e2531-4834-467c-9a16-c3411a01141f
1342804796 | 73280595 | 1.007 | 7.5 | 2.6 | _30055ec9-d8fe-481d-bc18-eecf77703bcb
1342829628 | 10538793 | 1.044 | 0 | 0 | _4181daaa-6b1c-4903-99c2-2c9c8c15a5cf
1343021822 | 45968308 |  |  |  | _c76a7352-88d3-4d52-9aff-414f1866ac9d
1343027388 | 46703979 | 1.018 | 0 | 0 | _9800a2ee-3a84-4626-87ff-860b1ee820a2
1343061351 | 99917791 | 0.964 | 12.5 | 2.7 | _68c08fa8-95d8-4003-9171-ce8fc17c6d60
1343084439 | 20854408 |  |  |  | _cf14a81f-e15f-4341-ae5b-b98aea4b20f7
1343176000 | 14936400 | 0.973 | 2.5 | 1.1 | _7d9a6a9d-f404-456f-a370-c134081e490d
134395686 | 74873478 | 1.002 | 1.6 | 0 | _ae92e06f-863f-4a2e-ae50-843944a3dbd1
134412093 | 17234340 |  |  |  | _a92f38d7-a63d-47e7-8e8d-49d00ced9611
1344363316 | 13919260 | 0.957 | 11.5 | 4.2 | _c398b7e7-45c2-41c8-8ed9-58c9f38e7f1d
1344502964 | 21070630 | 1.02 | 8.7 | 0.6 | _b2a9fa4a-96e2-43f9-acdd-64030094289b
1345078680 | 12353848 | 1.01 | 0 | 0 | _3008088e-a9a0-4dc5-a6f0-bbe15a866862
1345613486 | 9243546 | 1.036 | 17.5 | 3.6 | _3e3a4d48-c589-4178-acc2-4d063fd930f3
1345870895 | 10163394 |  |  |  | _94cc08e2-313d-422e-9321-ef4f433507c8
1346014547 | 13066290 |  |  |  | _34ae547e-9d6d-48b0-a23f-0b5b028bdb0f
1346789834 | 19469266 | 0.991 | 9.8 | 1.7 | _c57a14a6-2a72-404b-a570-911e63466096
1347307536 | 14263580 | 1.032 | 1.1 | 0.6 | _2d2c5e1d-821a-4e77-b1d1-54993279a4a2
1347426049 | 10476046 | 1.038 | 6.5 | 3.7 | _2ee5cd2a-aaed-4630-8860-efa80d272f04
1348454242 | 16357724 | 1.023 | 3.4 | 0 | _7b22cebd-5116-45d1-8c01-87641b8b3fe0
1348670024 | 39725656 | 0.996 | 9.4 | 4 | _44a5d30c-4af4-4fce-adf2-96f7c689772e
1349277966 | 11633885 | 1.015 | 5.7 | 2.2 | _12fd9547-d749-4ad6-9283-fcd9fd2daff2
1350000646 | 15696243 |  |  |  | _9d8b07db-3fda-4631-b87b-279e6c936de5
1350436352 | 57575904 | 1.001 | 0 | 0 | _0e8be760-c152-4804-943e-d584c821ed22
1350466996 | 81319994 | 0.968 | 6.3 | 2.8 | _cde90138-4ad8-4be3-be94-4ef8c6ac417b
1351068955 | 73828477 | 1.041 | 14 | 1.3 | _c962dd97-c3b9-44d6-b0cb-bb98bdcc2511
135158046 | 26928984 | 1.007 | 7.4 | 0.1 | _ff7e05c3-0540-4c7f-a911-cddf03dd99e1
1351633285 | 80094017 | 0.989 | 4.9 | 3.1 | _8556358e-fc9c-4f2b-ab3b-bf784a693578
1351649300 | 6519991 | 1.008 | 3.6 | 1.1 | _7c7fe78e-4b94-4b56-8c85-a22d35bf7c25
1351739720 | 57266916 | 0.988 | 9.2 | 1.9 | _ff95f403-cb19-4e83-8111-2adb64a5a559
1351762319 | 22813048 | 1.08 | 0 | 5.7 | _a76c29f1-ca7b-461f-9a3d-00fa9e6474f6
1352467944 | 13126289 | 0.989 | 7.2 | 2.4 | _e0c9afda-7b7a-4165-b631-b1e1bf5f309d
1353235566 | 35705061 | 1.042 | 0 | 7.8 | _d87bdc5f-9057-40b3-bbfe-2eb1d7cf794c
1353447198 | 11732699 | 1.03 | 9.9 | 2.2 | _9e7a285a-de83-4607-a0d8-addf4975bbd7
1354666784 | 17185480 | 0.995 | 0 | 0.9 | _6f60562d-c015-4b69-ad9f-0e11ed243943
1354852629 | 11047572 | 1.001 | 0 | 0 | _1014a1d6-8350-4b07-868f-d7363c2611c7
13550922 | 13302228 | 1.024 | 0 | 0 | _d1c1d33d-244d-42ad-b0bc-8f4e00001852
1355314216 | 18124913 | 1.01 | 7.4 | 6.1 | _cbd0155d-0b13-42d5-8b82-574139f5ff5d
1355344980 | 14936400 | 0.973 | 2.5 | 1.1 | _a3bc7dec-a14e-4633-a632-beeb687d906f
1355826610 | 12597588 | 1.035 | 11.8 | 3.2 | _a2a607a7-ea6c-4d8b-bc62-d5c088f9bd18
1355941478 | 73940310 | 1.003 | 11 | 3.8 | _241423ea-6274-4a91-8038-32fd91f92c93
1356025277 | 93637973 | 1.03 | 1 | 2 | _a022c575-b06c-4059-9891-77f2bc05af05
1356585064 | 26525600 |  |  |  | _c4833f38-9897-4731-8d4e-ce8a424fe276
1356617797 | 15137272 | 1.023 | 9.4 | 0.9 | _860c98b7-3bc2-4c63-a6a1-d3545e2d0df2
1356712418 | 71549785 | 0.966 | 1.8 | 0 | _9a660d7f-2998-4203-a402-16fa044319b6
1357476034 | 14276684 | 0.989 | 0 | 0 | _86c44dc1-96a2-4e4b-891f-c369eecd5a42
1357645010 | 84607473 | 1.047 | 9.3 | 1.3 | _dd44af42-380f-4524-92bb-0b1163d3f7d8
1357862054 | 20516502 | 1.006 | 12.9 | 4.1 | _980a68d8-50f9-46bb-8121-3623cfda4a50
1358764417 | 65909557 | 0.995 | 0 | 6.6 | _a2181b87-d723-496b-b91f-327c114af14c
1358823915 | 19667535 | 1.03 | 4.7 | 0.4 | _cd328b04-07e0-4686-b13e-f0563f6b4c8c
1358835839 | 20265716 | 1.045 | 25.1 | 6.6 | _f9581ae3-43c4-4f8f-a32e-c6ffcfc95bfa
1359373421 | 96347288 | 1.02 | 1.6 | 0.4 | _f725ecaa-5f0d-48c6-94be-589acbe4f551
1359606856 | 10810691 | 1.042 | 0 | 0 | _2c8cce5b-949b-4320-9a83-315d4f5ebf28
1359730814 | 20464662 | 1.018 | 4.6 | 0 | _0b804c2b-ccf2-4d64-b8b7-eefd0f059aca
1360518227 | 22080124 | 0.994 | 6 | 2.2 | _c950eb79-c957-4b25-b11b-6395f0893c3d
1360533062 | 81191866 |  |  |  | _a1d61fa3-ea96-45aa-93ee-715bb5ebc1ff
1360771644 | 17475574 | 1.04 | 10.1 | 1.9 | _76ec12df-a395-412d-bb56-d646eeb3e61a
1360793541 | 16863895 | 1.013 | 4 | 3 | _c48d9132-cb8d-4ede-8e8d-b23b3ac47a56
1361156646 | 87894567 |  |  |  | _95299067-1963-4277-a623-e36e54e4cc4f
1361804977 | 95052214 | 0.981 | 9.2 | 5.3 | _67ef20cb-365d-40f9-a2ad-91347aa009de
1361974413 | 81576952 | 1.056 | 3.8 | 0 | _e6c80015-5ea0-43c7-8056-f181065d2604
1362733141 | 15689354 | 1.027 | 1 | 1 | _f40d6429-33e8-4204-b4b9-94285da8ff30
1362792308 | 20298136 | 1.011 | 8 | 5 | _83f032f3-beda-417c-9a01-bc63390f6b70
1363283632 | 18194263 | 1.01 | 2.5 | 0 | _79400920-4fba-45b7-980b-61e0343ed7c9
1363347292 | 99587617 | 1.038 | 20.6 | 6 | _a1e75196-3e10-430e-9d43-068c4e6b57af
1363573073 | 77829261 | 0.987 | 0.9 | 0.2 | _9640648a-93d8-4f01-b6f0-f3ceb84e60c3
1364429510 | 12265970 | 1.006 | 13.8 | 5.1 | _a0d59c23-18e9-4a9b-9342-8ab9963df71f
1364975131 | 98808374 | 1.007 | 10.2 | 3.9 | _17681005-f126-4f26-970c-32a0be8e7ec7
1365583063 | 11190183 | 1 | 19.3 | 4 | _966cfae4-4cf4-4c27-a2e3-00ed6db0d85a
1365655450 | 54551581 | 0.998 | 8 | 3.2 | _7b1fdc34-4efc-4e74-8811-69b18b8b4c63
1365661069 | 67977355 | 1.056 | 37.8 | 5.1 | _a116c7d6-fe5d-44bf-9e3e-bb03b5c076c4
1365981382 | 21136474 | 1.055 | 16.7 | 7.4 | _50aa51bb-4ef8-4bce-a5dc-9495bd93ffc9
1366057397 | 95066503 | 0.973 | 12.1 | 2.1 | _58e4e39a-5f62-4862-87ff-cc9e6f6e2610
1366201278 | 13599361 | 0.996 | 10.8 | 1.4 | _f06bba26-a2dd-48aa-bfe7-9bc509e842ea
1366389189 | 14907368 | 1.047 | 13.1 | 5.1 | _160bb922-af7f-4d0b-a36e-16536f6b307c
1366563546 | 16094940 | 0.981 | 4.2 | 1 | _f8858905-a16b-46f2-856d-688d80e3ef9a
1366623468 | 59629446 | 1 | 9 | 0 | _aa5fce05-1558-475b-a122-b3a3a18b68d9
1367048635 | 47305446 | 1.011 | 0 | 0 | _50d8f4e9-c622-4aa7-a5a4-09be5ee0d2ec
1367169781 | 10770304 | 1.041 | 11 | 0 | _3c5b29b3-b684-44e6-aba4-e08dc99f747f
1367188266 | 49238840 | 0.974 | 2.8 | 1.7 | _fd9ccc04-0922-46df-99f9-31ca9ae5fa3a
1367991852 | 29603247 | 1.058 | 27.5 | 10 | _6f1dd11f-84bc-4f49-af37-40c829d5db53
1368043267 | 87616057 | 0.977 | 9.4 | 0 | _0f545aa0-6430-4a4e-9f6c-4a52cebbc798
1368145808 | 12477625 | 1.033 | 4.4 | 0.4 | _94283b8a-ca36-49be-be9f-3adab6d3e6c2
1368353664 | 18904705 | 1.001 | 8.2 | 4.8 | _941497a4-8730-4985-bef2-383a7bf42c11
1368413189 | 52589476 |  |  |  | _837c5dc2-775a-4f7a-b81c-04a81079a241
1368511383 | 20515621 | 1.019 | 10.9 | 4 | _b5af1650-8b2d-4bab-97b1-13d7a6d44535
1368970686 | 11907760 | 1.008 | 4.7 | 0 | _e0251b1a-0a0e-45a1-86d7-26052f021261
1369199585 | 57608626 | 0.966 | 7.8 | 0.2 | _17af3e64-70a7-4fd2-b312-50cbd579d96d
1369812788 | 94511026 | 0.984 | 4.5 | 0 | _e0e7c30f-8002-4b58-83c9-de362b7d0772
1370178956 | 34987752 | 1.021 | 0 | 0 | _e21ae751-b44d-4268-9f0d-516b1a3a94fa
1370183275 | 35087281 | 1.049 | 0 | 0 | _b39ed6cd-d265-4a29-aea6-a1fca9bc194d
1370275948 | 17569084 | 1.047 | 3.1 | 2.3 | _d801bd66-9910-496f-91d7-6e59ce79e09d
1370607997 | 10163394 | 1.001 | 0 | 0 | _a1313003-1571-40dc-9e46-8c49d7b442d1
137098049 | 43978196 | 0.979 | 5.4 | 1.8 | _fcb770ba-3973-41be-bad9-7f3689ffa43d
1371324165 | 69757593 | 1.017 | 0 | 0.4 | _f677bac3-142b-49cb-b27e-a1540c905ac7
1371612584 | 65199904 | 1.014 | 10.1 | 1.3 | _feb6ed71-ae26-47d7-942c-7f59d7c3149c
137169304 | 20784256 | 0.994 | 4 | 1 | _b8df5134-9e13-4f21-9ec2-3ab28100a6d3
1371919003 | 12649822 | 0.999 | 16.2 | 6 | _4da1feb6-0c9f-4f04-931b-4229bc68072c
1372078861 | 21287788 | 1.026 | 1.8 | 8.3 | _2abc2640-a871-48cb-a892-3dfe12415b0e
1372172555 | 58303878 | 1.012 | 15 | 4 | _df69045b-d319-405b-ba1f-91257f0b4417
1373065072 | 34976892 |  |  |  | _bb48739d-ddf4-4194-923f-d1d54edf3619
1373135728 | 21017367 | 1.049 | 16.4 | 0 | _cb4aea42-7159-4941-aa3d-7fd91ce40914
1373164474 | 13845807 | 1.055 | 14 | 0 | _de5f8076-250e-424b-9f60-fe0ae9382317
1373293469 | 21198645 | 0.996 | 25.7 | 3.9 | _1920ea29-895b-4aaa-b011-43e4a2091a74
1373621551 | 18304186 |  |  |  | _1414fac0-fb04-4e82-a922-c6e48199446f
1373769474 | 53505716 | 1.02 | 9.9 | 3.9 | _adaa2329-2cc1-4da4-b6f0-c1698baa97eb
1374026667 | 64816911 | 1.027 | 1.4 | 2.2 | _0027d0c9-a13a-4703-8907-086da134826b
1374247263 | 37664520 |  |  |  | _828b0597-2c6c-4e52-9519-e8fe1b61b1c0
1374490739 | 11921067 | 1.039 | 2.7 | 0 | _c6757de0-11bd-464f-aab6-c1a8abf15dfa
137526567 | 65906033 | 1.007 | 1.5 | 0 | _070cc313-62fd-4fbc-980a-2939546a044d
1375321690 | 14872026 | 1.027 | 3.2 | 1.8 | _a017083d-4e73-4d4d-834e-41d1b28afd39
1375842612 | 11506573 | 1.009 | 10 | 0.5 | _7f623481-e363-4571-81d3-e8ca6edec673
1375901464 | 68900259 |  |  |  | _3defec51-1cc4-46f0-9f6e-17290f4c461d
1375948803 | 65023939 | 1.011 | 0.6 | 0.8 | _4a3453e5-453f-4601-bd1c-343cc3774747
1376442618 | 12655960 |  |  |  | _7a9b02f0-2894-450b-b4c4-f5fcefeb1c61
1377232355 | 10018499 | 0.991 | 0.7 | 0 | _962f0c42-1de5-4cc1-b774-c5ac875c3321
1378142273 | 20298136 | 1.011 | 8 | 5 | _abcded89-f6b9-4506-a2d2-fc0cdaabe9ce
1378859328 | 20587105 | 1 | 7.8 | 5.5 | _0af94ba9-5c86-4952-bfb8-4c96b0e525ee
1379051783 | 27975725 | 1.049 | 6 | 1.8 | _4c01a706-245c-4887-a96f-653b91d4e602
1379112240 | 17168744 | 1.018 | 9.9 | 0.7 | _c474b8f6-fd62-4015-afca-c6c01f9c0fba
1379704738 | 6700005 | 1.041 | 4.2 | 0.7 | _36ee6dca-61f0-48c9-920e-84cdf66f9169
1379828990 | 12251462 |  |  |  | _3e4106b1-2851-4029-b5ac-ff0ada84b631
1379850713 | 13418715 | 1.012 | 18.3 | 8.6 | _80d0183f-5dd3-4ae0-b94c-18ed25b25462
1380195931 | 75786134 | 1.023 | 7.6 | 2.5 | _1422f7ca-8d00-4e9a-909b-36c943fae136
1380452889 | 45926832 | 1.03 | 11.9 | 5.9 | _4b6ae942-505f-4a61-aa0f-3bc510b38383
1380566921 | 11248218 | 1.009 | 12.5 | 5.6 | _c1d19a2e-ccb4-41bb-ac16-e0875b64a496
1380854266 | 19201151 | 0.974 | 7.9 | 3 | _9fb0ef27-53cc-40ee-89f4-bbeffa7e26c9
1381480185 | 92901513 | 1.01 | 0 | 0 | _8c214820-eaae-456d-a3c4-3a9cd58bda75
1382159105 | 18959745 |  |  |  | _8a16fe64-f3a4-4cab-956a-e597ac2b96fe
1382230272 | 12086307 |  |  |  | _7e7da8d3-b80c-4000-b855-4811e3772271
1382283514 | 15749094 | 1.014 | 0 | 0 | _50747549-97c1-4365-913d-478984acfe77
1382444079 | 80147455 |  |  |  | _fa8514f7-03aa-4681-923b-405239b13452
1382693482 | 15284816 | 1.02 | 0.6 | 0 | _00d2c4fe-be9a-4c32-98b5-0c50ad0be13b
138275142 | 70997370 |  |  |  | _8f69f760-5542-4d54-8ae8-d206f6ab137d
1382872396 | 82132309 | 0.995 | 1 | 0.8 | _113e79b2-fd3f-4280-b02d-7b6e5ddb4041
1383305940 | 10108879 | 0.997 | 5.4 | 0 | _6d04c14b-33db-421a-a34c-95b72a3c013c
13834950 | 58111761 |  |  |  | _50a4e895-7248-404b-9220-d9b5a3a7fe5d
1385708206 | 14280048 | 1.064 | 35.9 | 11.7 | _20527420-9891-430c-b2e6-5eb104b4e2b6
1385733383 | 10698505 | 0.995 | 9.2 | 7.3 | _299bcd14-ac56-4683-b6a5-3368b45c4ad5
1385946896 | 10032244 | 1.002 | 3.5 | 3 | _b03172a2-396e-45b0-b500-a1a77e126876
1386347011 | 19882219 | 1.025 | 6.6 | 0.4 | _c48ba709-df67-495c-870e-f6da81c7db34
1386622896 | 78948721 | 1.031 | 7 | 1.1 | _a37ae55b-2b06-412f-beb4-5f3f86f46386
1387210684 | 52783582 | 0.996 | 3 | 0.5 | _ed2fb552-a0c4-413b-9b65-9a74f0b68c24
1387543427 | 11773616 | 1.023 | 9.3 | 1.8 | _712ebddd-3a00-4e01-a650-c0ecec04c0b1
1387637084 | 21125967 | 1.024 | 9 | 3.7 | _75f1d83f-3d97-4d4b-b3fd-40af96893c89
1388497389 | 16088823 | 1.036 | 10.5 | 4 | _34e75ef4-4ec5-4cf2-a0cb-269b685debdb
1389035101 | 11053798 | 1.003 | 11.6 | 4.3 | _f5d9a98c-8a29-41c2-8dd5-c98777ef4fec
1389997510 | 13081201 | 1.021 | 6.9 | 1.7 | _ee051857-3d39-44f2-804c-d1671e9f8cb0
1390336102 | 84243674 | 1.031 | 3.6 | 2 | _4667b99d-9b65-44da-98f5-50bedc48220a
1390435995 | 18126166 | 1.024 | 5.2 | 1.7 | _3bd93701-e95e-4b29-a6e6-779eac2e0832
1390684009 | 16797378 |  |  |  | _ab078fa4-adf6-4b1f-81e8-1f4c10451c07
1390925864 | 67219859 | 1.02 | 6.7 | 0 | _80d4f217-a1f4-4f7a-9d65-5241c8b62a44
139189675 | 14996952 | 0.997 | 0 | 0 | _10c1cc48-25d5-46fc-a4f1-36398cbc7ee3
1391943852 | 16328256 |  |  |  | _24413461-fb23-49be-8cda-5721788c56b6
1392019987 | 12663443 | 1.002 | 9.2 | 6 | _f6f6ed08-a16c-4159-866b-6f8f56dfda17
1392897607 | 87189397 | 0.988 | 12.6 | 0.3 | _f36efcfb-d9af-4892-9d3f-4a735810f82a
1393237527 | 17843491 | 1.011 | 7 | 2 | _19c5a252-ae58-4649-8947-e6c272ed9536
1393296236 | 13534364 | 1 | 15.2 | 8.3 | _578dbb2b-8cff-4a95-806f-9d53dca669a6
1393506280 | 59436535 | 1.035 | 4.9 | 1.2 | _ba49379a-2415-46a6-84c5-39c16ae40fb1
1393649713 | 16060801 | 0.989 | 12.7 | 6.3 | _9adfcdf9-fff8-4e8f-b1d4-e411abd9649e
1394028736 | 49260278 | 1.045 | 3.1 | 0.5 | _bef099ed-895f-43e0-93ab-a7f4d3e3d2a2
1394121441 | 78885076 | 1.003 | 0 | 0.3 | _9469091d-d92b-41db-8fff-add3d8efba36
1394717862 | 27504943 | 1.053 | 22.4 | 9.3 | _b144b157-a64e-4c29-9366-3e3adb9fc3a6
1394772933 | 13934863 | 1.009 | 19.7 | 4.1 | _33f47f4a-6ad2-4d8f-8f50-9ac4b340f5e6
1395887399 | 12894589 | 1.001 | 3 | 0 | _48cdc750-32fd-49b7-b2bb-2ae632e087d3
1396117804 | 16510380 | 1.003 | 2 | 2 | _ba95401b-248c-4edd-9c78-83c9a121b3bf
1396373229 | 18118239 | 0.958 | 6.2 | 1 | _b3da328a-7444-4a39-9618-60985edba52a
1396450434 | 12649822 |  |  |  | _3a3da181-bd6a-4c24-b187-c28903bbcb32
1397133321 | 19306788 | 1.038 | 11.5 | 3.5 | _0b20be0f-c79c-4e38-a7db-869ae1a03fb4
1397709473 | 10088590 | 1.008 | 7.2 | 1.8 | _08a71c04-b38a-4f00-9039-1119a56f3a68
1398089839 | 46217948 | 1.04 | 5 | 0 | _db33d62f-2e87-4ef5-971f-19a128f26cd1
1398482856 | 21430120 | 0.995 | 5.4 | 2.4 | _0457a707-4f0e-4e65-b79d-ea55f6b68810
1398571703 | 10446281 | 0.972 | 3.4 | 0 | _aa36b35b-1afb-4456-9d26-819d8ddc40b7
139917964 | 11298750 | 1.062 | 25.9 | 4.2 | _cafef885-e35b-4bc4-88ef-83d36829aab1
1399823941 | 17841595 | 1.004 | 18.4 | 5.9 | _314471e9-f010-46c7-bd80-bab2bd9ce227
1400169593 | 19404076 | 1.021 | 4.2 | 0 | _0a2a038a-130b-4915-b1e0-56b0087d00e4
1400219914 | 92084963 | 0.937 | 13.9 | 2.9 | _9cee9a5e-feb5-4582-ba6e-2b69796339a3
1400318332 | 16065595 | 0.995 | 11.3 | 3.2 | _70ec9b70-1ab0-4338-a992-b85cf42a4cc2
1400458599 | 21492030 | 1.05 | 0 | 0 | _bd574043-cc93-42da-adde-1385381809d1
1400811733 | 16980439 | 1.049 | 10 | 1.5 | _aacea7a9-f8a3-46b0-aba3-57577136a92d
1400842085 | 13066197 | 0.984 | 10.9 | 2.5 | _52d5c67f-9eab-4b52-a860-62fb94c23b5c
1401165265 | 10034440 | 1.008 | 0 | 0 | _fde82225-454c-4031-8ef6-0a522cf72c19
1401356871 | 13934863 | 1.009 | 19.7 | 4.1 | _350ad482-2ed0-4d9e-963f-9de709702d44
1401492379 | 13084330 | 1.026 | 0 | 0.1 | _d07a6104-b06b-440d-8b77-e5401c517bfb
140180535 | 13724648 | 1.004 | 0.3 | 0 | _1d3f12ef-8b54-4061-9507-529537c1949b
1401944065 | 21082280 | 1.018 | 6 | 0.8 | _b0f39ba9-3921-4ce7-9101-886327bfc19c
1401970370 | 25701844 | 1.039 | 4.5 | 1.5 | _f88a528f-b64f-400f-adb8-f8942a2a0d73
1401972485 | 92750662 | 1.026 | 7.6 | 0 | _7cce4047-5e49-44f5-bd6c-3604d961d3eb
1402214804 | 29961973 | 1 | 7.1 | 4.7 | _dad7a6ae-eacd-42ed-a1d7-a0e3990d57dc
1402490847 | 15966369 | 1.013 | 0 | 0 | _12a7d5d5-4b47-4447-b422-254f483eb14c
1402604060 | 72261974 | 1.027 | 12 | 0 | _10aa6f10-f000-43b7-b6d6-37cf94f64a63
1402730586 | 14249078 | 1.009 | 2.6 | 0 | _d70003a4-15d7-4a12-8275-c1c8f2660e57
1402859777 | 16846218 | 0.994 | 9 | 1.4 | _85882871-a99e-4c73-bdc5-a6a7b9bcb974
1403096211 | 17719010 | 0.989 | 4.6 | 0 | _1615a4b4-0ead-44d9-a9e9-9c2486b0ecb1
1403114441 | 10463278 | 1.026 | 2.8 | 2.8 | _6be94784-1dd9-45a7-b3e0-6dd0e3536230
1403353599 | 90744951 | 1.035 | 10.1 | 3.7 | _f795305b-78dc-4734-8342-193999123307
1403358429 | 91208834 | 1.073 | 6.2 | 3.9 | _8c0c3400-4f18-4298-90e3-a6a8038776eb
1403430376 | 51227879 |  |  |  | _e0651b08-85cc-4082-8c9a-b5d46fd904b0
1403458815 | 38826539 | 0.986 | 4.8 | 0.6 | _275c6888-274e-4088-9761-94e332a476a5
1403743573 | 17400351 | 1.013 | 13.9 | 6.2 | _527306d9-6c70-46d4-a3af-3806a554477b
1403805209 | 65322844 | 0.986 | 9.6 | 0.9 | _f3455ac4-96a4-4b8c-b8f7-cd0dcbcfa7f1
1404260791 | 21318086 | 1.046 | 8.7 | 1.5 | _f825fb7b-e3d4-4444-b933-9fa6c50a17c5
1404400962 | 13964933 | 0.954 | 3 | 0 | _541ed41a-ce0c-4703-af64-c86895d75f4c
1404715215 | 14883501 | 0.979 | 16.1 | 5.3 | _9f2859e9-a54e-4745-913c-dcdfbbd2a965
1404891273 | 52366289 | 0.997 | 5.8 | 0 | _f8813e2b-04f3-4e47-abff-9925afaf5b29
1405069166 | 13050492 | 0.998 | 0 | 0 | _9060bf5d-bc5b-4cb6-8c7c-14a4b934fd66
1405214977 | 15438949 | 1.004 | 4.5 | 0 | _806de8b9-2c96-477c-90be-d07ae16ee73c
1405339409 | 65720534 |  |  |  | _5277a96a-8678-41c2-b15c-32f54d19f581
1405559553 | 69869067 | 1.014 | 0 | 0 | _eeff9af3-ddb5-4a89-aef3-4225f914c917
1405847411 | 44802021 | 1.001 | 6 | 3.5 | _d8cb9983-ef78-49b9-9ab3-7347082176fe
1406124769 | 81086838 | 1.019 | 0 | 0 | _19eadcee-0983-4cbe-9a86-08ed4c1fc70d
1406200234 | 83741179 | 1.046 | 13.2 | 4.6 | _6a1fc72e-02f8-47da-9982-365381545d52
1406256888 | 14945496 | 0.972 | 9.6 | 1 | _d5858268-f946-47f2-b587-12b7afb15066
1406378094 | 68788394 | 1.004 | 6.4 | 1.3 | _415a8836-a52e-4d52-872d-071375322bdb
1407001030 | 54013353 | 0.974 | 10.5 | 4.9 | _e680ae36-7253-4acf-8fd5-30fe2810a349
1407026452 | 92110108 | 1.027 | 8.2 | 0.8 | _d1a4362b-6358-431c-bb03-355cc76f334d
1407266574 | 10716337 | 1.068 | 18.5 | 3.7 | _42d90b62-ba96-4288-8b53-00aa67ff009d
1407560660 | 20835358 | 0.97 | 1 | 0.3 | _053608e5-c3cc-47a1-984f-0516f0b0bc88
1408875817 | 99447357 | 1.017 | 0 | 0.2 | _8023b741-5a3b-4609-aaf7-94b016ced572
1409122701 | 68330941 | 0.957 | 8 | 2 | _71860a0c-09de-4b07-b196-e48bd74491bf
1409361652 | 14437270 | 0.951 | 12.3 | 3.4 | _87f86cb2-6947-4bcd-941d-7c0b8dae86e4
1409437916 | 22813048 | 1.087 | 0 | 16 | _234a6614-52b1-444b-9f32-5fcdfb1e2a85
1409483740 | 14909781 | 1.016 | 0 | 0 | _a49b4444-26d3-4e36-8c97-b8b566f9d880
1409793951 | 18126435 |  |  |  | _3f0a7421-c1f8-4767-8891-7f21bae4e68e
1410418471 | 10347141 | 0.992 | 19.2 | 2 | _8efbd6d8-1e2d-43cb-a002-6bf3a9f5c5bc
1410647162 | 77136816 | 1.019 | 1 | 0 | _948f2921-06e4-48b0-a106-1668b0ddf029
1410900884 | 18144683 | 1.052 | 15.7 | 3.7 | _007e1a74-adc3-49e6-8747-5257e7f81007
1411815697 | 20022735 | 1.028 | 0 | 0 | _83b88033-3fab-4ed3-b71f-75428b3a4c99
1412120969 | 15943754 | 1.026 | 4 | 1.1 | _af2d442a-9ecc-4d3f-ad0c-c1c89c43f0df
1412539341 | 90661425 | 1.022 | 0 | 0 | _e95b6573-d053-42ae-a976-11a96ee6d647
141327921 | 47548808 | 1.028 | 7.4 | 1.1 | _916b7029-0d43-44c6-9755-897f98cceab0
1413429844 | 19208724 | 0.991 | 3 | 0.9 | _62512799-eb5f-40f3-9973-53e7fe80d013
1413699890 | 20412559 | 1.009 | 2.5 | 0 | _d23e15e6-e903-4ebf-ab13-4065575505ca
1413710761 | 17777760 | 1.063 | 0 | 0 | _3695e0d6-0c9c-491a-8e55-c45dff21c509
1414248140 | 85013021 |  |  |  | _497192cf-b6db-4c23-abd5-d8b88ee74254
141461041 | 83013195 | 0.982 | 7.9 | 5.9 | _24f05a4a-8450-4a48-b8f0-c5759e141cf5
1414760740 | 21125967 | 1.024 | 9 | 3.7 | _6547b734-f042-4a0c-8b99-44de2abf17aa
141500578 | 60281124 | 0.995 | 11 | 3.2 | _83d524ec-decc-4eee-afd9-a813bb9cdcde
1415011551 | 39859554 | 1.047 | 6.8 | 0 | _84f1b09b-d9d7-42a6-954f-8f12b423ec1e
1415193658 | 13194978 | 1.052 | 22 | 3.9 | _4b6e860e-94c1-4397-9513-889aa81f0a72
1415275119 | 13086076 | 1.025 | 16 | 6 | _142429ff-f158-4c15-bbbd-c1b5df855a7e
14153925 | 10025521 | 1.011 | 5.7 | 1.4 | _6ef17352-af49-4d71-b22f-1bafe5dffcc1
1415392908 | 37147778 | 1.076 | 0 | 0 | _ac7bd121-1f0e-4e96-aa3f-bcfef210e046
1415446445 | 48346192 | 1.026 | 5.4 | 1.2 | _20f91c24-f424-421b-a197-14890e4bdeab
1415478889 | 10396677 | 1.027 | 0 | 0 | _b637829b-3578-414a-b4fd-bd799c7a1bbc
1415507646 | 13255791 | 1.063 | 23.6 | 5.7 | _53173648-6cf8-4777-929f-07cda85b350e
1416025914 | 15464452 | 0.998 | 0 | 3.5 | _1255e3b2-568a-4254-af05-a94fbaa5e58b
1416317640 | 85586291 | 0.966 | 10.5 | 0.8 | _1dfdf393-78b6-4ff0-8e25-f9af0b5a95f2
1416377491 | 21469319 | 1.026 | 11.2 | 3.8 | _77c598d6-37be-4909-981d-928a79738715
1416441065 | 10356454 |  |  |  | _a5e939b9-21f7-411e-99cd-7eade4ea2dc4
1416578313 | 79417128 | 1.012 | 0 | 99.9 | _ad5dbf7e-2f3e-4930-a894-a6500a3ab1d2
1416916302 | 17432408 | 1.006 | 3.6 | 2.6 | _13dcf1de-ec88-4815-bc3c-9bce924d11de
1417273294 | 10884415 | 1.004 | 2.3 | 0.2 | _96e00c1e-2bf1-4752-924f-04a551aeab9e
1417962131 | 26869595 | 1.052 | 19 | 4.8 | _e6c154ce-975d-4e78-b34f-379f0bc08b19
1418169318 | 20272145 | 0.999 | 16 | 4 | _d8d0d67a-3742-42dd-9c18-acaff51fde05
141834760 | 58947179 | 0.956 | 10.9 | 1.8 | _423882e6-29a8-4ac8-ba2e-dce4d2223607
1418532945 | 11849799 | 1.017 | 0 | 0 | _c310d903-3926-42d1-b38c-e157104f6ed5
1418880764 | 71868875 |  |  |  | _f9dc4cba-7372-4d0f-982e-64320021387b
1418959428 | 10042412 | 1.017 | 5.5 | 0 | _c1bca93f-d412-4879-9be8-b6dcf8da8adf
1419254430 | 14336568 |  |  |  | _11437103-10d7-480a-831c-49f465950a93
1419361621 | 39234314 |  |  |  | _eeea39ff-2248-43f2-aef4-1c50d7e29728
1419732975 | 13236883 | 1.017 | 13 | 6 | _88d90747-6deb-4783-8757-c29e2fe9319f
141976986 | 13720692 | 1.024 | 3.3 | 0 | _82b6abc5-608d-4025-bb20-c4e0ecfb1209
1419903865 | 88838967 | 1.013 | 15.8 | 0 | _68bafa55-c97b-41ed-8218-f51a5509357d
1420330664 | 14055959 | 0.972 | 0.3 | 0 | _4ffecefa-5bba-478d-9949-6cbacc27ad14
1421105134 | 58297858 | 0.982 | 13.1 | 5.1 | _88639d54-ceb6-4f7e-98a8-9f7c5a4a391b
1422196855 | 15508767 | 0.964 | 21 | 8.2 | _9fa7b127-729f-48ad-a5e4-092968552e6b
1422254554 | 81908498 | 1.066 | 0.1 | 0 | _3550863d-1d0f-4ec0-82ad-cf97af6ce735
1422314595 | 19925683 | 0.972 | 15.2 | 5.6 | _6bd16dc8-801b-45a6-a1b9-4ef736de722b
1422371379 | 30962070 | 1.044 | 8.6 | 2.6 | _92418f97-44bc-4bff-adbb-b7bd881e3454
1422440334 | 31462246 |  |  |  | _3209da3a-3b0e-42f6-a37a-196f1c9362bc
1422467920 | 64715120 | 1.006 | 4.9 | 0 | _86f35862-5585-472f-b3be-e66ddeebef7b
1422668170 | 17832871 | 1.067 | 24.2 | 7.1 | _e75ade8f-489a-413e-b735-161e05870dc6
1423254614 | 82691582 | 1.024 | 0 | 0 | _f559db60-9368-4de6-ac7d-66029ba8afc5
1424706760 | 52205808 | 1.009 | 10.3 | 11.6 | _33457b3b-1e71-49ab-ba4f-51946a14afc1
1425518935 | 13674170 | 0.984 | 5 | 0 | _0db2e2c3-fd73-4d5b-8f19-e63d90011784
1425849384 | 42703282 | 1.015 | 15.6 | 0 | _40a0fab0-7396-41a3-9783-4c8f126c904c
1426591099 | 17828300 | 1.034 | 2.6 | 1.4 | _27c521c9-65a7-4924-93f4-3308ebc60439
1426792395 | 15053726 | 1.021 | 1.3 | 1.2 | _fb85ae5d-b005-454f-b975-289a58ac96a0
1427072685 | 17240091 | 1.049 | 27.9 | 0 | _76568a70-96ee-4e85-88dc-e08d89fe42ed
1427431304 | 16423048 | 1.038 | 2.9 | 2.7 | _a22814d0-0298-4307-9e3e-2bb3ebd4e9d0
14276476 | 6519991 | 1.008 | 3.6 | 1.1 | _1700b536-6dd7-43aa-a5c8-6de1878cca5f
1427718987 | 30555669 | 0.951 | 7.7 | 3.6 | _651772bf-53a2-409a-adb9-6bec9a27e768
1427862698 | 15263043 | 1.007 | 10.7 | 1.3 | _110344ce-0143-401d-a7e1-e825196c43e5
1428366812 | 21469319 | 0.982 | 17.7 | 5.9 | _aaf32de0-b6bf-4e1c-bb77-5850c64de6c1
142875028 | 53531538 | 0.97 | 1.2 | 1.7 | _1a5d1407-b337-4dca-a4e2-e92e665ad607
1429023396 | 19870827 | 1.033 | 14.4 | 5.9 | _eb1b38b8-c2c9-442b-933f-f4af908ccc43
1429041701 | 24848420 |  |  |  | _1617003b-49d8-4743-9736-95c2d6090fc5
1429044073 | 61324749 |  |  |  | _1b31febb-ada4-408e-940f-01389eff8f03
142915019 | 68909700 | 1.063 | 1.8 | 2.1 | _85993daf-e3a0-4aa3-a7a2-8a929a8e2623
1429479967 | 19667535 | 1.03 | 4.7 | 0.4 | _ccb2371e-ae53-4753-8e89-3b582626d6a3
1429988372 | 20350940 | 1.024 | 9.9 | 2.4 | _f03eb439-68b9-4d3f-89b3-3f73a2a0c5c4
143011439 | 39444046 | 1.017 | 8.5 | 0.7 | _a4a0302d-4ead-41db-81b2-6fa54081274b
1430151131 | 52771235 | 0.986 | 12 | 2.4 | _f970c408-ae20-4deb-b4b7-7385df46a940
1430152675 | 28681019 | 0.99 | 0.8 | 0.8 | _846adbff-63cf-4a32-a5d9-93210299700c
1430426687 | 16797378 |  |  |  | _0b487da0-f4bb-4d95-9883-f474550c502a
1430442617 | 16970561 | 0.995 | 5.3 | 2 | _e9738d79-a41d-43d7-901e-8f0cb8532ff5
1430614573 | 17639758 | 1.009 | 0 | 6.2 | _80e613c4-7072-4c97-bd63-c020e84140d9
14309660 | 99828832 | 1.048 | 6.3 | 0 | _f2b7fa37-1c97-46b7-bba8-1584b0886ad5
1431193793 | 17507473 | 1.021 | 7.8 | 4.2 | _291a71ff-a72e-457d-b7b1-96e830938be2
1431411425 | 44034548 | 0.988 | 0 | 0 | _a7171f63-cf57-40a6-8f42-bca94bba361a
1431843005 | 18084192 | 1.038 | 1.4 | 0.1 | _f96eb1a3-2ad9-4e84-8a5f-e2bbf8f6b07c
1432029551 | 17662637 | 1.067 | 9 | 0 | _4d06c8c7-4d42-479b-a3d5-0fab385b5f7c
1432379966 | 11490924 | 1.039 | 14.5 | 2.4 | _1097e117-8fc2-432c-87e1-d3ca10a619ae
1433066465 | 20185997 | 0.997 | 0 | 0.7 | _af4ba0b2-053e-4909-ad6d-bfa58808afe4
1433256624 | 11264290 | 1.046 | 0 | 10.2 | _eb106252-0d65-43a9-8aae-24dc088cd20c
1433368085 | 10375439 | 0.973 | 4.6 | 2.3 | _410b612c-8fc8-4abf-af11-93265d7e2ee2
1433624391 | 20568504 | 1.011 | 11.6 | 2.9 | _39a8c0c0-b636-4c99-a35a-902e52f03a0b
1434037306 | 68788394 | 1.004 | 6.4 | 1.3 | _7fb26574-a681-4a78-863a-c86de60e8b2a
1434415547 | 15881605 | 1.037 | 28.9 | 10.4 | _7ab3b4c2-1a4a-4753-9013-ec0ea2eab6a5
1434606892 | 59423015 | 0.997 | 4.2 | 1.2 | _e6583d76-6811-4a0b-bfff-b201f05b50a7
1435225508 | 21156627 | 1.052 | 16.5 | 16.6 | _25b15ff4-6f65-4e46-9059-a03f4228b9f7
1435346349 | 36873766 |  |  |  | _ea1cc3d5-307b-4d60-9485-ee69705dd58c
1435822730 | 75741946 | 0.946 | 5 | 0.5 | _c9cc15a4-3018-4540-807a-e9b0997d4222
1435897172 | 19165842 | 1.032 | 7.6 | 1.7 | _ed0bb18c-409a-415e-9b4d-701355128b17
1436134431 | 19104330 | 1.051 | 12.4 | 0.6 | _9e0a4314-d7a0-4eb1-8039-ace1957a2234
1436397596 | 13076682 | 0.987 | 7 | 1.6 | _2191ccca-28de-4c94-abc4-97b23aa5acf3
1436544556 | 74470149 | 1.004 | 0 | 0 | _aee51cf4-a70e-4e11-960b-d31c65aa31b1
1437104637 | 32911215 | 0.985 | 10.2 | 2.3 | _940032b5-f3dc-4bd0-9cdb-1ea7e3884a12
1437258326 | 60960580 | 1.034 | 8.5 | 1.2 | _ed7bd419-0631-466b-bb1d-ba9c3a2aafdc
1437529880 | 14333423 | 1.02 | 1.4 | 0.6 | _cc58281d-dd10-41f3-9e18-38ef25d2dda0
143819378 | 17782976 | 1.017 | 2.2 | 0.7 | _dd342d2e-5491-4ff7-9fe1-61dffc09a7f2
1439215091 | 10466488 | 1.039 | 0.9 | 0 | _61ffb708-667d-4a5e-b927-dee09c4b93d6
1439233646 | 10613796 | 1.008 | 6.2 | 0.4 | _88d25d74-2be1-4861-8b80-28efdfa353cf
1439525389 | 17067818 | 1.002 | 3 | 0.4 | _0debbbe0-10a9-46d2-ae71-c8c5c64b81b1
1439549810 | 13580258 | 0.989 | 7.4 | 0.5 | _3c009db3-28b2-46b3-b52e-06b64ab0c405
1439847994 | 79360722 | 1.015 | 5 | 0.6 | _6641d510-d13c-4aaf-a6be-411602c200d7
144013431 | 70997370 | 0.965 | 0.2 | 0 | _b5604f44-7041-4435-9b93-326830d4af15
1440627491 | 15464452 | 0.998 | 0 | 3.5 | _0ee25271-dcca-4f67-8e93-d2688134c66c
1440991531 | 46008823 |  |  |  | _2de05701-a37e-4602-8ec8-ba6dadae108e
1440992424 | 47627668 | 1.026 | 0.4 | 0.1 | _f86ba28e-f76f-4e22-a78d-a2e761f6c904
1441210986 | 34202313 | 1.048 | 12.5 | 3.6 | _d5ab14e3-24b8-4cc4-a603-9ff91211f787
1441386158 | 17379201 | 1.002 | 11.5 | 4.4 | _17e7a4fc-e3cf-46ff-beda-f5049dbdcdf2
1442057712 | 41028553 |  |  |  | _0ba91030-e726-4764-b1a7-3c345d0edf51
1442303403 | 13597746 |  |  |  | _7791da79-4a3f-4534-9abb-4705de108f6d
1442400064 | 73702296 | 1.014 | 3.5 | 0 | _4a24bc47-4faf-4ba3-8c70-01f6f1a64ddf
1442613969 | 10163394 | 0.996 | 2 | 0 | _0cf1e4d4-616c-427e-9c07-c261669b2ddb
1442627232 | 17130645 | 1.011 | 0.6 | 0.7 | _7f98ab2c-a7bc-4fbe-a0ae-5d86f6b4ed12
1442797316 | 10397299 | 1.012 | 5.1 | 0.8 | _f2937836-cab2-4f3e-ab52-b8225e5b7a89
1443078543 | 58793407 | 0.989 | 0 | 0 | _394292f8-811c-4001-810f-12778693a1b9
1443253127 | 56920858 | 1.018 | 15.7 | 4.9 | _fcde635a-2501-4a06-9f9b-d617c005b7b4
1444209732 | 11604334 | 1.002 | 3.9 | 1 | _02d581f7-9521-4b9d-9f5b-dd41b3f0da4b
144438756 | 14405569 | 0.987 | 1 | 0 | _82bb519f-7651-4203-9cde-77ff73ead8ac
1444514020 | 57721990 | 1.014 | 7 | 0 | _cb5c70a0-ef71-49d3-8383-ee094da0c459
1445476391 | 29504322 | 1.023 | 5.6 | 0 | _5efb58cc-2b57-4bb6-b05b-08d58f74a6e5
1445628231 | 23296029 | 1.021 | 0 | 0 | _d78491c0-1a3c-4860-8ccd-bc50015f4783
1445989438 | 39168602 | 0.99 | 0 | 0 | _1e9a1893-42e1-4785-be04-b25a60b1be44
1446066339 | 12870741 | 1.01 | 3.5 | 0 | _e1973854-9b20-40ac-a7bc-3fae10358ecc
1446485702 | 94842611 | 0.996 | 6.5 | 1 | _786a31ef-fd3b-428a-8884-fda000c38d0b
1446726023 | 81634350 | 1.003 | 10.5 | 1.1 | _2956fcc8-f6e4-4aba-b954-ecd74da63b1c
1447131666 | 14538921 | 1.022 | 9 | 0.7 | _8c574fff-1e96-408b-af70-e2bb0f27def0
144721522 | 19507828 | 1.037 | 12.6 | 5.1 | _e6a2c23f-fbde-43d9-9868-c2f63c3918e9
1447794793 | 46580398 | 0.979 | 5.8 | 1.5 | _ad4e0eb3-0a70-4680-b65e-a5646540cada
1448728861 | 94069608 | 0.979 | 5 | 0.3 | _2a25bbcf-5fd6-416f-9417-a5048ce52ebd
1449053738 | 12173705 |  |  |  | _378d3745-4f2b-4221-a754-149c964e1351
1449562149 | 47555675 | 0.996 | 7 | 2.4 | _2ff5d99a-d202-4e5f-9f17-dea003e38a48
1449965202 | 14649775 | 1.019 | 13 | 2.5 | _f46bbb97-29b3-47d0-91bc-b513272f747a
1450353235 | 10404116 | 0.981 | 8.9 | 0.8 | _c130e2d3-faa0-431a-9712-a6fd3471f1a6
1450380663 | 20116829 | 0.996 | 6.6 | 0.8 | _805bdc2c-8c23-463d-a4ca-31c69dfd7805
1450456721 | 87894567 | 1.005 | 27.8 | 5.2 | _fa328c9f-2dc9-42e6-9dcd-c018449f288b
1450620621 | 13128141 | 1.003 | 9 | 2.3 | _004ab482-5c1c-4a2f-9b9a-563a75fc7f5b
1450951429 | 18895830 | 0.979 | 0 | 0 | _5d116cd7-3207-46d5-bb53-cc3ddfb869b8
1451643014 | 61456034 |  |  |  | _0218183d-a384-4247-a3dd-0e36a568796e
1452093678 | 93271040 | 1.025 | 5.9 | 0 | _9f413312-b55b-4088-a521-7793567ca47c
1452688272 | 96353754 | 1.014 | 15 | 0 | _ac7e937a-439e-42af-b9cc-3cc2cf28e6f5
1452979818 | 19874526 | 0.987 | 8.9 | 0.4 | _53d334bc-05d2-46a7-b051-4e5ee2164935
1454391261 | 18499780 | 1.004 | 12.1 | 2.4 | _a45285b5-9e63-47a5-8e25-02bc26d30519
1454477470 | 20917580 | 1.023 | 0 | 0 | _cd2cfaff-4bb0-419f-856a-5142c8199e5a
1454484406 | 20568504 |  |  |  | _4d3923fd-8a81-4904-84fe-461c3655e710
1454851390 | 13268964 | 1.014 | 6.5 | 0 | _f44c1de6-8be1-47ca-8588-626c4b6e9301
1455288046 | 10867408 | 0.987 | 8.4 | 1.9 | _b3128240-ed06-4946-b482-ae0acf64a389
1455845734 | 17683515 |  |  |  | _057dd10b-c1ce-4405-9214-ed6aa2339f50
1455854922 | 14421764 |  |  |  | _6ab79b35-440f-4c6a-a9c3-aef18d810ab3
1456151311 | 62825333 | 1.034 | 1.4 | 1.1 | _04d0ce32-5754-468b-b9cb-72e0ff5d47df
1456239152 | 88498140 | 1.03 | 17.1 | 0 | _bd7a0c31-285b-4be4-8a31-5fa3844160a5
1457047543 | 14409337 | 1.017 | 13.5 | 6 | _a9196255-fdbb-4c9f-a37b-3f5d88cf0684
1457601013 | 12317336 | 1.009 | 6.3 | 0 | _37e1974d-b014-4f16-9a20-184749bf28e3
145770576 | 20781712 | 1.018 | 5 | 0 | _28eaf47c-1af8-4a1f-af3b-e6a61e6eaff0
1458021985 | 16556699 | 1.003 | 5.4 | 0 | _801f9752-2861-4604-b00c-483e9ed1d2d2
1458072926 | 20874256 | 1.019 | 24.2 | 0 | _212379c0-c74a-41cc-b53a-7bcf24344f8b
1458390743 | 72654657 | 0.984 | 14 | 6 | _e18a21af-63b4-4dfd-b848-e11fd0ddf5c5
1458431669 | 16462119 |  |  |  | _6b484e4b-ae11-482d-9644-12a36666cd92
1458765681 | 13938329 | 1.026 | 4.6 | 0 | _a9389c07-9f0f-4738-8f3d-6dc2a068f5ad
1459482905 | 80306534 | 1.039 | 4 | 1.1 | _1c3820a5-29ff-4cf4-880a-24ebb947d62e
1460020704 | 85757912 | 1.026 | 5.5 | 2 | _9f7053de-4f1a-4886-8fcc-3afc77148b98
1460227319 | 72102390 | 0.998 | 13 | 5.2 | _9a8d4c0d-03a3-4ee4-a77b-eeb13689989e
1460253361 | 17221364 | 1.062 | 17.1 | 3.7 | _a6c8748a-bcef-42d4-b7a4-64b6125594a6
1460428869 | 15613684 | 1.012 | 16.6 | 9.1 | _e041ae1b-eab8-4895-9e69-0fa3768b1965
1460810281 | 12971189 | 1.038 | 3.6 | 0.3 | _88a75187-f8a5-4a77-a0ed-6d834930e35f
1460900555 | 13861540 | 1.005 | 11.4 | 4.5 | _54caf5aa-1315-42a7-8916-097b6aa9e59c
1461142863 | 12994079 | 1.037 | 15.8 | 0 | _62fe2656-aab1-49a8-8bf7-1c5d9a0da5cf
146154670 | 6700005 | 1.041 | 4.2 | 0.7 | _82777d98-45c2-471d-8860-9f9fc31d46c6
1461683142 | 96341923 | 1.084 | 32.8 | 5.7 | _b29e7358-1ae4-4ec6-9a3c-9a7ca0e81633
1461872077 | 72729084 | 0.964 | 1.8 | 0 | _98e9c21b-05ed-4c9e-b9cf-1016a034896d
1462074700 | 15349592 | 0.996 | 5.4 | 0.2 | _5f6ee098-8de8-4341-9d16-00b8875c861c
1462282299 | 51914520 |  |  |  | _0a0be408-da18-4a84-a228-d0fd19d5b7d2
146229870 | 13638577 | 1.005 | 6.3 | 2.6 | _639bff2e-fd44-4242-a2a2-e31febea8840
146245907 | 53534927 | 0.985 | 70.3 | 31.6 | _722eff25-5b9c-4ef6-93ef-0266c76cd812
1462534129 | 37471101 | 0.969 | 9.4 | 0 | _bf343579-ff2f-4d71-ba42-298dd1a1645c
1463365589 | 20028940 | 1.023 | 0 | 0 | _8b0c52d8-cfa1-49c5-ac8f-35369996a942
1463766356 | 10869759 | 1.03 | 3.7 | 0.9 | _86bbea41-d1ce-4d17-a708-5f3b63dd820d
1464187573 | 10720755 | 1.021 | 3.3 | 0.8 | _639bfb44-16f0-4a22-9620-1ca1b6271cf1
1464280534 | 16108372 | 1.007 | 4 | 0 | _56178fdd-6c08-433d-88db-a2b60e69acfe
1464314573 | 11877782 | 1.051 | 14.1 | 0.7 | _cc0437cc-f807-4a3f-a8ff-5b4b8930ccf0
1464750026 | 23913113 | 1.003 | 0 | 0 | _64c60f5d-3690-475d-88af-72c31f6e6d81
1464897927 | 73719236 | 0.995 | 7.1 | 2.9 | _35e2f651-2229-44bf-a835-a3fe8f087e59
1465599108 | 15773483 | 0.996 | 5.3 | 1.2 | _2786d860-afbf-4ec7-9071-047516d29a0f
1466109919 | 83699132 | 1.017 | 0 | 0 | _46201fdd-3e4b-4a40-b1eb-9ddee8753ea4
1466143604 | 20099417 | 1.017 | 3.2 | 0 | _23dd7f91-8547-4f86-a1ae-959305aced1f
1466154348 | 31750648 | 1.018 | 3.9 | 0 | _17895e51-313c-48ef-82ec-9fdebe2a2ee8
146649279 | 72954203 | 1.004 | 2.6 | 0 | _1f8b800c-3ccc-46ca-a9fb-11c95dd0b598
1466627441 | 45447018 | 1.001 | 2 | 0 | _7336c234-1bcc-406b-983a-e4374366e7d6
1466740178 | 19294922 |  |  |  | _a7ea83db-2baa-4cc0-b23c-f0235902d55a
1466835150 | 21146332 | 0.981 | 9.7 | 2.9 | _31f6aa36-6f8b-4268-a758-87840fb90566
1467088720 | 59591105 | 1.042 | 0.7 | 0.6 | _6f593f25-a6ac-43d2-bae0-8d84d6ee57e4
1467207118 | 16239169 | 1.002 | 1.6 | 0.6 | _f8418617-787f-4221-8fbf-e2a5cb81309f
1467361144 | 61324749 | 1.011 | 1.6 | 0 | _8f7b9e25-0f6f-4947-abfa-9d5d5b4ff8aa
1468334287 | 12885534 | 1.048 | 23.8 | 3.1 | _ca0e7631-a71e-4f59-9214-8eedd17e8397
1468897019 | 64959330 | 1.006 | 0 | 0 | _3956b2d9-8c7f-42cf-9ea0-7662119a7f0a
1468935218 | 66213037 | 0.992 | 3.1 | 1.5 | _5f9db98c-7710-47a0-8b98-9c249b2db535
1468986208 | 10226899 | 1.021 | 0.4 | 0.3 | _a5eb3406-b5bf-450b-b56c-0055a669438a
1468994728 | 69259138 | 1.001 | 5 | 5 | _21aaaba1-ce50-41fb-ab9f-12196d0cd7f6
1469061374 | 11135071 | 1.031 | 5.1 | 0 | _f6f214ce-6ee1-48fe-8ec9-da237550ae7c
1469159655 | 15765622 | 1.005 | 6.5 | 1.1 | _5bb56341-fb93-469f-bb8f-bd84044e5a7b
1469219165 | 21178879 | 0.945 | 16.5 | 2.4 | _cf52f47b-c9f1-494e-946e-9a11a67611ef
1469532821 | 21032424 | 0.999 | 3.3 | 1.3 | _99ce7f1e-4a30-4c79-ad85-195cfef81b36
1469575829 | 14023743 | 0.98 | 0.8 | 0.1 | _456a4412-478c-49dc-9f3d-119ac4a22d61
1469992259 | 19692319 | 1.018 | 4.7 | 0.8 | _e267802f-7ab9-49d2-9377-b6e1de3d553a
1470534160 | 56831999 | 1.046 | 5.9 | 2.2 | _456c9dc4-929b-4e8e-acd8-9556446d2811
1470557840 | 14168297 | 1.02 | 0 | 0 | _2775e9ac-5856-4e02-b964-621f68e49549
1472501009 | 71648669 | 0.965 | 6.3 | 1.2 | _e8bcb6a5-43fc-495b-b47e-d37ffe393c40
147292688 | 10192913 | 0.995 | 7.7 | 1.3 | _6c1784d3-b6af-4b4e-bd8c-b618467d7cd9
147304857 | 13638577 | 1.005 | 6.3 | 2.6 | _7cd85054-c19c-49a2-8b92-a59f7a471a6f
1473243471 | 43051461 | 0.995 | 8.5 | 5 | _c3baee58-48e2-4b5a-89c7-6f58a4254c3f
1473267571 | 18195774 | 1.074 | 0.4 | 0 | _b7997f34-5671-407d-b957-af8ff3defd17
1473293661 | 49548390 | 1.054 | 1.9 | 2.5 | _fc145b8c-a9dd-47bb-9696-98d974582c0b
1473890920 | 19431831 | 0.976 | 12.4 | 5.8 | _8f821e2f-6732-46ee-8e8a-9674b1f5e811
1474606943 | 15809311 | 1.038 | 1.8 | 0 | _ed1dc2d8-f857-4874-8fb6-e16388f2a148
1475145569 | 20012873 | 0.99 | 5.3 | 0.8 | _6e0932f1-8b6b-4990-8bf5-68bcc46407f1
1475568912 | 17354486 |  |  |  | _0ac8eb49-0d89-4cb9-b09e-655b9724ec46
1475803446 | 40975575 |  |  |  | _8c0fa93e-c2cb-423e-b9f7-481e0ab858af
1476523521 | 12625832 | 1.016 | 9.7 | 0 | _15eebd0c-a565-477c-865d-31b7e25474e7
1476640957 | 73108163 | 1.016 | 38.9 | 27.4 | _0d609cdd-da6d-4e55-bd04-357d05028d5c
1476920236 | 18591942 | 1.013 | 5.8 | 0 | _5df4dee0-21eb-4bd7-9047-3ae3e94146ac
1477088211 | 14240710 | 0.97 | 0 | 0 | _8a8a95f5-02ae-410f-834f-60e9e3c11a13
1477188210 | 52119439 | 1 | 2.6 | 0 | _7e8d12ab-8934-438a-8343-9cfafad387ae
1477255690 | 11921067 | 1.039 | 2.7 | 0 | _22a8def8-0dd1-4849-999b-a79b5f6ec615
1477303905 | 64433213 | 0.997 | 10 | 0 | _f00cf22f-9875-44e9-ac17-22412ac29671
1477311440 | 19285747 | 1.037 | 10.6 | 2.6 | _e85b2e59-f149-43f1-ad8c-9405dcefe320
1477389261 | 17665369 | 1.002 | 1 | 0 | _ec335eea-1100-47ca-8c86-b77145250e01
1477425845 | 18860084 | 1.03 | 3.8 | 2.2 | _5fd97330-2949-4f96-84b6-1a369944d659
1477732276 | 60361255 | 1.046 | 0 | 0 | _9cbcae29-92ce-44c0-8e5c-25e673fbf423
1477828973 | 18591408 | 1.042 | 6.5 | 0 | _4f0222e2-a689-41cd-bbda-6eaa78e6fe72
1477930322 | 18790844 | 1.01 | 2.5 | 2.6 | _43ac515b-f988-4b10-be8c-8a6e3e7d38c1
1478304576 | 14136737 |  |  |  | _937cfd18-06e5-45cc-aef4-0c4d8c515151
1478549234 | 20322016 | 0.976 | 8.5 | 2.2 | _c67fbb11-6f81-46d2-bc1e-c56a8543ca18
1478954675 | 20022735 |  |  |  | _3aa811bb-4fc8-443d-9707-2ea95d10a057
1478957682 | 13059711 | 0.96 | 15.2 | 1.8 | _822e3946-e485-4355-a927-34342292ded3
1479053891 | 43794041 | 1.011 | 7.2 | 2.8 | _091dfcb1-cffa-4c47-bec3-837606eea48d
1479169368 | 16638697 | 1.013 | 5.2 | 0.9 | _cc4a0716-1790-45bd-8103-ded756dc6ece
147930252 | 19682524 | 1.018 | 2 | 1.9 | _369b91e9-79ce-4685-a1c1-6dc33a92263f
1479336031 | 13731193 | 1.019 | 0.9 | 0 | _10cf9804-c072-4224-b328-09e17a8532b8
147977738 | 20932922 | 1.016 | 3.9 | 0.6 | _932f0a02-c1fe-4792-96bb-b566c6cf24a4
1479810638 | 83972565 | 1.03 | 7.3 | 1.1 | _8db89da2-f125-4cc9-a51d-854258af192b
1480355160 | 13571562 |  |  |  | _6c4fed71-68b3-47a6-be2a-2f13e0dd4129
1480603229 | 13365579 | 0.994 | 11.6 | 6 | _7f53e9f9-eea5-4f35-b822-d9e80f6412dc
1480856320 | 14179183 | 1.027 | 15.4 | 7 | _bee89c4c-ab32-4b72-bb4f-88a4a728845b
1481039205 | 15074183 | 1.025 | 12.2 | 7 | _bf3d9293-d7a5-49d6-a2b9-9da3e78a6773
1481608883 | 15971406 |  |  |  | _4accc991-7df9-4ddd-ad1e-a66292765af8
1481813360 | 97977453 | 1.004 | 5.5 | 0 | _30ded2c6-6769-44f5-8f97-314c7180ad35
1481900691 | 12093596 | 1.024 | 4 | 0.1 | _97898953-b64f-4e80-8f74-83872054e49e
1482047747 | 50544426 | 1.005 | 9.3 | 5 | _c3f991eb-bb5d-4542-89e9-2fd202a228d4
1482460221 | 11153666 | 1.012 | 0.2 | 0.4 | _4459e397-74c1-4813-bd8e-f756dfdeb594
1482970483 | 70759825 | 0.964 | 13.5 | 6.1 | _70cbbbef-8e40-4f98-9c3f-8d8e6ba54f80
1483026608 | 78821541 | 0.982 | 3.1 | 0.6 | _653f155b-1cfc-4ff5-b8d4-7aabb9ca52dd
1483409756 | 18618876 | 1.042 | 17 | 0 | _e1e20e8e-d6cb-4d7a-b6cd-10c36ca2bfeb
1483763368 | 47907396 | 0.983 | 12 | 4.3 | _d177f9cd-e8d2-4c0c-b7c2-22a8f22ac231
1484271702 | 12572961 | 1.048 | 11.9 | 3.5 | _ce68d80f-d8c1-4f40-9492-92e2ed593339
148432321 | 55261530 |  |  |  | _9519f53f-3eba-4ea0-9cdb-9adcd9a178ed
148480508 | 11546449 | 1.057 | 6.4 | 1.5 | _40bef375-dba4-40cc-9189-c095f580ea41
1485280974 | 12930041 | 1.051 | 16.5 | 0 | _49f22b71-09ef-4135-9c25-f199f7a1c3fc
1485896371 | 18923921 |  |  |  | _afe5d342-7c6f-4ab7-9530-0febb381de4b
1486040321 | 14847259 | 0.984 | 0 | 0 | _bf59d673-faad-4f9c-9fdd-0a0c2d0ac3f5
148668361 | 31480003 | 1.031 | 60.2 | 26.2 | _29326df7-8c1a-4bbc-87e7-0667b58055ff
1487115385 | 46699326 | 1.023 | 13.3 | 3.5 | _f8a816ee-12ed-4132-b806-5927612d5655
1488000868 | 42799792 |  |  |  | _57cef98b-0864-40b5-8303-499cad0c1e6f
1488173688 | 67976419 | 1 | 7.3 | 3.3 | _dd0acd51-cdd5-48d6-8dcb-1149f704e45a
1488232757 | 14883402 |  |  |  | _af8007fb-0860-49b3-86bd-862623b9e612
1488603855 | 34924217 | 0.996 | 6.4 | 1.6 | _60d56c83-0b6b-46de-a780-271b19a80976
148893837 | 12129773 | 0.99 | 9.3 | 4.3 | _a9c8d298-c361-4ceb-ad4e-b12bb69a1a27
1489040004 | 15333689 | 1.083 | 11.2 | 0 | _bd29c24d-8f30-445e-a551-76496b3f772d
1489400635 | 16400593 |  |  |  | _55bc80eb-5634-46fc-b8b3-f7525fdc2aab
1489524777 | 70900670 | 1.054 | 22.5 | 9.1 | _8d24ed9e-1a60-4e0e-b34a-480c6e47e787
1489905770 | 39870318 | 1.012 | 1.9 | 0 | _f4111e4c-fdee-4562-a7e0-0074f112a0d8
1490038847 | 82344924 | 1.038 | 10.8 | 8.5 | _71f2d31f-d136-4565-904b-2bbc30437163
1490373011 | 26431304 | 0.996 | 0 | 0 | _4dd80f56-24af-451d-b088-aa74afff44e4
1490492481 | 20808585 | 0.939 | 0 | 0 | _87b65d14-7af7-4009-8b83-d5e211e577a3
1490508786 | 19226168 | 1.019 | 23 | 6.9 | _d2fa085f-07f9-4d6e-a284-16a1e375c160
1490540404 | 18755759 | 1.016 | 7.2 | 0.6 | _8a667064-c772-49a6-8dd3-7245cec36801
1490564939 | 18173391 | 0.953 | 9.9 | 1.3 | _698064b0-992d-43e8-8100-8778b6cba529
149143256 | 79360722 | 1.015 | 5 | 0.6 | _5c24677d-22d8-4779-82ac-c88f680b0ac9
1491725989 | 53536810 | 1.026 | 18.7 | 11.5 | _b9bf0601-76be-4d27-9f98-8ac25699cbfa
1491836489 | 19366389 | 1.029 | 27.5 | 3.1 | _b1d1db38-b33b-440c-bb38-2ddf95fdddd8
14920878 | 34336815 | 1.031 | 7.5 | 4.2 | _e8aafcef-1d8c-416b-b11a-c073a1412748
1492307259 | 20402839 | 1.043 | 13.7 | 1.5 | _66e0bc53-4763-4014-bbb4-fb1226bc0489
149244349 | 54551581 | 0.998 | 8 | 3.2 | _95b160de-a174-4be2-adcc-80fc8883ffce
1493940223 | 13989802 | 0.977 | 17.6 | 0 | _1652e35a-7f72-4881-9c96-10a76ebc6e13
1493943589 | 14523451 | 1.02 | 10 | 3.6 | _0949ed43-5bc7-45ae-aefb-abf04bb784c3
1494298835 | 17929815 | 0.998 | 3.7 | 1.8 | _46134718-1b6c-4462-a4fd-068dd613bcd2
1495065276 | 41896780 | 0.984 | 2 | 0 | _71697999-48e4-4090-a0f2-ce53a785888a
1495112638 | 21032424 | 0.999 | 3.3 | 1.3 | _fa853276-fc1b-428e-96d1-5548299f410e
1495218365 | 81877132 | 1.01 | 11 | 6.3 | _fa091387-0d61-46f3-8cdd-e9ac00d6686f
1495309265 | 13883297 | 1.009 | 6 | 2.8 | _f3601d55-651f-48b3-99ae-d4c54e66636f
1496114656 | 62315322 | 1.002 | 6.3 | 0.6 | _112acea9-b441-4aca-9e7b-5df6d3843c04
1496335988 | 90594945 | 1.038 | 52 | 12.4 | _d65e00e5-c604-4456-ba2b-e7acfa2ac896
1496636809 | 13704462 | 0.976 | 6.6 | 1.8 | _e44027bb-b42e-4a43-9216-9c88e2b56583
1496648528 | 15773483 | 0.996 | 5.3 | 1.2 | _8bb44c82-c66d-47eb-ad67-3ef28e0e4c86
1497485467 | 17750725 | 0.977 | 2.6 | 0 | _f4a17384-3f7f-4856-a39b-3b998aa9035e
1498053399 | 18118386 | 1.043 | 0 | 0 | _53ff24c7-7aa2-4d42-bd29-ad9ada4d8bd2
1498263783 | 16705112 | 1.003 | 3.9 | 0 | _f48b1933-e805-4176-bd79-9588cf492833
1498612054 | 18785141 | 1.001 | 0 | 0 | _8940db4b-18b1-47ca-b047-a8d6daa05004
1498818453 | 28989655 | 1.003 | 17 | 22.2 | _6d910d17-6000-4046-a09b-1f958db25d5c
1499163747 | 15437119 | 1.021 | 9.6 | 4.7 | _41170067-0d5f-41ec-8af3-8456cd15ba03
1499274403 | 87159833 | 1.026 | 4.4 | 0 | _28fc5397-41a4-4016-a060-062a7a67a662
1499647384 | 11333453 | 1.019 | 0.3 | 0.2 | _6d442ec4-bbc0-41fa-88c4-9db45cd35b79
1500050838 | 18916894 | 1.009 | 5.7 | 3.6 | _72f14b97-ffee-4bc3-95cb-5384c1427231
1500403707 | 13375247 | 1 | 11.9 | 3.9 | _4e8cf4d4-7983-4daa-9292-857f39a06f6d
1500426038 | 45968308 | 1.034 | 10.2 | 5.3 | _9db0c646-e81d-4d34-8ffe-f1d023e5f330
1500806644 | 10832204 | 1.062 | 22.6 | 6 | _266bd3fc-bb41-442d-ae1d-b86ef3c833f8
1501394607 | 14777828 |  |  |  | _04484ca9-899f-41f3-af54-16e7f5a5ef3d
1502497958 | 16783474 | 0.998 | 13 | 3.3 | _f91ceb2c-cc02-4aec-bb88-33d6cc5e7d90
1502619246 | 49203880 | 1.013 | 3.9 | 2.2 | _80403097-b989-4a02-8af6-14f1e0d4acb8
1502876861 | 12557663 | 0.99 | 9.5 | 0 | _011556ab-44e0-476d-94fa-f4d4e527146f
1502920916 | 31480003 | 1.031 | 60.2 | 26.2 | _6d91b6a7-3b36-4b1d-97eb-1c0ad6b4f544
150311209 | 40024225 | 1.003 | 8.8 | 2.4 | _4f75b193-5286-45d4-86c4-1533fdbee711
1503243825 | 39813462 | 1.026 | 6.2 | 0.8 | _29293c66-aa6e-408a-bb63-435876d9ea19
150330701 | 16239169 | 1.002 | 1.6 | 0.6 | _d7f1cbeb-a93c-4bb5-9d32-d0a813a78ecc
1503309781 | 15093138 | 1.053 | 17.4 | 16.6 | _319fac36-01cc-4ea3-8c3c-17343bfeb7c0
150335059 | 73269460 | 1.009 | 14.8 | 2 | _d70b0829-6a70-454d-ae17-503d21948c7a
1503368110 | 10171384 | 1.019 | 1.4 | 0 | _bb5199c1-e65a-4793-afb0-521cb264de9e
1503956611 | 18443900 | 0.969 | 8.2 | 0 | _495d2fc2-9af0-4042-9dff-1ba3c951aa2a
1504345267 | 15179537 | 1.019 | 8.7 | 2.5 | _f552db8f-0cda-4858-b416-7d26184e5c8c
1504765973 | 85042965 | 1.002 | 7.4 | 2.9 | _3565c844-6d5d-4896-a18b-9b152f39d1e4
1504867116 | 19894141 | 1.039 | 6.2 | 0 | _daca8959-8923-4d4a-8ed2-85eb0bc6ce89
1504954429 | 89102733 | 1.053 | 17.1 | 2.8 | _f82581f1-a1e6-428b-8565-28287224283d
150544851 | 64223890 | 1.004 | 1 | 1.1 | _505b4451-ba7d-4152-9798-68c66b882f46
1506120822 | 41784913 | 1.003 | 3.6 | 0 | _fa203a8d-a15b-4751-9a6f-21c63dbdce8f
1506200765 | 72291719 | 1.002 | 2.3 | 0.2 | _ab038610-f22c-408a-b66e-c4ed3538d5ac
1506371964 | 12745475 | 0.991 | 14.5 | 5.9 | _94154805-f745-493a-9d60-75986837dbc9
1506727852 | 16775375 | 0.994 | 10.3 | 2.5 | _6212904d-9022-4325-80d4-626e1739752d
1506875926 | 21287788 | 1.026 | 1.8 | 8.3 | _ae77814e-ad32-45ea-995a-9233601f8c1e
1507124707 | 60928410 | 1.006 | 11 | 4.6 | _ed49c4a8-2f5c-42de-a51d-501ee67f5ce3
1507466684 | 16770429 | 0.995 | 7.4 | 1.5 | _974382dd-a851-4201-b707-f94899cbb1fb
1507925050 | 89498175 | 1.03 | 13.6 | 3 | _63e2f1fb-11e9-4732-aaba-ef4e849c2e24
1507995186 | 14489940 | 1.045 | 13.5 | 3.5 | _c064c2d0-c4e1-49d3-a745-e14fc61345df
1509000942 | 10484440 | 1.015 | 9.7 | 4.7 | _3f8b7270-f833-42dc-bdfe-baf87ed91480
1509262089 | 14238340 | 0.972 | 2 | 0.3 | _305cba6c-5c02-4371-b9be-392dcda4c8d5
1509264411 | 20923145 | 1.051 | 53 | 20.5 | _f535fc02-7189-4661-b675-9ff7bcb74608
1509633491 | 16931418 | 1.014 | 6.7 | 2.3 | _d498a11d-d193-48be-9274-7c25699fb652
1509644698 | 16951857 | 0.97 | 0 | 0 | _237bfeb4-e075-45a3-a39f-65f82bb0be81
1509654142 | 49617375 | 0.949 | 8.4 | 0 | _db099dee-342d-4bb0-a299-de50af09e632
1509681461 | 20127850 | 1.03 | 3.5 | 0 | _36a97cd5-d381-4a2d-902c-353401274a85
1510170583 | 51180946 | 1.05 | 30 | 33.4 | _2d752815-0326-49e0-b8c8-4c6a59043bf3
1510470855 | 72215095 | 0.992 | 0.8 | 3.1 | _9fc92f58-2d26-47ad-98fd-c57072a28513
1511056326 | 98656368 | 1.025 | 8.7 | 2.5 | _e9b1460c-7bca-4fc7-9997-93932f70a2b3
1511628973 | 16768107 |  |  |  | _4db0c133-abc3-47e9-89b8-575821f22327
1512001507 | 12321462 | 1.011 | 6.8 | 1.9 | _1f36e4e6-a961-48f8-bb17-6872bc6bae91
151232009 | 14819910 | 1.044 | 36.8 | 19.9 | _a18cac10-12dd-4db4-9b4b-26cafd9099f4
1512842597 | 11526311 | 1.015 | 8.8 | 0 | _7c00b2dd-69e7-451d-ac56-2b3f9043b745
1513903407 | 10226770 |  |  |  | _dd03aa6d-13fd-4a6c-9d65-0fe250da9652
151415818 | 15137272 | 1.024 | 0 | 0.9 | _10994d16-f43c-4c16-ae50-a9ac98edc3fd
1514385364 | 69451639 | 1.038 | 5.2 | 3.5 | _ecae6e15-9538-4749-bfa8-c420bc238fc2
1515116488 | 81253774 | 1.041 | 29.1 | 5.9 | _deb0b2a7-a72e-4938-a457-2882f0f3ad67
1515150134 | 20995037 | 1.029 | 4.4 | 0.5 | _59420dda-b445-48ca-9747-79024b80513c
1515521029 | 62879658 | 0.983 | 6 | 1.7 | _3119f327-3c66-423d-985c-142282233fe3
151557811 | 11564619 | 1.031 | 9.2 | 2.5 | _2606e384-1467-4f6b-89c9-8297ea9866da
1515635327 | 19069254 | 1.011 | 11 | 4.9 | _db38ad1c-2c42-4bfa-b35e-38796f78ad96
1515908116 | 47029795 | 1.052 | 13.8 | 1.2 | _60794525-d283-42fe-9271-3e279578329b
1516689017 | 16477225 | 1.004 | 2 | 0 | _e46062b0-a72f-49b5-9d1f-2b6b5fd690cb
1517661796 | 14153750 | 1.027 | 10.6 | 1.7 | _5708dfb8-385d-46ea-af16-794cc1d484d7
1517916333 | 21028539 | 0.971 | 9.5 | 2.5 | _ff301f65-9af8-45bd-a6c2-b517a28fb0bb
1518526713 | 20394459 | 1.066 | 0 | 0 | _8c4fcfd3-e331-46a3-94db-85a1e1bd95da
1518568781 | 20971927 | 1.008 | 15.6 | 4.6 | _ec48c77a-5f11-4b81-9993-e206c463dffc
1518830000 | 81999717 | 1.011 | 9.8 | 1.9 | _14444a68-4787-441e-a132-85b9ff819a7f
1518880724 | 14817800 |  |  |  | _15e11693-6d02-4070-bf89-e6db5870f2bc
1519210460 | 18288648 | 1.033 | 7.3 | 1 | _1d777aa2-8c1c-45f5-815b-c98de5d59069
1519864317 | 96090786 | 0.993 | 5.5 | 2.1 | _349a212c-2e36-4338-82e3-a80a45fc0dbb
1519869332 | 13580912 | 0.969 | 0 | 0 | _abebb4f4-672f-4c6c-aa08-f39497bb389f
152048198 | 28299698 | 1.009 | 0 | 0 | _94c40e04-2ad6-4405-a111-50ef230e579e
1520579637 | 12636717 | 1.021 | 2 | 2 | _c901e312-6151-4b6d-af9e-bdc4bcb9cfa2
1520850321 | 11773616 | 1.023 | 9.3 | 1.8 | _7e610c74-70bc-4413-ae94-1086cdb8199b
1521072587 | 10831114 | 1.051 | 15.8 | 7.3 | _9cac6a4e-0c26-472d-b0ef-62acd73b2c0c
1521090904 | 41323674 | 0.987 | 2.6 | 0 | _15c7c9fb-1da9-48aa-bc42-8b0ee196c3b1
152133424 | 40260895 | 1.05 | 3 | 0 | _3f71d3dc-785d-4c49-80d7-e0d088327f82
1521935569 | 44268095 | 1.016 | 4.3 | 0.4 | _f8ee5c6c-b003-4f99-aac0-526d40f8554d
1522122530 | 15489302 | 0.967 | 5.6 | 0 | _c2ac1dd7-0af3-4840-bc20-c65af33a07a3
1522148097 | 16656767 | 1.019 | 5.4 | 0 | _f1605199-2eae-428f-8eb5-ae0beb1884e1
1522306863 | 74891591 | 1.018 | 12.7 | 0.8 | _9d3e6a3f-6d97-4ffe-843e-a5fe1a0a225f
1522652494 | 13919260 | 0.957 | 11.5 | 4.2 | _d966225f-5246-49cc-adcf-45c1cc0ef153
1523154719 | 19285747 | 1.037 | 10.6 | 2.6 | _a6f65ae6-10e6-4447-a05d-cc8459ec52b1
1523363549 | 99813747 | 1.006 | 3.5 | 0.2 | _58fe30f3-3b24-4bfe-8fe4-47d8f0b3a928
1523658213 | 20022735 | 1.028 | 0 | 0 | _eb4810d5-1594-445a-99e2-93478f7bb013
1524039096 | 19146884 | 1.033 | 2 | 0 | _aa68e87d-5c61-4ffd-a156-925f2f931277
152427473 | 97535892 | 1.01 | 17.6 | 0.4 | _ca7ae243-52b0-4f43-baa2-47a240ffc248
1524436932 | 13994862 | 1.036 | 0.2 | 0.3 | _e191fb37-7799-4381-868d-39913486b3a1
1524491171 | 18001826 | 1.003 | 8.2 | 0 | _519ab799-7ec0-4b1e-bf90-3d14a4e039b7
152462268 | 16842683 | 1.061 | 23.5 | 1.9 | _bb416808-c36f-4a4a-8a73-bcdcd412c9b7
1524991268 | 20105075 | 1.017 | 12.8 | 0 | _a9511969-7695-48c7-be1d-8fd7fa379bad
1525047552 | 10018499 | 0.984 | 5.1 | 2.7 | _26b80bee-a7cc-4f60-8e9b-c1a82325291a
1525115944 | 61530908 | 1.03 | 0 | 0 | _69e06cfa-abe5-4212-9b81-49858627c967
152516032 | 18287167 | 1.052 | 20.7 | 5.1 | _4658892c-27d0-46ba-8fb0-f84e5e2b08c8
152522005 | 14167162 | 1.029 | 10 | 1 | _c027798a-356e-4fd9-bf22-fe20285dba6b
1525412263 | 52771235 | 0.986 | 11 | 0 | _7d2d9f72-c920-4275-b80c-f1e48a3b92ef
1525445061 | 94511026 | 0.984 | 4.5 | 0 | _dab9b796-1d9d-4c21-b11c-3ecadd0c63b2
1525465358 | 10745104 | 1.029 | 0.4 | 1.9 | _274fd66d-a62c-425e-a1c1-57bb12e65684
1525678926 | 20105075 | 1.017 | 12.8 | 0 | _fda3a071-6186-4bdd-bb32-a3e729b5a9d5
1525773715 | 10613796 | 1.008 | 6.2 | 0.4 | _0eb6b30b-cdf5-482b-a11c-3ed544a2042a
1525817208 | 95702170 | 1.018 | 8.6 | 3.1 | _b1b6e09f-e804-4508-842d-dd8de2066043
1526536706 | 97868497 |  |  |  | _a8db9c04-d8a7-445f-8c12-072d5e0b3959
1526575635 | 20482824 | 0.988 | 16.5 | 3.6 | _20b544a3-a1f7-446c-9de3-3c894364cafe
1526948703 | 19097043 | 0.989 | 4.5 | 0.5 | _c98dd830-448a-4185-9ba5-ed6040a6585f
1527026268 | 12101662 | 1.002 | 10.1 | 2.5 | _b3dac587-d004-4cc4-bae5-bcbf60507939
152706002 | 57920718 | 1.027 | 4.9 | 3.1 | _c4d9d144-6fef-4093-bdbd-6aacd8cd988a
1527307286 | 89430282 | 1.017 | 0 | 0.2 | _b2dd1b62-29c7-42ce-9280-64e644f3d5bf
1527542757 | 17782976 | 1.017 | 2.2 | 0.7 | _abee43ab-2a22-4478-88f7-f61ed93bb01e
1527703431 | 21121129 | 0.991 | 8.6 | 2.6 | _036dd2e2-33ff-4913-8d67-2aa5e62b50e9
1527849700 | 18277587 |  |  |  | _65d5f4a4-4431-4e40-9b8c-c4d1dac4524e
1528229402 | 11614222 | 1.008 | 14 | 8 | _6476f257-adf5-4dfe-8f1d-353317dc5c41
1528772457 | 87616057 | 0.977 | 3.1 | 1.8 | _ee943b24-7dcd-40ee-9319-91f446a4b93a
1528794043 | 30962070 | 1.044 | 8.6 | 2.6 | _48906300-70c4-4944-83eb-b10dd9a64187
1529262915 | 16928486 | 1.005 | 2.9 | 0 | _80416917-37c8-4ad6-b288-8fffc90aff48
152988794 | 10990358 | 1.009 | 0 | 0 | _cacb67dd-5836-451f-a244-d5e4018a5126
1530136450 | 81191866 |  |  |  | _c42cea49-be25-4063-8883-1f4e989a3f38
1530190165 | 69971442 | 1.052 | 25.8 | 11 | _aa751a9b-40df-42f2-aa45-64ad07e33370
1530460550 | 61456034 | 1.002 | 6.6 | 3.1 | _ddaa37fa-b70f-4a70-b9b8-b20dccc67e26
1530529378 | 44773149 | 1.009 | 0 | 0 | _33c6cc4e-6dc9-4b31-8708-e5dcb569d581
1530672861 | 15247356 | 1.017 | 0 | 0 | _8f639d38-5b78-40ea-b51b-5ecbffb772a2
1530761333 | 13824789 | 1.004 | 4 | 2.4 | _a661775f-532c-4d59-963b-9a12c8b6487f
1530855610 | 18503340 | 0.995 | 9.1 | 0.2 | _c1123c9c-9e6a-4a86-b40c-2116bc346c8f
1530871539 | 11604334 | 1.002 | 3.9 | 1 | _906bc929-9ab2-460f-95af-8d30c53e300a
153097389 | 68909700 | 1.063 | 24.8 | 13.3 | _f4edffee-6e81-4eab-8c5b-47147f72a7da
1531129782 | 22431483 | 0.989 | 14.8 | 3.9 | _6472907e-4b0b-4e00-87da-f42948cd1169
1531132703 | 14386556 | 1.01 | 12 | 0 | _ce878c89-dba0-46ca-9336-3107f8e8e8cd
1531624973 | 16750754 | 1.021 | 9.2 | 3.2 | _3d2c814e-64ee-4f7a-9412-b346e21edee5
1531775349 | 41213925 | 1.011 | 0 | 3.6 | _d629ecc4-7e96-47d8-867f-60398398ddab
1531882226 | 49038956 | 1.033 | 11.6 | 4.2 | _edb9bc51-e1c9-4f7e-b9cf-b8bd4193d512
1532035636 | 13985114 | 1.102 | 0 | 0 | _2ecbe09a-142c-4865-980c-c4592ef342a7
1532189243 | 46567921 | 0.965 | 6.7 | 0.2 | _27a4a3b1-20be-46f3-8e4a-8f390166a3da
1532451663 | 16130918 | 1.027 | 19.1 | 3.5 | _e9d83428-a3c0-4498-aecb-10f5f7fb37da
1533092520 | 10450601 | 1.078 | 8 | 0 | _a8bd0176-0258-4668-87e8-4036522822a7
1533577571 | 17847871 | 1.057 | 5.2 | 0 | _93ca047e-15b1-40ab-8eab-8ab3f34a0949
1533858286 | 28689600 | 1.016 | 7.1 | 1.2 | _bdc45f22-0936-4e28-8e0a-8f8b26bc05a7
153404728 | 14537523 | 1 | 2.2 | 0 | _001f1ded-6f52-4830-89a3-c16ab7d81274
1534999598 | 21395005 | 1.027 | 11.8 | 5.8 | _d5ebbdf3-16bd-4660-933f-05ff24e47e3d
1535084248 | 71879609 | 0.97 | 22.7 | 6.1 | _dbc6b0ae-ba4f-4ec9-b5f8-c98f0418f9da
1536045929 | 56942174 | 1.023 | 6.3 | 0.7 | _0c9dbaee-17b8-4a2f-a9ae-7bf296131713
1536171873 | 10347141 | 0.992 | 19.2 | 2 | _1962ac69-75e6-4464-9f96-e17f9d6a58c4
15368659 | 69911229 | 0.972 | 8 | 3.6 | _a442f9fa-f2df-477a-a8f4-5e40c5d4d75b
1537259872 | 12300387 | 0.965 | 4.3 | 3 | _93f1e0ea-d6af-4c87-b49a-9b0c9d0c5ca5
1537414014 | 10599996 | 1.023 | 13.4 | 3.9 | _30feecf8-3f19-4a9e-adee-e2a699090ef1
1537680329 | 95927049 | 1.061 | 16.1 | 0.2 | _ddae565b-25ae-49eb-9c16-cbe7369db327
1538218432 | 16770429 | 0.995 | 7.4 | 1.5 | _1e7bdb0f-0ef5-463d-bf79-fda562b3bbf9
1538259417 | 15074183 | 1.025 | 0 | 0 | _0efb9501-3ef4-4c25-b5df-09f4f7f6f59b
1538771598 | 34998955 | 0.988 | 1.3 | 0 | _b19fed64-1043-4ebc-afe8-c570b8eb5e4e
1539229818 | 77207789 | 1.005 | 4.4 | 1.6 | _a4b81e84-4447-420e-9be8-534c20505bc4
1539744801 | 83158210 | 1.011 | 2.9 | 5 | _b6e17a00-f378-431a-90f6-cf4efc998053
154000100 | 47645573 | 1.02 | 4.8 | 0.6 | _21706bd1-b27e-4edb-b3f8-097fb84a9b31
1540535778 | 16005606 | 1.013 | 9.5 | 2.6 | _51eff8bb-7dd0-430e-b36d-a751de179840
15405603 | 12333860 | 0.993 | 10.4 | 1.5 | _9ba34f68-9b94-4720-b6ab-8fe763d3c905
1540942377 | 21395005 | 1.027 | 11.8 | 5.8 | _9aae334f-1ded-453a-ae69-458b7adf7b46
1541416297 | 12189107 | 1.013 | 0 | 0 | _8109e723-5ee4-4e31-9d72-844a47d5a80e
1541528027 | 18151509 | 1.042 | 3.4 | 1.8 | _a230f035-f149-4bc2-b4b1-0bcd8c7fb9d0
1541645669 | 70887452 | 1.034 | 0 | 0 | _42bf159e-bec9-4b2a-851e-08fb592f9d14
1541705276 | 18844633 | 1.001 | 27.8 | 13.1 | _2c07311b-3914-44c3-bc67-480186178753
1542382303 | 19351292 | 1.028 | 5.1 | 5.5 | _f5e1a8cb-e3fc-4956-ba67-9200a95c7d0d
1542729421 | 20668126 | 0.985 | 16.9 | 1.8 | _c4454533-98ab-41a6-86bc-5f2b8b958858
1542811174 | 88886926 | 1.045 | 0.7 | 0.1 | _f6b8274e-06c0-470f-aa4e-888f94a86220
1543123617 | 51931523 | 1.011 | 0 | 0 | _31ee8756-4d36-49f8-b210-1c9c1cf33fa7
1543567857 | 17557153 | 1.013 | 0 | 0 | _62dc00ce-5994-4e1b-b45b-5eec49be7e27
1543582044 | 16212752 | 0.989 | 15.3 | 0 | _941f5f9c-4a82-424a-b1cd-04ee93c1113b
1543659092 | 16070036 | 1.012 | 1.5 | 0 | _e1e786fb-af00-445f-a267-41921f73380d
1544442736 | 11936257 | 0.993 | 6.8 | 1.3 | _bf832dba-a9d0-42e5-873b-d16805ef1e42
154454785 | 50833562 | 1.011 | 3.4 | 0.7 | _baf117a0-fe1b-4ec5-b105-8fdd426aff6c
1544832932 | 84196241 | 0.995 | 18.2 | 6.9 | _7c3c080b-37a3-4f4a-9ed9-859b763c6fb0
1544852902 | 26869595 | 1.052 | 4 | 1.2 | _5a6090be-5cac-4323-84c2-26c2767b3f00
1544897213 | 85042965 | 1.002 | 7.4 | 2.9 | _f09e8a40-d9ac-4b67-9b37-b0eaa31d3cd7
1544971764 | 66316574 | 1.025 | 13.2 | 6.2 | _303ffabb-3f9b-46fb-a205-3e7db7b00732
1545066819 | 20934455 | 1.013 | 2.3 | 0 | _b0034f0f-afee-47a3-9fff-431decbed0a5
1545155047 | 37147778 | 1.076 | 0 | 0 | _8f745526-e5a0-4300-b350-fd88f8fbe001
1545496196 | 71562940 | 0.966 | 1 | 0.3 | _c2de3442-97e2-4fe5-91f9-45f343108bac
1545754161 | 20542929 | 0.988 | 6.2 | 0.5 | _4e6ee829-71a8-4b3f-99d3-62b0e659441b
1546273397 | 44880048 | 1.019 | 14 | 2.4 | _c359e2e0-d50a-47c8-b7a1-ca140dba0fad
1546553345 | 12588368 | 1.013 | 12.4 | 4.6 | _8149a54b-5515-4028-bf3b-7cc1ba029985
1547205892 | 20457420 | 1.044 | 14.9 | 1.9 | _8d427912-85f7-4403-a30e-a7681c8d05eb
1547888948 | 12944896 | 1.002 | 2 | 0 | _7a78a0d7-5705-4dd1-ab05-3ac5d5bef04f
154816556 | 15378869 | 1.038 | 18.6 | 0 | _c556523e-328d-4b23-9bf9-4dfe96a6e6cf
1548239296 | 36672155 | 1.015 | 6 | 1.1 | _0e269844-e52e-49f0-9c1a-aa958ef2def9
1548561852 | 18563340 | 1.008 | 1.7 | 0 | _3b676663-2da3-473e-95ad-9fce8461d432
1548597936 | 11565543 | 1.013 | 11.8 | 3.9 | _c95f5834-e281-4a6f-a570-56c6476a66e4
1548828917 | 94769417 | 0.995 | 1 | 0 | _601e728a-8f07-40da-a384-84ddc7bd6ae2
1549070871 | 55060104 | 1.04 | 0.1 | 0 | _b61566a9-c06f-4efc-a7da-9c1490d01eac
154913135 | 38918653 | 1.003 | 0 | 0.3 | _7d2489da-67c6-4319-aeba-c38958a8e8d1
1549799999 | 49013936 |  |  |  | _991196de-7502-4f1c-aa3b-8b4302744100
1549841996 | 28276192 | 1.031 | 1.3 | 0.4 | _102e943a-56f1-4913-bf46-d6abd0aa0783
1550484903 | 48922585 | 1.022 | 1 | 1 | _f14cf10a-034a-429b-a2b7-61b42afea528
1550781814 | 16701238 | 0.958 | 12 | 6.2 | _34ecb54f-a906-4ec7-8e5c-b57018dec1cf
1550875231 | 82300475 | 1.036 | 2.6 | 0.5 | _15641645-648b-4c53-a7c2-dafca69d9a85
1551184644 | 15115328 | 1.037 | 5.8 | 1.7 | _4eb78888-b8ac-4f4b-be26-c38c1c5c9a4e
155145016 | 94683018 | 1.004 | 11.2 | 4.4 | _9592aaa0-6dd1-4e05-9edb-cc128c620774
1551531145 | 19572245 |  |  |  | _ee5a3fdf-4f99-40d8-9d82-a8077daa904b
1551676353 | 42192906 | 1.024 | 0 | 5.1 | _7ba88ce9-9b81-41ea-b87f-8680dfe569a4
1552870350 | 18378473 | 0.998 | 10.2 | 0.6 | _de3019fc-fce8-4f04-a7a9-a76ee6e891e5
1552947751 | 19505470 | 1.033 | 5.4 | 0 | _69e4832b-5dc2-4c37-8d54-a50a3ff6756b
1553146270 | 15224271 | 1.052 | 5.7 | 1.4 | _d3e806f8-b36a-4251-9311-b629a18d83d3
1553536964 | 14167419 |  |  |  | _fd0b60ed-dd85-427c-9f00-38403cabed27
1553577792 | 14259095 | 1.025 | 1 | 0.2 | _acae98c0-a919-4812-8e66-7a681c4158d3
1554357316 | 56179864 | 0.987 | 16.3 | 8.6 | _13768ec2-158c-451c-8f96-499d8e5683b1
1555345702 | 5906580 |  |  |  | _64e86aba-269b-4468-814f-e690806a6d52
1555416179 | 34314603 | 1.022 | 2.8 | 0.7 | _4eba48fe-64b7-44e5-b020-7cd52f8a38de
1555561860 | 83505658 | 1.015 | 8 | 3 | _88598933-6c5a-46be-b611-0212e6c3e376
1556811520 | 18385107 | 1.003 | 15.8 | 6 | _14feb19b-9ffb-42a2-ab15-5d9d8abb07c6
1556922698 | 21465322 | 1.008 | 6.9 | 0.9 | _01f36994-30e2-407c-b7e6-ab92896f1a47
1557502570 | 34222034 | 0.995 | 0.8 | 0 | _256fab44-be07-4a67-b9b0-66056a825ade
1558211570 | 20298965 | 0.993 | 6.1 | 0 | _1dea1d71-ed98-4729-9d81-80056e1ccfe6
1558548617 | 49087129 | 1.039 | 9.2 | 2.6 | _46ad5016-06b9-4ed6-a03c-7b3d8ba61461
155861488 | 11049809 | 0.985 | 12.9 | 4.2 | _13bf29a0-8e2e-4ff6-9624-5382921fccf0
1558687450 | 24657583 | 1.018 | 9.7 | 3.2 | _2e6b5d53-7e13-4680-8a7f-6327ad98c64d
1558881818 | 11564619 | 1.031 | 9.2 | 2.5 | _21903a47-f726-4651-b8ba-02786a81673f
1559478256 | 16891980 | 1.034 | 38.1 | 16.8 | _b80e04d9-733c-4e7c-8888-16221e103815
1559589338 | 85586291 | 0.966 | 10.5 | 0.8 | _4db45e29-d1e2-4696-a1ed-7433ccbaed71
1559639659 | 53859371 | 1.049 | 0 | 0 | _32d3550d-88e4-4002-8576-1f4b162c6287
1560217235 | 33656924 | 1.052 | 30.9 | 10.2 | _05fa0f8e-5281-4435-9f52-9d5e660bc139
1560223007 | 11986817 | 1.03 | 10.5 | 1.4 | _586d5572-157b-46e0-9dee-f4a023048f3c
1560615648 | 15966798 | 0.999 | 14.7 | 4.4 | _0701745f-a7dd-4d73-b3bb-b87d2b95239d
1560715266 | 61232068 |  |  |  | _ea849aa3-9eb8-4b80-b05f-bf89fcdfb03e
1560810616 | 47839775 | 0.992 | 14.9 | 5.3 | _592d0258-6680-4daf-a102-1d7ff8f5a97f
1560821584 | 67816520 | 1.019 | 13 | 3.6 | _22cf55b5-6ef8-4d53-8b43-5fd6e2e0610d
15609954 | 76351899 | 1.021 | 9.7 | 1.6 | _70a6f05c-4a02-42fe-816a-26a823b4dc7f
1561076338 | 11249896 | 1.023 | 9.9 | 2.9 | _10e90c81-a200-444c-b465-2f55af264f8a
1561859768 | 82957273 | 1.023 | 0 | 0.1 | _0952e3b2-97fc-4ebd-8acb-3fc8252b78f4
156246452 | 85680689 | 0.958 | 9.3 | 2.2 | _56c5178d-eb36-436d-8dd3-434e9f76cf63
1562543699 | 16272241 | 0.998 | 8 | 2.9 | _6a9780e1-6656-40da-ba6c-d739e1ed7c81
1562794673 | 15464484 | 1.023 | 6 | 4 | _8943f092-0df1-45a9-a1e0-2f4fd0c8ff0a
1563077688 | 17167155 | 1.012 | 4.5 | 0 | _f87bbeb4-112b-4ba8-8ae2-7ade3eaa75dd
1563298640 | 17858456 | 1.029 | 13.5 | 1.1 | _62a9ea05-2f0d-4dc5-8be6-0bad6ea82e59
1563538651 | 10024240 | 1.049 | 9.1 | 7 | _b237cdc6-c626-40a2-b24b-d92c4589f4b7
1563579855 | 18853817 | 0.984 | 5 | 0 | _32a88013-0213-4d4d-8a72-8e63c1e58060
1563613894 | 21289940 | 1.016 | 13 | 4.2 | _3f45b6e9-6e73-4009-9005-7f7be6032586
1564119770 | 20672226 |  |  |  | _9c809977-e3cc-448a-8ebd-8341a95ce036
1564457220 | 62933878 | 1.034 | 5 | 2 | _c6a08aab-09a2-4b95-a127-027c4feb9ff9
1564549685 | 16290528 | 1.025 | 21.9 | 4.6 | _7e2727b9-e45f-42e2-9b6b-f7efbfda2106
1564873520 | 20039456 | 1.012 | 0 | 0 | _f06a1c13-de17-4f66-a89f-594dfda50731
1565934900 | 19373737 | 1.064 | 23.1 | 46.7 | _cdd316f7-bf2d-4721-b176-e938e014a523
1566570187 | 11819439 | 1.047 | 0 | 0 | _408d3e77-308e-43fb-8c83-88a63536e095
1566812587 | 78789598 |  |  |  | _049f1670-ddd3-444c-9ed7-2269b4fb82ae
1567005450 | 18028776 | 1.041 | 1.1 | 0 | _0037fb6c-0881-489f-ba75-69275c34e6f1
1567099216 | 18281816 | 0.999 | 0.4 | 0.2 | _dbd727de-4c53-4fb7-98cb-c25a9a95ab04
1567152577 | 65974839 | 1.002 | 4.5 | 2.9 | _931dfe8c-f2e7-4815-a760-193f04064c8c
1567178391 | 10653647 | 1.015 | 4.6 | 0 | _91d1c3f5-6e67-437c-acd9-90a48699dcb5
1567705396 | 14627907 | 1.016 | 2.4 | 0.1 | _2688f238-f854-4cc8-8f64-a1d89c13239d
1567708378 | 11796082 | 0.986 | 9.1 | 3 | _d7f40cb5-0153-4c0b-8c8b-ca8064dd303e
1568075 | 17270144 | 0.995 | 1.3 | 1.4 | _f6abc263-5c5a-455f-b5b5-036c5fc696d0
1568235199 | 16254554 | 1.038 | 14 | 3.5 | _75bd6d43-492e-4f58-a1bb-f7dcae998bd2
1568267485 | 59522630 | 1.012 | 6 | 1 | _55990cac-f4e1-4605-a828-babf0902ea72
1568340535 | 18720045 | 1.027 | 3.5 | 0 | _641123fa-c995-42de-82ab-60589c4ae105
1568628186 | 10880866 | 1.029 | 29.9 | 5.4 | _0eda4909-9ff6-487d-8c0d-bda68bffb8dc
156895561 | 59136101 | 1.001 | 7.2 | 1.6 | _980e343b-54f6-4b25-8027-ae2672b20e5c
1569359130 | 12217732 | 1.031 | 0.7 | 0 | _d9d2c98c-2a97-4879-8418-b5356d8ab277
1569384395 | 10415661 | 1.031 | 0 | 0 | _efc7d52f-1102-455a-acb1-6242969ba359
1569714566 | 20578278 | 1.037 | 12.4 | 1.8 | _9fc9754c-8456-4b93-8d21-d0bd7dc3b00a
1570162059 | 33185056 | 1.014 | 7.6 | 1.3 | _b6837072-207f-4773-afdf-9f62abae7cd5
1570230099 | 17400351 | 1.013 | 13.9 | 6.2 | _ee640b05-76c9-418e-8e5d-7f8c15958d8f
1570349993 | 13339538 | 1.019 | 3.6 | 0.5 | _14ad5bd6-ed55-449c-9acb-18d9400d65a9
1570656227 | 12864874 | 0.999 | 5.8 | 0.1 | _278b6d47-280c-475f-b2cf-6d35d7afabae
1571104933 | 14545277 | 1.011 | 8.8 | 6 | _00c0b6cb-3fdf-4c2a-8e61-e0ee2aa9200a
1571384477 | 88673345 | 1.003 | 12.6 | 5.2 | _016d992d-2eca-43e2-941d-5130ec4fe7be
1571483683 | 86925762 | 1.039 | 12.3 | 1.1 | _d5a17f8a-8165-44ca-b91b-6693d0d8c282
1571839260 | 12343616 | 1.018 | 8 | 0.7 | _d0d3de04-3367-42b8-92fe-2bd7fcf31f41
157217692 | 28311613 | 1.022 | 1.5 | 0 | _ebefbae8-6486-42ff-8283-0a93b41ed873
1572403015 | 67037914 | 1.02 | 12.3 | 4.6 | _7d248ae2-6419-4f92-8008-99d2ddc1ddbc
1572493130 | 20343823 | 0.999 | 29.5 | 15 | _19755bb0-15ce-42c4-a741-43565f3a6a5b
1572998304 | 16979060 | 1.036 | 9.5 | 2.5 | _40861417-0632-487c-a584-2051e3df9ff0
1573112927 | 10951623 | 0.991 | 1 | 0.1 | _f98a75d9-eb13-4677-bd7a-18072c558d65
1573762160 | 20341255 | 0.988 | 15.6 | 9.9 | _874887b8-777b-4bea-b34a-2e73bb210e5b
1574160159 | 18990487 |  |  |  | _5c6bdbab-f683-4fb8-906e-5295c193bfbe
1574540004 | 43163684 | 1.044 | 15.2 | 5.2 | _3b9efb82-fa7a-4295-8d97-d486ec8b3dd2
1575019017 | 24223045 | 1.012 | 12.4 | 2.7 | _3a12541e-c8c6-45ff-a0df-916610177e94
1575373550 | 15879377 | 1.001 | 0.5 | 0.3 | _8235a7cc-2dc8-4425-a4c6-b86078a62d5b
1575409498 | 17400351 | 1.013 | 13.9 | 6.2 | _f3839924-818f-49e2-867c-6fdf9d9a5a5f
1575479120 | 19471250 | 1.005 | 8.8 | 2.8 | _02c7f790-e2d3-412b-806f-19101c99c43a
157560228 | 19075845 | 1.011 | 10.1 | 3.6 | _89cfdbe9-307e-4599-915c-8c10ff448ccd
1575894396 | 36816504 |  |  |  | _761860b5-78e3-460b-9e86-6e138248a014
1575934260 | 10759744 | 1.005 | 0 | 0 | _3e1c442b-c400-4b9e-8f67-5f38dcab8db0
1576214362 | 57178012 | 1.065 | 0 | 3.7 | _f1d15e55-26ab-4532-937d-438e4c02db3d
1577338538 | 14277130 | 1.004 | 8.8 | 0.9 | _01287898-d01d-4dc7-8130-ea66e61183d7
1577576049 | 17091372 | 1.015 | 11.7 | 4.4 | _f0069815-a079-4d12-adb5-bd2c17a2560b
1577751900 | 15908860 | 0.982 | 18.8 | 3.4 | _c23754ae-2663-47b0-bea7-ce3763009c01
1577848588 | 11789077 | 0.975 | 8 | 2.4 | _ba073ce1-63b8-405e-89d1-7f1e410c6210
157826511 | 11490924 | 1.039 | 14.5 | 2.4 | _e544e4d6-67b4-4ad7-b41d-d48b8eda779d
1578528247 | 13327883 | 0.98 | 5.3 | 1.8 | _04e5d106-4e06-4a27-9c37-fcbe2c29d841
1578805117 | 14253132 | 0.992 | 8.7 | 2.1 | _e0d38c5e-ddd7-4b4d-84e6-03e0fe6ddda6
1579014262 | 15264416 | 0.996 | 7.6 | 0.6 | _11d5d588-b3a8-426b-aafa-9fdd7269118b
1579292552 | 34674932 | 0.98 | 0 | 0 | _66ac469e-616e-493d-b9c4-f2ac88c28f65
1579458697 | 20823793 | 1.003 | 8.2 | 0.5 | _b8cc5ce3-013e-4552-a509-0d9f934c80cc
1579848268 | 18146542 | 0.967 | 7 | 1.8 | _6ffb62c1-b550-4ca1-891a-1fe5ddca74de
1580058367 | 14754934 | 1.026 | 6 | 0 | _056ab8d2-f6b1-487e-8aab-8ea6b63bbdba
1580234168 | 41994665 | 1.021 | 10.8 | 2.8 | _a505cf5e-f9f5-4d6b-983e-1f0918ed32a5
1580417222 | 14868706 |  |  |  | _68ced14f-1193-4a2c-b6e8-976d812a36d1
1580499515 | 12181330 | 1.03 | 3.6 | 0.2 | _7c5bb83f-c392-401f-a120-ed2aba7ee3e3
1580527004 | 33216868 | 0.998 | 1.2 | 0.2 | _1c74452d-11f7-467a-85b4-eb306f91dd3f
1580672593 | 15995456 | 1.014 | 1.2 | 0.9 | _805e9a77-f0a8-4f85-91a2-39e6026e3a78
1581701470 | 13922724 | 0.99 | 14.7 | 0 | _103dd581-7f2a-453c-9c9a-1f0fc2db46d6
1582307454 | 13032971 | 1.011 | 0.4 | 0.9 | _db0c5aa4-a11f-4792-b5e1-48d64594feee
1582591870 | 15418160 | 0.978 | 9.2 | 0.1 | _8c05f80c-6673-4e57-8a30-37ce9cd2ba93
1582951031 | 42642763 | 0.993 | 6.6 | 1.6 | _6ae500ba-43e3-4a9f-8255-8cafebb69ef2
1583206564 | 18374847 | 0.992 | 0 | 0 | _e9f41824-c790-477b-9ab2-bdbb932b6811
1583385217 | 67547675 | 1.018 | 7.2 | 1.9 | _fc1449c2-0858-43cc-bf4b-25a9c71fed6e
1583803970 | 62315322 | 1.002 | 6.3 | 0.6 | _37a3b165-7d93-427a-ac5f-5356e0833ba4
1584201136 | 12248436 | 1.011 | 26.2 | 9.7 | _a2e48ff1-6b7b-4486-8e90-ba8ba0424db1
1584552985 | 12145094 | 1.011 | 14 | 10.4 | _e3e902ca-d8ec-4c63-92e1-25fb68a21bed
1584766293 | 17996167 | 1.016 | 13.6 | 3.8 | _80c4e1e8-64eb-4d13-8044-ba9617b5e016
1584794869 | 79173244 | 1.028 | 9.6 | 0 | _c1563c15-4ff1-47d5-8952-782741567b6a
1584818256 | 19010982 | 1.067 | 30.2 | 9.3 | _44791268-4bfd-475f-b13f-a17f3a80c4d7
1584822418 | 13650481 | 1.006 | 10.7 | 1.9 | _11a46a74-6f32-403c-b356-732df7b73a63
1584823006 | 17847871 | 1.057 | 5.2 | 0 | _4f60d2f3-9b5f-4d72-b2ca-408297c56cd5
1584843058 | 21088085 | 1.018 | 9.9 | 2.6 | _90334697-81db-4470-ad76-30aacd347931
1586141296 | 10851963 | 1.013 | 9.3 | 0.9 | _8c4792cb-adb1-4ad2-8f91-65e8732ab6c8
1586796972 | 16388563 | 1.006 | 10 | 2.1 | _d154756e-862a-4d4f-aea3-574b4d27f55f
1587114413 | 13366160 | 0.965 | 8.8 | 3.2 | _88156809-e757-45e4-8283-03fdfbe31ad8
158726392 | 81086838 | 1.019 | 0 | 0 | _591f7973-7dae-4293-98a0-95de7fd06ecc
1587531589 | 82182365 | 1.01 | 8 | 2.4 | _254a5477-03cf-41d7-af34-9b01fcfca95a
1587963512 | 13845807 | 1.055 | 3 | 0 | _8db3febf-9cb5-44a1-b87f-ef2ba828a1f9
1588801344 | 20702086 | 0.998 | 13.5 | 5 | _afe06bac-8fcd-404e-befc-ee3717254d9e
1589096061 | 17140458 | 1 | 5 | 1 | _ba541e17-3fea-4dc4-8efb-f6a918f45ccc
1589382755 | 11504523 | 0.997 | 7.1 | 1.7 | _b9c7ecf3-c514-493f-b09d-4b0c9b50e878
1589936912 | 11523438 | 1.015 | 3.6 | 1.2 | _f9d66cd9-0f1e-46a3-8d3c-4baa30933b07
1590642184 | 35622781 | 0.957 | 6.2 | 1.1 | _8c77324a-55b8-4576-b329-b005da10136b
1590812753 | 19868298 | 1.017 | 0.5 | 0 | _51c65027-e0ab-4263-b4cc-e8c3ccc4e45e
1591120876 | 93230889 | 1.011 | 20.6 | 4 | _720abcd7-efc4-46ec-802c-a34b43fa7de8
1591141395 | 12183020 | 1.041 | 2.2 | 0 | _0c868760-5e58-407f-bd55-867dc701727c
159127709 | 46008823 |  |  |  | _55c12d45-5468-4aa9-8b38-34323ce8e11b
1591447180 | 67825527 | 1.037 | 5.4 | 2.4 | _25adbba0-d5aa-4b22-baf6-2ea263d052ba
1591627263 | 17280133 | 1.019 | 10.8 | 0.8 | _9d164a75-6f90-4fba-87a9-0c49000cfd7f
1591859730 | 99623129 | 0.994 | 2 | 0 | _5f3bd160-df3c-4acc-a832-4d984e4b174a
1591970741 | 59353011 | 1.019 | 2 | 0 | _0e959c82-c349-4c9a-89e9-f241841000f8
1592022803 | 19625628 |  |  |  | _c8c82d6a-051e-4ac6-bd00-01b0c97739f5
1592485561 | 14883402 | 0.998 | 8 | 0.6 | _665e049b-32b9-4cac-845f-75687d2945ab
1592614387 | 12340340 | 0.976 | 7 | 3.9 | _d7f5b484-a091-46f0-a5f4-52a04663ca59
1592755275 | 51613090 | 1.079 | 283.7 | 0 | _019d35c6-2bd1-42a9-974b-0fbe1878125a
1592764997 | 72349218 | 1.019 | 13.7 | 6.6 | _9e1d1dde-ab0a-4168-9709-15df375a1ab2
1593334779 | 95193235 | 1.011 | 0.6 | 1.5 | _55686b33-90e2-4be8-adea-8e9957fde3d5
1593347241 | 49722353 | 1.01 | 10.9 | 4 | _66b886ee-f53f-4d02-9c5f-ce2aabe80146
1593409792 | 34987752 | 1.021 | 0 | 0 | _403ab673-a482-4822-8d81-fc1b2adb110a
1594424177 | 24697697 | 1.048 | 14.4 | 1.4 | _0625a441-46c9-401f-9acf-379d10403af9
1594500796 | 14819910 |  |  |  | _5474a122-9984-4a3a-b4ba-c2635ee228bf
1594559684 | 60960580 | 1.034 | 8.5 | 1.2 | _15e201fc-2435-43d2-b507-bcb2f37aa35c
1594649947 | 13274014 | 1.026 | 4.6 | 0.5 | _8ed93388-12b5-4fc2-a871-bc7b562c11af
1594676440 | 21139095 | 1.042 | 7.5 | 1.8 | _97af161a-dd5d-43c2-a049-4a8ec9b0f43b
1594948054 | 19326198 | 0.98 | 10.3 | 5.1 | _d652c4f9-b293-4600-95d0-963b9686c7f9
1595241656 | 99534326 | 1.034 | 9.5 | 3.6 | _1da08c36-a77b-4b62-923d-ee126e1b57eb
1595621812 | 20955342 | 1.009 | 8.9 | 5 | _3b25eb91-975e-494c-877a-6b2d581bf605
1596158567 | 12871556 | 1.027 | 7.1 | 9.6 | _360342dc-f9fb-463b-b42b-3570f50c9b65
1596530076 | 10456501 | 1.034 | 3.4 | 0.5 | _c6434d5a-e548-409a-8bd5-788424e0d207
1596587274 | 42423803 | 1.03 | 11.5 | 2.8 | _87d1b009-32c3-4b59-9d4b-e67e696e5109
1596731638 | 19601863 | 0.998 | 8.9 | 2.1 | _0b561b49-ed60-47a7-b765-9efc8bd0e91e
1597094455 | 58297858 | 0.982 | 13.1 | 5.1 | _79b4a924-ed06-451c-9d5e-1009352c2b91
1598114873 | 12606969 |  |  |  | _1fa605b8-7660-43b0-afe6-8dd90a75e380
1598115237 | 87035999 | 1.033 | 3.3 | 3.8 | _e0777171-4f06-4a3a-82e4-a319a15b5912
1598137195 | 20119705 | 1.037 | 26.8 | 9.1 | _b0645541-309b-479a-b388-927ade8e7557
1598377931 | 48283128 | 1.003 | 6.8 | 0 | _b9193e55-6779-44b4-bc67-e4578f13b106
1598452834 | 13927784 | 1.051 | 10.2 | 3.8 | _ae8916ae-ab78-4744-991a-874d03a19ad4
1598523893 | 20736175 | 0.996 | 11.6 | 3.3 | _50fac067-4496-44cb-ab8b-9984352271fe
1598820831 | 19758446 | 0.989 | 7.6 | 3.7 | _5c88565c-41c3-4539-b81b-a5a70ebed199
1599131924 | 17442757 | 0.998 | 14.6 | 0.6 | _df25f12a-e3dd-4cf4-9c28-92d712d9d725
1599501340 | 61095390 | 1.02 | 15.1 | 7.7 | _b355a69f-53a5-4edb-972c-da13b66d958a
1599509505 | 20782514 | 0.998 | 0.7 | 0 | _4e0a52ae-9182-4301-a5a8-34de5c854ae3
1599511187 | 18968431 | 1.01 | 16.2 | 6.8 | _14c7b895-f2dc-4de9-84eb-0000b7f62357
1599513244 | 20568504 | 1.011 | 11.6 | 2.9 | _56ac715e-f5c1-4af8-b2b6-d1ae78dcfa63
1599655862 | 66834840 | 0.999 | 6.5 | 1.9 | _6c89aeb6-80c7-4d19-8270-f02f7f99dcee
159996920 | 72008059 |  |  |  | _9f2b8c0b-da27-4cc7-9025-6a1312280201
1600361988 | 12952639 | 1.044 | 14 | 5 | _ae350062-b712-49f3-a670-6b46d9a9d435
160062175 | 74585465 | 1.062 | 11.2 | 3.8 | _f5405ffe-ad40-4b16-9d7a-18d261418029
1600753872 | 17699677 | 1.007 | 14.7 | 5.9 | _a725d751-dca0-44da-bffa-738eb7340114
1601319164 | 15529679 | 1.005 | 0 | 0 | _e09e6326-5554-46ac-a100-e4ea0ad6f65f
1601406919 | 20828883 | 1.064 | 30.1 | 15.1 | _8d160812-c8c8-43c7-8eb5-e5e97a7ce3aa
1601464578 | 12030405 | 1.015 | 6.2 | 6 | _4a854e98-29e1-422c-a10e-9164adf2dff3
160175971 | 84092492 | 1.036 | 25.9 | 3.9 | _4772cd12-1a65-476f-ab2c-8e3d37552ee6
1601858236 | 15911642 | 1.014 | 12.5 | 4.2 | _0e781cd2-4cf8-4ada-b910-58f6cf8dc6c1
1602072398 | 85422605 |  |  |  | _98d2afde-c1ce-48ea-a8b4-bc2059a4d3ea
1602277120 | 71139273 | 0.998 | 0 | 0 | _33c4323a-cb96-4b99-ad23-f0e273e78f8d
1603311860 | 31293339 | 1.064 | 1.3 | 0 | _be2d0670-1ea9-4848-b926-af521004dcc4
1604105182 | 19372897 | 0.988 | 6 | 0 | _26354f29-e1a9-473a-a937-6760b6a8d81b
1604131686 | 84331549 | 0.991 | 4 | 0.1 | _cb6f05f8-0b5d-4138-8a16-88ecbe1a274f
1604502228 | 56405335 |  |  |  | _fa65a324-93c3-4a28-b504-86d35b63e597
160477733 | 11560998 | 1.027 | 4.1 | 0 | _c9711801-8360-42b1-adc0-17b3c69b655b
1604819342 | 10583092 | 0.977 | 4.6 | 2.2 | _f20db657-e225-49e6-950b-ff233f5e42cb
1604834325 | 55140950 | 1.067 | 629.4 | 413.2 | _eb42d3e2-9005-4af6-831e-0c3a319b9f7a
1605625350 | 22343340 | 1.052 | 0 | 2.1 | _2b57f764-de16-4712-9c7b-62fec5ffed09
1605687351 | 13382404 | 1.017 | 1.3 | 0 | _bad939df-b546-40b5-b490-1680305a428e
1606405903 | 12896969 | 1.047 | 0.4 | 3.9 | _4c4242ca-b859-45f6-b9c4-07903839d1dd
1606446905 | 84331549 | 0.991 | 4 | 0.1 | _750b431f-fb65-48f7-a2ed-0e641fd14afc
1606577001 | 48243360 | 1.032 | 4 | 1.5 | _3f97e44c-b798-4e94-b2f5-14030995cf9a
1606865723 | 14980230 | 0.975 | 5.9 | 0 | _03c16b7f-3748-4125-9f98-180519f182a4
1607227702 | 91989154 | 1.054 | 6.3 | 0.5 | _32ed98f3-45ca-40d5-9b92-8a0aeedaed48
1607515663 | 53634843 | 1.02 | 8.5 | 2.8 | _918a6002-4955-4e73-bd4a-99049b40f19c
1608287833 | 21037695 | 1.009 | 17 | 9 | _1c2cd94e-a0ef-4826-994f-c1954243d383
1608375707 | 13989802 | 0.991 | 0 | 2.5 | _29702d67-d277-4628-a91d-aa56f3add455
1608404539 | 54013353 | 0.974 | 10.5 | 4.9 | _a90af40f-c965-4325-84e6-f5e5473f23a1
1608470387 | 10218580 | 1.013 | 4.7 | 0.4 | _de6ced16-3fb4-4f29-9d8c-f859a9b409ea
1608761074 | 13914935 | 1.02 | 0.7 | 1.1 | _6d964412-654a-49c9-9ad8-f138fa5f3a18
1609124860 | 26869595 | 1.052 | 24 | 12 | _2c64ba35-9e96-47b4-b36d-6408bc865b18
1610577123 | 90724838 | 0.978 | 10.8 | 10.8 | _ab217e8f-8579-4a31-8ac1-dac6d6e1f009
1611468023 | 13279045 | 1.043 | 15 | 3.4 | _7136b209-9b6a-45ae-ab76-91affce70bd0
1611538854 | 91231041 | 1.041 | 12 | 1.7 | _090206f5-09f6-4ccd-aa45-fe62d209d481
1612525212 | 63802881 | 1.011 | 0 | 0 | _146149aa-92a8-42bf-8db1-4e390af7b858
1612861264 | 16400593 | 1.022 | 22.6 | 8.6 | _02e5fb97-d723-4a19-9ab9-c8e3b4dd1bdd
1613054017 | 16412731 | 1.034 | 3.3 | 0 | _5bf59cc9-7058-4be5-8a1d-6c1b727fc8bd
1613690010 | 20750413 | 1.068 | 26.7 | 8.1 | _fd94860b-e744-4ba3-98c8-9fe692f76af3
1613763675 | 43794041 | 1.011 | 7.2 | 2.8 | _9097948c-5ef1-496d-8dba-641385b5c72a
1614589353 | 15137272 | 1.023 | 13.4 | 0.9 | _d1cb1e96-1c52-415d-97c2-a7f0244a5f0f
1614652306 | 13916807 | 1.041 | 16.3 | 3.9 | _13b2c431-ed1e-40ad-8f0d-b2244302ea61
1614856871 | 20018395 | 1.017 | 0 | 0 | _8fd0f3fb-e567-4a7e-9cab-ec5d109d8655
1615241743 | 13329200 | 1.038 | 74 | 57 | _8e863ba6-0ad8-4c05-9e35-5c3f28ad6bae
1615327136 | 41829563 | 1.004 | 8.6 | 0 | _404be77f-09c3-496e-b7dc-c427021019c4
1615489616 | 39813462 | 1.026 | 6.2 | 0.8 | _f4bc7a7c-53d9-4d84-95bc-8b321698ae7f
1615785907 | 12689373 |  |  |  | _399c4b6b-3bdd-4ca0-8e16-acd2cdd01fb6
1616084829 | 35622781 | 0.957 | 6.2 | 1.1 | _5c4218f1-39ac-4d36-b753-746356fa6e7b
1616420234 | 13800811 | 1.026 | 0 | 0 | _35c59d89-eb63-497a-a954-c9c6d9598975
1616473122 | 18190151 | 1.023 | 16.8 | 0.8 | _f2f14409-5152-4b4d-8429-bd5aefd517af
1616512454 | 17976946 | 1.022 | 10.1 | 0 | _d020347a-3721-4edc-ae44-9ab0099c7268
1616823971 | 81869553 | 0.953 | 11.8 | 1.7 | _12a36165-fc51-47d5-997f-1907dbaf5c3a
1616880549 | 17520169 | 1.021 | 14.4 | 1.8 | _ebe81d6b-10f5-4a5a-b5e7-b3fa3875e9e9
1616943371 | 27911872 | 1.016 | 1 | 1 | _8972a238-aab2-4d75-980a-5b90823adace
16170695 | 20580706 | 1.024 | 0 | 0.1 | _917e694b-7377-4055-bad3-51bce62e116e
1617102185 | 10018742 | 1.008 | 7.9 | 0.1 | _23adca2f-2e79-4e9c-91b3-87470a822e3b
1617272253 | 15418160 | 0.978 | 9.2 | 0.1 | _ab4c29a6-88a5-487e-b91b-95d5031cfd20
1617375294 | 57200770 | 1.02 | 5 | 0 | _88c13f2b-cf31-4b92-ba62-f19812ab6468
1617490369 | 89425618 | 1.047 | 8.2 | 4.7 | _15331858-4478-4f92-970f-07fe8d619758
1618161982 | 40024225 | 1.003 | 8.8 | 2.4 | _7d878ce3-558f-4238-b749-36189a977ba1
1618345086 | 66795370 | 0.98 | 9.1 | 2.6 | _cdd55c3e-51f2-4f16-821d-e2ab37558ba9
1618662625 | 18203852 | 1.017 | 4.2 | 1.4 | _844558b6-b485-4011-a05d-ccdae5d9453a
1618999368 | 72608104 | 0.977 | 6.6 | 1.7 | _a202c742-9e26-49dc-a2b5-db949d5ac8a5
1619128202 | 58369046 | 1.003 | 3 | 3 | _59576ef8-d229-415a-808f-1277b323684b
1619218404 | 30019366 | 0.955 | 4.8 | 2.1 | _34a8659c-3e88-4461-9deb-a3b9d121fe3c
1619436445 | 27486575 | 1.017 | 0 | 0 | _9eae69c7-443e-4895-adf2-93b8c21943f5
1620168748 | 13565280 | 0.983 | 1.9 | 0 | _b4766224-6fce-4852-8394-db4ad15701b7
1621062324 | 90724838 | 0.978 | 10.8 | 10.8 | _ffcc2371-6a7d-414d-9e5a-bdb138b9c358
1621192821 | 43593800 | 1.017 | 0 | 0.6 | _948f1ebe-a5cd-41a5-8f61-5bbd5739f50c
1621227225 | 99813747 | 1.006 | 3.5 | 0.2 | _ed2588b5-2dfe-4ab3-9f56-f1bafdd0c53e
1621548938 | 26268520 | 1.005 | 4 | 0 | _82703406-2d05-4fc0-9b28-e1cbb0a567ec
1621961863 | 71709555 | 1.043 | 27.1 | 5.7 | _413fcb2c-0b1d-40b7-8da7-980ae85585bf
1621968907 | 12499938 | 1.061 | 6.6 | 0 | _8d04c841-a794-430a-aba0-a5a8bbebcea1
1622523762 | 94185010 | 0.992 | 5.5 | 0.2 | _cc78570a-0164-4957-b8cd-99afa1ea3c7d
1622572304 | 17517897 | 1.026 | 11 | 3 | _bc4aa5bc-3aa8-4977-9dda-1dff120aec39
1622646049 | 45586830 | 0.978 | 11 | 5.3 | _6b3f6e04-7b60-49d1-afd2-77c5846054bb
162302362 | 16135502 | 0.954 | 7.1 | 1.7 | _44d861ac-a6c4-48cf-b159-3d386e655f7a
1623027298 | 16295742 | 0.998 | 6.9 | 3.5 | _8c42b398-1eb3-47fb-9ee9-3a53006e668f
162329890 | 46580398 | 0.979 | 5.8 | 1.5 | _5b3e398c-b57b-4cef-bbf8-d05f3750c457
1623573545 | 16992876 | 1.021 | 0 | 0 | _5037b211-ce73-4475-a273-22680954eaa7
1623685551 | 17235090 | 0.997 | 6.9 | 1.8 | _7be31b34-eaeb-43bd-960c-829e29aa4f87
1623777369 | 12955544 | 1.014 | 10.6 | 2.4 | _fd21816a-291b-4e9a-8596-726fb7bcbdad
1624446776 | 81576952 | 1.056 | 3.8 | 0 | _2e0eaeec-32d7-43ab-944b-b4fe7af6b813
1624539823 | 27890604 | 1.02 | 13.4 | 6.1 | _b8443d6f-3555-4752-abb5-db88e9e98114
1625743954 | 50590025 | 0.97 | 3.2 | 0 | _ae70babe-216a-49cc-b1e5-c8863ec074aa
16258449 | 30865388 | 0.985 | 9.9 | 2.5 | _5410c5bb-7c38-4ab2-ba11-180d7beb001c
1625918853 | 12886479 | 1.03 | 14 | 3.1 | _5f7edd35-bb73-4ab6-8d31-491d6c669d9f
1626100668 | 21458083 | 1.014 | 11.6 | 5 | _3efae1c8-377f-490d-9083-c47d6cb6eaed
1626518963 | 17489699 | 0.967 | 0.9 | 0 | _21a6fb45-ab03-4ae4-b61e-0dbe19814946
1626829419 | 11663614 | 1.032 | 5 | 0.6 | _290fa693-e1ca-40f4-952c-ec91b1ed0e7d
1626923391 | 32751312 | 1.018 | 0 | 0 | _95983bba-8619-4da9-8f26-3d4a6f2530e6
1627427570 | 59287312 | 0.991 | 6 | 1 | _0a623b8b-35d4-47d2-a814-3f97617fb611
1627610161 | 21399823 | 1.019 | 14 | 4 | _a2fc948d-fa99-49dc-aeaf-46434935b0cc
1627975444 | 72349218 | 1.019 | 13.7 | 6.6 | _92bfa33c-5a7c-4117-848f-c41f06c2edbb
1628010940 | 57608626 | 0.966 | 7.8 | 0.2 | _809ae09e-cc28-4ca2-ac77-363d89f512ac
1628167039 | 18344924 | 1.026 | 0.9 | 0 | _770e7112-bfe7-4fa7-ac1e-b35d24be89a0
1628355789 | 18288676 | 1.021 | 14.2 | 2.3 | _3dfbf030-81d9-4a0f-8acf-0d3577a73bfd
162843622 | 63745575 |  |  |  | _20a72f61-d7a4-449a-b489-f630218331ee
1629157568 | 13621314 | 0.985 | 4.8 | 1.4 | _e7bc94f4-af1b-45a5-a72a-6d68dc5b37ee
1629515724 | 14560857 | 1.028 | 9 | 0 | _5ed5bdc7-3236-4bae-9ad8-c8b02145fc7f
1630161378 | 20781712 | 1.018 | 7.7 | 0 | _f120cecc-87cd-408e-8114-b763a80f0a2b
1630334455 | 89976487 | 1.068 | 22.2 | 3.8 | _8ba093d0-e02c-460a-8121-5496121effca
1630708589 | 10392481 | 1.001 | 12.5 | 4.4 | _af575221-a4c4-42a5-a702-21fd98970407
1630714382 | 17941583 | 1.035 | 3 | 1.5 | _709a73f4-27e1-41bf-a3a9-05d145698872
1630816009 | 18355005 | 0.982 | 1.5 | 0 | _01f77f80-d4bf-4764-9af0-f6c2cd688aa2
1631147823 | 10881232 | 1.004 | 3.7 | 2.2 | _ba679c73-d81a-419b-b1e2-925246a086d5
1631149073 | 69609315 |  |  |  | _72d09939-445d-4e85-b124-90cdee627fd6
1631160406 | 21159633 | 1.052 | 5.8 | 3.6 | _39d35a7c-6674-4c9a-8570-a7ea1e75fb17
1631206015 | 14948688 | 1.029 | 4.6 | 5.5 | _fe5576c6-f790-488b-8db4-e90ecf659ddd
1631240164 | 18386913 | 0.977 | 0.2 | 1.4 | _96937899-d6b5-4748-8e9d-d3640d0651ed
163125833 | 48283128 | 1.003 | 6.8 | 0 | _a1dcdb4b-6d2e-4093-a770-0fe88a89c411
1632607600 | 12719700 | 1.031 | 0 | 0 | _87149df2-a24b-402c-8687-5e91aae725e0
1632712154 | 12705476 | 1.007 | 0 | 0 | _58adc564-f661-4ad3-aa3e-6e103396d3a5
1632890519 | 16239169 | 1.002 | 1.6 | 0.6 | _ae4938ba-5ea9-4f00-acdf-26c41845a081
1632998037 | 20811046 | 0.978 | 29 | 0 | _6cab77a5-fd9b-4609-abe4-dd0cd8d7b8da
1633353658 | 14444166 | 1.012 | 9.8 | 2.8 | _c66940cf-85f6-4e6d-838f-991da896dab0
1633950040 | 12128183 | 0.999 | 2 | 0.2 | _a3453753-1d88-445d-82d1-085b00afc126
1634110400 | 77874160 | 1.008 | 0.7 | 0 | _c0bcc2f0-ff00-486d-a453-947b18094e09
1634460127 | 19758446 | 0.989 | 7.6 | 3.7 | _85c0eefb-1d17-4925-9c62-024fdba1bb30
163450 | 13475820 | 1.007 | 3.3 | 0.4 | _1aa836b5-3e46-472d-919e-f090e8a86e3e
1634932008 | 11632318 | 1.055 | 0.1 | 0 | _0c4f3478-4feb-473b-94fe-e93d4ef1869e
1635201332 | 13112175 | 1.011 | 0 | 0 | _a3596359-7177-40ca-bae5-3e119617246d
1635325121 | 41896780 | 0.984 | 2 | 0 | _159fb78a-f5f5-438f-9cbc-cbd7a7ce32d8
1636095370 | 12910055 |  |  |  | _26aff016-ca36-4c36-a80e-10e10f750364
1636431504 | 11001640 | 0.998 | 0 | 0 | _bf1aec22-631a-49f6-9524-45e9ac380903
1636543880 | 10461163 |  |  |  | _49263e8e-98ec-4392-9f56-f4f68dd654aa
1637355191 | 12499938 | 1.061 | 6.6 | 0 | _77c80086-43df-42c7-b2af-a0edfb4a186c
1637667824 | 16937683 | 1.005 | 9.7 | 1.9 | _69ad6c60-edce-4771-9f0a-b2a0bdf806ca
1638035640 | 52205808 | 1.011 | 8.3 | 11.9 | _cf274973-48d4-4a70-8b40-ef5e5fe80f66
1638057646 | 33523188 | 1.037 | 15 | 5.2 | _b7d62110-298a-4da1-aa9e-782af2fa2caa
1638100786 | 15065484 | 0.993 | 0.1 | 0.2 | _ddb67b9e-828e-4f78-9152-a9aa4d82c665
1638631680 | 10397299 | 1.012 | 5.1 | 0.8 | _22c121bb-311e-44ea-8cbf-047a707b9422
1638719484 | 21175062 | 1.075 | 2.8 | 4 | _68db6155-89e1-4e88-8b3b-ce4c97f0fac7
1638747680 | 11377485 | 1 | 6.4 | 0.8 | _3ea025eb-0594-449a-b743-14985425c8ed
1639394727 | 80427193 | 0.995 | 5.4 | 2.1 | _12883e31-10f7-4624-83fc-a20f45a83d93
1639688329 | 65960426 | 1.056 | 13.7 | 4 | _f41e3d7a-aefc-4502-9476-a4dea30a76bd
1640282064 | 19172145 | 1.029 | 4 | 0.4 | _2fe5ba00-95a3-4096-a3c3-bdc76dd5a2a1
1640510531 | 21088085 | 1.018 | 9.9 | 2.6 | _fa7659d7-020a-41b8-87c1-25a7575ee237
1640905740 | 18682747 | 1 | 8.3 | 10.6 | _f4b4f794-adb8-4a16-b3cf-63f13122091e
1641335754 | 97449763 | 0.975 | 13.2 | 4.4 | _f5e24efa-6d2d-42f5-9b09-91b2be9d8bcc
1641342494 | 19751353 | 1.011 | 7.3 | 1.1 | _a70ad0f7-76ed-46ba-9be2-fbe1cb699d65
1642804474 | 12123870 | 1.036 | 12 | 3 | _2eb57ef3-9507-4852-a431-38e292be1d52
1642811754 | 67976419 | 1 | 7.3 | 3.3 | _17e18389-8cee-4677-adb5-1794c68632a6
1642884466 | 92750662 | 1.026 | 7.6 | 0 | _ed33dcb9-568a-4228-aabe-74c048d1ab20
1643696055 | 11162218 | 1.032 | 28.7 | 9.5 | _3c8f4101-941b-4588-8364-26fdd3a9d71a
1643741170 | 18275515 | 1.003 | 0 | 0.8 | _72273c4c-e720-4df3-8ea8-e78e804aef48
1643779517 | 14863466 | 0.999 | 1.9 | 0 | _5821d874-af9e-42aa-a6d3-a06422fe838a
164434893 | 19608298 | 1.026 | 14.9 | 3.8 | _f5dddcd1-4316-4751-b1ca-e9a1079dfc32
1644920793 | 15661069 | 0.987 | 0.8 | 0.5 | _a7816b26-20d1-4404-845d-904afd2e2c25
1645321076 | 54886336 | 1.065 | 43.8 | 16 | _c77bc29c-b5e6-4c00-bf85-224ef15c461b
1645421293 | 45692635 | 1.001 | 11.2 | 4.5 | _79df8d98-0f4a-41c3-ad01-218cfa82f191
1645785770 | 54029883 | 1.036 | 0 | 0 | _48e8e67b-f4c6-4756-b151-9361ff2166ef
1646160360 | 63319080 | 1.002 | 0.6 | 0 | _11c9efa5-05ef-4cf1-a4d3-a3dabf37e316
1646630788 | 33607892 | 0.999 | 3.9 | 1.5 | _97e9fdde-bde6-416f-bd09-bd7dbdd1555e
164675340 | 69126809 | 1.011 | 2.6 | 0.3 | _534c926d-9ef7-4407-806a-4d65d9d2f3da
1646904419 | 67168462 | 1.001 | 4.3 | 0 | _888769da-7209-4d9e-8f68-b0303826163f
1646995221 | 41978748 | 1.04 | 10.3 | 1.6 | _4faecffa-e240-4029-b4d0-2450e457dc2e
1647421290 | 16925458 | 1.007 | 7.8 | 2.3 | _796b49f9-791d-4c66-93cc-5e9b3c949cf0
1647695690 | 20744980 |  |  |  | _d3357d41-8fc7-4685-96f2-087bb32ef01c
1647901528 | 16925458 | 1.007 | 7.8 | 2.3 | _f5813e61-44f1-4c19-8a9e-54d0d66a8ca0
1648114491 | 17782976 | 1.017 | 2.2 | 0.7 | _6ab5bfe6-4f54-4149-825a-c1a1e7ef5dfc
1648413017 | 18771505 | 0.981 | 0.1 | 2.1 | _48dd75c0-2de3-45f4-8576-3ca45b5f111c
1648674404 | 29758747 | 1.024 | 1.8 | 1.2 | _098bac21-f16f-435f-95ab-23c135630e9c
1648825710 | 63557577 | 1.026 | 6.8 | 2.1 | _791a6ffd-6a85-4355-a35e-7787e009b9ca
1649598466 | 19255927 |  |  |  | _8e13dcbf-120a-40a8-aedb-8d9439fec236
1649695578 | 42766934 | 1.065 | 0 | 0 | _c785496f-98d6-43ed-9627-8e102ed15301
1649744746 | 48192072 | 1.03 | 0 | 0.2 | _caa24c10-9002-4a9c-b660-7ef741543440
1649831172 | 17221364 | 1.062 | 3.2 | 0 | _54186679-2ef6-4304-a1ee-092b69770101
1650091988 | 15083146 | 1.029 | 0.1 | 0 | _48111ab9-fb8e-44f8-8d05-4ff81f4206d9
1650579846 | 58140683 |  |  |  | _d94c726d-a2aa-4123-93e8-4c611d68afa9
1650629693 | 10813081 | 0.935 | 0 | 0 | _c16d60b2-30dd-49aa-9f0f-ed2bfae67998
1651425484 | 20590199 | 0.996 | 0 | 0 | _37b23916-aeba-4203-a11a-3a590d9a134a
1651690102 | 20515621 | 1.019 | 10.9 | 4 | _332607a3-ea41-42a5-9fe5-e6005446715d
1651693438 | 14251900 | 0.994 | 8.3 | 4.1 | _ceb93b92-58b6-4eff-a2b3-1eb4006eeaad
1651812477 | 11413864 | 0.983 | 6.2 | 1.7 | _7751b9d0-a226-4cba-ad72-196435adb004
1652239118 | 14699558 | 1.047 | 11.1 | 1.9 | _64164f92-39a2-4bcd-ad8f-5defe3a2d017
1652529850 | 44164008 | 0.997 | 0.6 | 0 | _7c9d2b86-73f7-4371-a348-caa190763976
1652621249 | 68761326 |  |  |  | _cdeb6944-90cc-4801-9860-f0822b28407b
1652810493 | 10602639 | 1.032 | 0 | 0 | _f4a4f00f-6091-4c5f-a8e5-6c50f5d6e047
165325607 | 77106562 | 1.012 | 0 | 0 | _62e7dfca-83ed-4eb6-9028-dc4952e24f50
1653398346 | 37472004 | 1.055 | 10 | 2.2 | _7cd24ae2-e89f-4b73-9b61-86c6615ced95
1654447630 | 13752969 | 0.972 | 0.7 | 0.1 | _05962180-029e-45da-952f-1af922824d9d
1654516730 | 89498175 | 1.03 | 13.6 | 3 | _1f456d67-41a8-48b2-a44b-28b692795a49
165456637 | 75808179 | 1.025 | 15.6 | 3.7 | _95da0f68-f221-409e-b18e-0c377f624e0b
1655354533 | 10033608 | 0.966 | 5.3 | 0.8 | _cbc22a88-4f35-4745-ae9d-b16e93ebbc75
1655950967 | 12869481 | 1.027 | 0 | 0.1 | _13d8680d-07ae-44d2-b609-727f70616471
1655995472 | 45262702 | 0.973 | 8.5 | 3.5 | _287ec9ea-0574-4a90-b7ac-c8464af846ab
165660815 | 17336220 | 1.013 | 1.1 | 0 | _7b2810f7-589f-42e1-996b-de88d1252103
1656717135 | 11774335 | 1.029 | 5 | 0.6 | _333e07dd-d0f2-4ffa-9499-e21067baf0c8
1656743470 | 49912189 | 0.991 | 5.6 | 1.7 | _b103eb40-ad07-4a37-95aa-3278953a465d
1656927405 | 20641443 | 1.008 | 1.1 | 0.1 | _2ff3f3c8-fbea-4fdc-972f-690ac9c20d05
1656987002 | 65909334 | 1.028 | 26 | 10.2 | _9554e4ac-ddc5-4533-8e58-a6df880f753f
1657906315 | 71821722 | 1.044 | 1.9 | 5.1 | _6d37b615-ff6a-4d97-a056-3d01f19bf3b5
1659346548 | 15991779 | 1.038 | 8 | 1.2 | _48385aeb-e123-44f7-9a9a-7d74d4c164a1
1659410099 | 44829639 | 1.03 | 5.5 | 1.1 | _1d151c8d-0bec-424d-adef-bc538030d587
1660574826 | 17517951 | 0.999 | 10.4 | 4 | _2425e1d5-aa59-4a66-86ef-e89213c4861d
1660586839 | 76907999 | 1.007 | 6.6 | 0 | _735b7c5d-cb80-44a8-86a1-bd91c0aec96a
1661221254 | 13194978 | 1.052 | 10 | 2.1 | _48e13253-c817-43a9-84cb-780f504a6e25
1661222053 | 12783843 | 0.966 | 6.1 | 1.7 | _14e3182b-5303-42d4-9e93-53245a53f228
1661437700 | 34924217 | 0.996 | 6.4 | 1.6 | _dc15e8e5-c8a7-4e76-a4ae-cc9a3782e1f1
1661658284 | 77929978 | 1.014 | 2.4 | 0 | _14ae3d63-1d12-4cb1-9554-b175c73a8d9d
1661669166 | 18580675 | 1.042 | 4.5 | 0.9 | _b0fd782b-c7e1-44fb-80a3-b62706c974ca
166183175 | 81489272 | 1.058 | 8.6 | 4 | _88e8cdb4-3916-4d45-ad95-baacccdc3fbd
1662046192 | 64000727 | 1.026 | 4 | 1.2 | _8af178a5-eac6-46dd-b60f-e0c24433bfc9
1663048989 | 65347238 | 0.998 | 10.5 | 4.5 | _77cd9aef-172d-416b-94df-ad037602000a
1663092145 | 16797378 |  |  |  | _9dd02f2b-cd30-4e39-ad80-2871bf8c535d
1663584889 | 43550999 | 1.009 | 8.4 | 0 | _2c55efd0-4737-48ed-8b9a-465192a50682
1663641124 | 14169263 | 1.018 | 0 | 0 | _42584d22-6c77-4c77-b7b6-709a3a8cc87d
1663731152 | 2017827 | 1.022 | 5.9 | 0.4 | _94598ee5-e5f3-4b43-abbf-18f3cccb6011
1664227725 | 18406898 | 1.049 | 8.2 | 0.9 | _59acaf0c-c6b1-4e58-81b4-584a8a102960
1664792730 | 91588062 | 1.014 | 3.7 | 6.1 | _18f9499c-8ef4-4ec3-b335-6180f0ad0972
1665659231 | 72509260 | 0.983 | 6.7 | 1.3 | _3369e3e8-f16e-48b0-8e0b-09049eeb1e6c
1665705853 | 10080311 | 1.017 | 10.8 | 0 | _e73809b0-a5ad-4bee-b0af-d27e1b85c2b3
1666424007 | 32751312 | 1.001 | 12.6 | 5.8 | _8c8fddef-d4d8-47be-be2c-8f96e70a3925
1666462936 | 17168117 | 1.031 | 11 | 1.4 | _701ba71e-ba83-4de9-8aaa-c5e684ccdae1
1666709613 | 13754320 | 1.035 | 2 | 1.3 | _b1ebaec7-8c68-4b68-98b4-3fed8b65b22f
1668256862 | 90694644 | 1.022 | 10.9 | 2.8 | _c176468a-4691-447b-9cc3-dfccaa042353
1668395248 | 91085223 | 1.065 | 38 | 14.7 | _039e2d43-268c-42b3-9740-b6cac4468c3f
1668425038 | 14845228 | 1.038 | 20.8 | 7.2 | _3b99a26e-d999-43c9-86ab-8f4692385ead
1668715660 | 98225080 | 1.036 | 7 | 0 | _ce5d25f3-4e5e-4414-8b56-98f645623f3a
1668811019 | 48100351 | 1.017 | 0.5 | 0.7 | _08a68c55-89d3-44a7-b33b-9ad5e10d868a
1669114507 | 87975329 | 1 | 2.1 | 0.9 | _f761f35f-c445-46ba-8f5d-6c0af5afc6f6
1669306162 | 14853613 | 1.023 | 0 | 0 | _f20da09c-c255-4b59-b810-bc2812814ae4
1669337030 | 19466030 |  |  |  | _3acbc20d-efa1-49f1-ae42-6631a5103184
1669430745 | 94997414 | 1.038 | 9.2 | 1.2 | _b42a2c1d-6568-4ae0-99ca-a74a40a48979
1670108263 | 30600717 | 1.035 | 5.4 | 0.3 | _ee3c50bb-c14a-42b6-9864-80351a1d327e
1670219246 | 11248218 | 1.009 | 12.5 | 5.6 | _5067bef8-d7f6-46fa-9379-da83e7437e11
167027552 | 61456034 | 1.002 | 6.6 | 3.1 | _c68ac116-a624-4c89-960c-4f22008ddcc1
1670299592 | 15353962 | 1.021 | 8.2 | 3.3 | _d5fa0cb5-2de1-4794-b148-1e7d30aa8cd0
1670514389 | 42710161 | 1.021 | 10 | 4.4 | _f54e6795-9633-4d8b-95a7-42be298b9e25
1670630971 | 17517951 | 0.999 | 10.4 | 4 | _d40d7176-b8e0-4a56-9e69-b8102d6df7d5
1670899102 | 65909334 | 1.028 | 4 | 3.1 | _2ca248d8-5586-4703-8d73-091f22efe95c
1671121903 | 17091372 | 1.011 | 11.3 | 1.6 | _cc8434ed-b6c7-49bb-94f5-a446fc07d97a
1671339289 | 12186846 | 1.051 | 1.4 | 1 | _62fb64f3-d328-436a-ab98-d25c631affae
1671347140 | 13544545 | 1.04 | 1 | 0.1 | _9f1ff32e-78fc-4695-acf7-7b7655115746
1671377550 | 41978748 | 1.04 | 10.3 | 1.6 | _5622861a-ec3a-4028-889b-97717f936edb
1671622235 | 89430282 | 1.017 | 0 | 0.2 | _3cbb9115-cb07-4bbd-829d-2ade2be9c041
1671980603 | 19326198 | 0.98 | 10.3 | 5.1 | _20747574-83ca-47b8-9958-1ce2f3da9511
1672657674 | 85044669 | 0.972 | 4 | 0.2 | _daf4461f-2c2e-43eb-8ad3-4b7b1a6ba0cc
1672870251 | 15353279 | 1.022 | 5.1 | 0 | _5a377aba-fb96-48c4-a63b-a2e253639361
1673596604 | 11559580 | 1.011 | 7 | 0.5 | _a12e739d-12f8-442a-b695-1b2836a19f93
167365159 | 13985114 | 1.102 | 0 | 0 | _60fe363b-e863-485f-bdb3-cfab56fbc016
1673938570 | 18195324 | 1.039 | 8.3 | 3.6 | _5d6acebc-505f-4732-9add-2faf26ff3835
1674557437 | 22107766 | 1.055 | 0 | 0.9 | _ab432cd4-2eab-4221-9e93-ccd7f225921a
1674607094 | 17556572 | 1.044 | 0 | 0 | _71a8bfa4-fb88-48df-9cca-a5e166ff5f5a
1674715015 | 76417907 |  |  |  | _596e0474-1222-4f8b-858a-bec364678f79
1674807856 | 64819937 | 0.989 | 12.2 | 1.7 | _64fb8eec-6bab-43ca-83c0-51ffb116e8d1
1675196828 | 10495653 | 1.017 | 7.7 | 0.9 | _d9518939-6b4c-4ef8-a171-59c3d3d6a380
1675401959 | 48970352 | 1.021 | 0 | 0 | _86ebf788-87e6-4fce-b244-5325e352267d
1675917638 | 13231564 |  |  |  | _0bac8950-c5f7-47e3-8309-667f7f183e86
1676062747 | 21030845 | 0.99 | 0 | 0.8 | _09a60742-6cb8-45dd-89ca-db2c17099e14
1676258005 | 12184677 | 0.978 | 0 | 0 | _913aed07-daaf-4a03-bfe7-a651fc8fcacf
1676366328 | 30600717 | 1.035 | 5.4 | 0.3 | _c4dcb85e-9bc4-4d52-9af6-49735d4838ff
1676629422 | 21391420 | 1.004 | 0 | 0.1 | _4003020c-c642-4dd6-b5e7-9fb0da58b14d
1676729080 | 14690384 | 1.024 | 6.7 | 0 | _1aecd143-fd1e-4d7f-9379-435b1c0a0514
1677106618 | 57920718 | 1.027 | 4.9 | 3.1 | _6a40117c-3464-4c22-afbb-83fa54ab978e
1677389036 | 16457947 | 0.969 | 3 | 0 | _a40c7057-8665-45c2-bcd2-793f25ed7e3b
1677684026 | 14562034 | 0.984 | 4.2 | 5.3 | _74bc53c7-21bd-46fe-86c5-4df5017b6a33
1677958649 | 72533755 | 0.998 | 11.7 | 2.3 | _fa09bff2-afc4-415f-a091-b89cb6bd9041
1678421416 | 11877249 | 1.064 | 8.6 | 7.5 | _20972dbf-a69e-49f6-b5bd-0052b96e1875
1678489593 | 30865388 | 0.985 | 9.9 | 2.5 | _3cc69eee-7025-42a4-bea8-229dc0d4d271
1678605445 | 21137380 | 0.98 | 6.6 | 0 | _e01ce927-d8b2-4f87-8d43-f45ab1d182a8
1678634131 | 15101196 | 0.991 | 5.7 | 2 | _0a381cbc-e174-4efd-9fef-2c87a7793cea
1678838707 | 18252360 | 0.961 | 0 | 0 | _b8638dd6-2617-429a-8433-4b8bfa47bbc9
1679145327 | 11504523 | 0.997 | 7.1 | 1.7 | _875745d6-fbc0-4926-8cf7-f877b944e889
1679464096 | 17898369 | 1 | 8.9 | 1.6 | _1fe9d350-7aba-45c7-951f-955c5fc88d9c
1679471042 | 20099417 | 1.017 | 3.2 | 0 | _3485eafa-c8e7-4854-a5d5-d1985f31744a
1679664623 | 18048370 | 1.008 | 9.9 | 2.4 | _8dc65400-47e5-48dc-8ad3-717c85614974
1679805403 | 10563187 | 1 | 8.2 | 3.1 | _c41a0b98-41b2-4083-a33d-33fa6397040a
1679827277 | 18357906 |  |  |  | _18e59bfc-5dbc-4b63-9684-e04c434fcab7
1679859891 | 18287167 | 1.052 | 0 | 4.3 | _4f359a73-037d-4200-ba78-f377ee635a78
1680049773 | 16524314 | 0.974 | 2.9 | 1.3 | _c8e87a95-07bd-42e7-a465-55f6639514b8
1680299088 | 84374815 | 0.997 | 7.3 | 0.5 | _17af86e9-4d24-407f-b2b2-a53582b24c3f
1680741282 | 30327129 | 0.987 | 12.8 | 2.8 | _81da5f9d-6612-44f8-8803-92701d5e0310
1681159202 | 15661069 | 0.987 | 0.8 | 0.5 | _a78c3d48-e3ca-4383-a7a6-c1a3b4bf68db
1681207439 | 14023743 | 0.98 | 0.8 | 0.1 | _70ff8631-a719-4383-8190-e1f61cff1b16
1681926518 | 77833867 | 1.04 | 5.6 | 0.8 | _2008a069-e010-47bd-bff0-a2e9e99b6e06
1682244401 | 21188673 | 1.047 | 21.9 | 0 | _228ccc67-2051-49ca-afab-7f84320b2df7
1682930774 | 49691332 | 1.027 | 12 | 0.2 | _7977e98c-5a31-4d0b-9768-b03334851a2f
1682930844 | 81180790 | 0.999 | 1.7 | 12.2 | _7cdd5aeb-04c8-4075-88d0-b1ec2b77c5e7
1683145327 | 80974476 | 0.962 | 4.4 | 1.7 | _c1aaeff9-daff-4bf3-a150-8d96d80353d5
1683347753 | 15437119 | 1.021 | 9.6 | 4.7 | _aa5228e7-9d3b-48b9-beed-ca0e52e5313d
1683367300 | 17435409 |  |  |  | _f1277861-d6d1-4b9b-8b24-d1b5928e4e16
1683469508 | 21218231 | 0.999 | 2.9 | 0.8 | _d47f3cf7-6e80-4d0b-bb63-1fe334674113
1683708933 | 13624279 | 1.019 | 13.3 | 5.8 | _5ea0fa6a-5583-4d06-9a45-32d2457c9987
1683819107 | 87836541 | 0.971 | 2.5 | 0 | _abdca21e-7fc5-4d1a-aaad-5f5649a456d0
1683952057 | 10301888 | 0.972 | 3 | 0.5 | _9c74882e-4d19-4c2e-898f-e3cb22963592
1684157351 | 48192072 | 1.03 | 0 | 0.2 | _0a118592-1af2-479d-b3b3-6de12ba860fa
1685095384 | 12595964 | 1.033 | 2.5 | 0.2 | _75b893f0-bab4-4a20-a001-8914d58fb329
1685783057 | 66464823 | 1.027 | 1.5 | 0 | _f0c47605-c915-4d8b-ad7c-c858cba01aa8
168624539 | 26033306 | 1.003 | 7.9 | 2.8 | _96054aa6-dcaa-428f-aa0d-90a6275616ec
1686333053 | 29417912 | 1.028 | 5.9 | 0 | _72d0ca50-d630-401f-bf13-dfa5f86e975a
1686521960 | 15244714 | 1.051 | 0.6 | 0 | _00d36331-4845-435f-947a-b2fd97485d0f
1686571563 | 19081353 | 1.043 | 19.3 | 0 | _23a57340-0918-4f9c-afa7-3aeb646c2cd8
1686721444 | 10771388 |  |  |  | _bf52868e-e8fc-46bc-ab6a-6bb030b39821
1686905690 | 15272391 | 1.04 | 7 | 0.5 | _ca9f67f9-9960-4aef-979e-3272a7bdaedd
1687076965 | 43585778 | 1.008 | 5.1 | 0 | _06565f93-8bad-477a-8ee9-25325138e7d9
1687393303 | 93637973 | 1.023 | 0 | 0 | _6e1eb3bb-8f57-4560-9c0e-b0929738246b
1687512774 | 93137243 | 1.006 | 12.3 | 0 | _b346f1ef-6891-4583-a128-e4157e8fffaf
1687534141 | 67123443 | 1.049 | 11.6 | 0.1 | _340db554-1ac5-42b2-a3ce-a669ae129026
1687552491 | 19964469 | 0.999 | 0.3 | 0.5 | _93a9a5ad-b26b-44c0-b5ad-0e4afee40104
1688049255 | 43978196 | 0.979 | 5.4 | 1.8 | _13e04c55-38bc-43f1-954b-b30183b3180c
1688173383 | 49593739 | 0.978 | 0.2 | 0 | _8d19ad34-a37c-4b29-9dd6-f8f5c2fd6775
1689006258 | 20080946 |  |  |  | _75c528e4-ec7c-4710-ad9f-f1fefe31b014
1689027735 | 17016706 | 0.991 | 7 | 0.8 | _a5c19adb-e4c4-4635-bfd1-195a5646e7ce
168988195 | 82950601 | 0.995 | 2.8 | 1.2 | _c8b1403d-3e36-4f90-80e6-b82612331a86
1689923374 | 99623129 | 0.994 | 5.1 | 1.1 | _dac282c0-7381-415d-9672-1c62db045999
1690046261 | 15756311 | 1.003 | 2 | 1.1 | _e9184757-e4d6-4049-9ed6-81d1dec2c7ad
169032674 | 61324749 | 1.011 | 1.6 | 0 | _8b66e52b-5169-49bf-a037-e5499054cae6
1691502839 | 60019541 | 1.011 | 5.2 | 2.8 | _8d5c7275-26c0-4201-a097-1258f86b54e9
1691898814 | 11048718 | 0.997 | 3.6 | 0 | _9e21864d-a4c5-4f6b-ab20-3b7d9dd97040
1692061349 | 12248436 |  |  |  | _24de8073-a0f7-4924-a45f-0055ec3b5cfb
1692436161 | 13339538 | 1.019 | 3.6 | 0.5 | _518d61c8-7585-4498-b14c-3ac11c7d1271
1692983197 | 15971406 | 1.068 | 8.3 | 7.5 | _9794ac85-c3db-43ca-8fb4-29cd6b2162f8
1693009604 | 80490000 | 1.004 | 9.1 | 2.6 | _d8515cd3-852b-4add-88c2-e523aefde2a1
1693323916 | 10496178 | 1.071 | 40.5 | 0 | _0c06751b-ed41-491f-99af-f06566cd6f24
1693576283 | 16839545 | 1.022 | 7.7 | 2.7 | _c05174c5-670b-4d89-9974-d8fb97d4ad47
169367832 | 63729889 | 1.016 | 4 | 0 | _2793f8b1-06fa-421a-87c1-048fd7633929
169382390 | 12890645 | 0.984 | 13.8 | 3.7 | _54e716c3-9841-4ff0-b1d3-c998564ff297
1694046891 | 72451710 |  |  |  | _c84f8cb1-bb8b-4ddb-b90c-2552ebe51c96
1694145754 | 17182976 | 0.959 | 0 | 0 | _d3bf0649-fe68-472a-b67a-f68ad8f8e183
1694477764 | 19589971 | 1.038 | 1.5 | 0 | _b7ff3bba-24d2-4889-8f45-f427c3bf96a5
1695015884 | 18565140 | 1.067 | 18.5 | 0 | _5895d6be-0412-4c1a-8aef-1414c743295f
1695473870 | 49285407 | 1.003 | 7.2 | 0 | _7ed43240-2ed5-47c7-aae3-06c9afaca397
1695687575 | 20106466 | 0.981 | 13 | 3 | _1eb5889f-27b7-47bd-912e-0bef1f3a32cd
1696041976 | 13541098 | 1.016 | 18 | 5.1 | _2da9a03f-907b-458c-b488-6072d4def36d
1696290099 | 15328519 | 1.01 | 1.5 | 0.5 | _54843c82-3481-4f21-84ab-4eaafa1b985d
1696671032 | 31946078 | 1.004 | 2.5 | 0 | _92fb50b2-513f-4b9d-800a-8692be591f05
169729196 | 13977915 | 0.998 | 0 | 0 | _eccd50dd-9fce-4461-aebc-2265550f5775
1697983829 | 21193634 | 0.936 | 0 | 0 | _c3a31acc-3de0-49ca-936e-019b2549dfbf
1698363309 | 14657226 |  |  |  | _b8095786-2014-42ea-9488-a09d4344e44d
1698508577 | 14234104 | 1.015 | 9.9 | 0.2 | _c9b46a55-52fd-46c2-a6b4-95700665465e
1698742 | 21331120 | 0.985 | 0 | 0 | _abf3b395-7529-45f3-8567-aff141f93c73
1698922760 | 49087129 | 1.039 | 9.2 | 2.6 | _a49fa98e-16b7-4b98-9353-43929a9ba745
1699463039 | 14868706 |  |  |  | _33e5e64b-3e64-4d95-96f7-61d02b7a47dd
1699838008 | 69753343 |  |  |  | _babb09f2-4d5d-4c53-954e-4ddcbe8e2ca0
1701458766 | 21233213 | 1.055 | 27.3 | 3.8 | _88dc6c3b-aed5-44a2-b80d-a2e4818f8b70
1702476192 | 14894825 | 1.012 | 6.9 | 2.6 | _bd1dee53-64c8-4e69-bb2e-10068e43d7f0
170253635 | 96099074 | 1.037 | 6.9 | 7.1 | _7b9a7bce-4ffc-4552-aa44-a367a681bd73
1702676333 | 20649645 | 1.036 | 14.3 | 4.1 | _8e7221d2-53f3-4fce-9aed-c10030fad577
1703273924 | 30005099 | 1.001 | 36.5 | 27.8 | _3136cd48-50c0-402e-b756-ac75d9c8ccb1
170348000 | 75918859 | 0.937 | 15.9 | 0 | _22f47db8-bc10-4305-8830-153325e66c33
1703646969 | 14261090 | 1.04 | 55.5 | 25.8 | _71059989-ba89-4ff6-8daa-7cb3c55240fb
1703647176 | 13845807 | 1.055 | 13.5 | 4.4 | _517cc8e7-870d-485a-99c1-4f6884d63164
1703786943 | 18191443 | 1.045 | 12.7 | 0.3 | _f77dea79-ddd2-4d90-8180-e8c0eacc4182
1703978189 | 38739591 | 0.993 | 0.7 | 0 | _e923a234-771c-4ac4-b458-5094a649fdee
1704130442 | 16663349 | 1.032 | 1.2 | 0 | _29ec664a-733f-4610-a1ad-53e21d5bbd43
1704143210 | 21137075 | 1.046 | 0.8 | 0 | _b162cbf9-91e3-4e6a-98f0-7e9b84dc838d
1705017779 | 20438899 | 1.004 | 0 | 0 | _44035b93-409d-4ac5-94b0-06a335649c7c
1705080477 | 61613875 | 1.045 | 17 | 0.3 | _dbc2ff35-11d4-47fa-833d-8039f95d5e7d
1705617528 | 14763776 | 1.004 | 7.2 | 3.4 | _406dfdc5-9275-4793-8440-412156afdafa
1706146955 | 43051461 | 0.995 | 8.5 | 5 | _1b863b5f-0451-48f9-9c40-5917dcef5dda
1706279934 | 10868835 | 0.999 | 5.6 | 0 | _cd221749-6248-48ed-9f93-c335643f3bb0
1706984842 | 80014925 | 1.032 | 5.4 | 1.2 | _8fbd2692-8d10-4d75-acf7-882e3de2bdfd
1707055013 | 40975575 | 1.044 | 9.9 | 4 | _1774af85-4276-4473-9684-9e05ee35580e
1707274506 | 13971193 | 0.999 | 4.1 | 0.4 | _bf2b5753-87bd-46ba-b80c-a61e7b3bb8e4
1707276769 | 16915543 | 1.034 | 11.7 | 3 | _87d6eae9-f875-4f24-97af-2d606d5a4c84
1707626545 | 12030405 | 1.015 | 6.2 | 6 | _ed6f3df6-7665-4878-bfcb-7cad84328a01
1707730278 | 16212752 | 0.989 | 0 | 0 | _2b53acb6-4cbf-4882-b642-c579fcd604d4
1708102572 | 15040967 | 1.03 | 0 | 0 | _c67f4553-7b9d-48a0-ac41-3d46a8604ab1
1708178174 | 87836541 | 0.971 | 2.5 | 0 | _3cd21452-29f8-4bf0-9cdd-e4a37544101f
1708362027 | 20019056 | 0.991 | 14.5 | 6 | _e6127a17-2dc3-4817-bdb7-dd9191a54b6f
170879466 | 11795360 | 1.008 | 3 | 0.7 | _756ec70d-a5d2-4f0e-80d9-63c2392d0d63
1709215825 | 60476527 | 1.026 | 6.6 | 2.1 | _c655c0da-87f0-4046-9d94-084b517b9614
1709740601 | 16218498 | 1.005 | 11 | 2.5 | _4c9c8fe8-fff1-49e9-b1dc-2d588636eb45
1709757160 | 13703312 | 1.046 | 0 | 0.4 | _5dda5b52-9b0e-481c-9f74-0a82b99996dd
1710028845 | 92971180 | 1.036 | 10.5 | 3 | _b54a8f6c-f3f1-4f27-8aa0-5af344723bb0
1710193196 | 43801828 | 0.988 | 2.5 | 0.7 | _92c7aac4-e7ce-42db-8da7-853260fa3f05
1710615033 | 22107766 | 1.055 | 0 | 0.9 | _9e825a3b-8b33-4829-8a80-f18f6fccd92b
1710617552 | 15823661 | 1.044 | 15.4 | 5.3 | _f6258b95-b033-4996-953d-56489d1ac658
1710704262 | 18445260 | 0.98 | 14.8 | 1 | _91735299-cdb3-4555-8ba6-1048cffb9a3d
1710746243 | 93271040 | 1.025 | 5.9 | 0 | _731ceaa1-5174-43ff-9de7-adcac7039d9b
1710868498 | 18697678 | 1.068 | 29.1 | 11.4 | _f7747906-a516-4367-90bb-8cfa4955474b
1711420127 | 17719010 | 0.989 | 4.6 | 0 | _9a9d20ca-3406-4d3d-ad4f-4689adf9eeb5
1711883080 | 42146028 | 0.996 | 3 | 0 | _ee28201f-6fc8-44df-9030-7e4e0b50064d
1712239940 | 15618990 | 0.991 | 8.5 | 3.3 | _03bc4b5f-19aa-42e4-b64c-459415edd978
1712352425 | 17637132 | 1.058 | 0 | 0 | _988e7044-8621-4555-b52a-803a2d29b223
1712395131 | 19607884 | 0.973 | 4 | 0 | _6f7e815e-85a7-4f1a-8c53-cd9122a198e4
1713194494 | 96824033 | 1.004 | 9.2 | 2.7 | _18e0e957-a76c-4075-bdfc-caf77834fa93
17136727 | 18344851 |  |  |  | _442e73c8-499a-4b9b-8992-1a82c3357ba1
1714767808 | 12373160 | 0.941 | 0 | 0 | _efca2d52-93fa-4601-bd1c-9b5210860ef8
1714905360 | 68854647 | 0.988 | 1.7 | 0 | _dd0a6583-672f-4809-9f73-374a670fdba8
171507260 | 19775407 | 1.066 | 41.9 | 14.7 | _6505a496-817d-4680-a1c3-4b13191d1316
1715354670 | 46029956 | 0.976 | 27.5 | 10.2 | _2e7269f4-e18f-4e6f-977c-c9d322c501aa
1715511737 | 81984774 | 1.006 | 11.2 | 0.4 | _a470764b-607d-4392-be70-8475d8d46ed0
1715869544 | 78661986 | 1.014 | 12 | 0.9 | _59bb8965-ba04-4871-8fb7-82db4cb99752
1716028455 | 19030964 | 0.961 | 5.1 | 0 | _232c04ae-9cfc-4cff-b43e-553736bf8800
171660181 | 16462119 |  |  |  | _03905333-a5f6-42e3-b111-29d508f63b17
1716767636 | 8272703 | 1.024 | 0 | 0 | _175b334c-6911-48c4-b441-345032d5b572
1716923821 | 23330241 | 1.048 | 10.5 | 1.1 | _3b537e58-aac8-4137-a7fb-56925f68317e
1717596094 | 14016917 | 1.065 | 5.4 | 0 | _df84770f-84ad-485e-a158-aa7ee0086809
1718753542 | 20130202 | 1.025 | 17.2 | 6.6 | _08e93689-58a0-4cd4-873b-47e530538acc
1718890308 | 16722160 | 1.014 | 6.3 | 0 | _0512ca20-8647-47bb-9b62-e4bbb4bdda5b
1718929357 | 16768343 | 0.968 | 11.7 | 5.4 | _40ac52eb-4f62-468b-bdae-d5290efe2aca
1719274374 | 14262119 | 1.065 | 0 | 1.5 | _238109bf-b906-433d-ab47-35628da58077
1719407461 | 39591531 | 1.014 | 4.4 | 2.4 | _abc176d5-fcc8-423b-a151-73cf14d5ee46
1719446390 | 57536851 | 1.022 | 6.4 | 0 | _3cde06b0-545d-4c98-9711-0eec32d3e455
1719674151 | 16173924 | 1.013 | 0.6 | 0 | _9ed1d0c2-8298-437e-b65f-681a5583b170
1719725006 | 14680197 | 0.994 | 0.6 | 0 | _bece999b-41b2-4531-a433-05c0d4b7224e
1719939395 | 78220936 | 1.01 | 11.6 | 3 | _71d9996b-399e-4df3-aba2-7507f8c4ec47
1719975005 | 18193446 | 0.994 | 0 | 0.4 | _aed813dd-3585-472e-9296-fbaa12d8e494
1720361390 | 76421935 | 1.042 | 12.6 | 3.8 | _c7b12dbf-c29d-43ab-b6b2-0404f484710c
1720646348 | 31577308 | 1.051 | 1 | 0 | _899abfc4-2e04-47fd-a31e-d46cf6e3499d
1720771580 | 42263245 | 1.01 | 0 | 0 | _442d681a-474c-4729-9bbd-18e1a6a62808
1720782872 | 11795360 | 1.008 | 3 | 0.7 | _8371dbd2-9de3-498d-bc53-f995b90a486e
1720809546 | 13249822 | 0.999 | 18.2 | 9.1 | _78efdcd6-e655-4269-a29a-e7973afffbdb
1720981562 | 43658886 | 1.036 | 21.1 | 9.7 | _db4dc1b5-53e0-4afc-a252-57c4e9d130c9
1721108578 | 82344924 | 1.038 | 10.8 | 8.5 | _bcaabe04-3449-43cb-a2ef-87af14e71384
1721940214 | 12101662 | 1.002 | 10.1 | 2.5 | _d723be27-5975-4531-af3e-e9e5ea83bb25
1722137369 | 12464318 | 1.026 | 8.7 | 2.4 | _21c23ec8-3b81-4bd4-afb3-e68f21f2de17
1722444604 | 18325090 | 1 | 2.4 | 0.3 | _4cce9afc-f0d7-4f23-9725-c168560803e3
1722656644 | 45299235 | 1.066 | 2.3 | 1.5 | _e92f7df1-5b18-479e-b065-a2b0fece7feb
1722931461 | 25567300 | 1.011 | 14.9 | 5.4 | _98c06376-0d47-45a5-a6fb-67233bfbf0f5
1723230809 | 39167011 | 1.015 | 15.3 | 2.1 | _70f63599-aa5d-45fe-984a-e05530367a46
172428026 | 38531149 |  |  |  | _8b4353cd-eb6b-4ef3-862b-3a536b6120ae
1724445950 | 12687352 | 1.029 | 12.6 | 4.8 | _5ffca2f6-6b22-482a-9f39-a42282d455e5
1724956897 | 19521470 |  |  |  | _66bfacc9-b40c-4932-b438-6274c6a13d96
1724964198 | 10983006 | 0.945 | 6.6 | 0.1 | _6d0d6f23-b9ab-4686-a594-29cac6564fff
1725109328 | 64212725 | 1.026 | 7.9 | 0.7 | _106bcb76-0971-4d09-a251-8cba52753e6e
1725775051 | 85966088 | 1.018 | 4.7 | 1.7 | _b79f399c-7eae-4539-9fba-8f93b3d7055c
1726170591 | 65993397 | 1.01 | 9.5 | 4.9 | _78e1154f-fd95-4e0a-a794-f28d515b72c1
1726339567 | 17797961 | 0.933 | 7 | 1.1 | _a5b9709d-37ba-487f-9ca8-5bd62e4264f4
1726479698 | 45833189 | 0.954 | 4.5 | 0.7 | _7a7eba3d-5fe0-47e0-87de-7f2038c8abfc
1726599227 | 98549963 | 1.025 | 2.6 | 3.1 | _84e8e1a2-3222-4115-beb8-b7fe8c28205d
1726828028 | 18520192 | 1.018 | 9.1 | 1.6 | _7ff0b262-4cf8-400e-9e8d-faeb0eb2f0d4
1727131782 | 74532611 | 1.01 | 6.6 | 3 | _1640e00a-7584-4c6e-a94c-2b3fa9148e80
1727146629 | 14130553 | 1.028 | 15.1 | 5.4 | _e35d954c-cd97-495d-bf0e-40d7bdadfc97
1727826468 | 30991394 | 1.014 | 11.8 | 4.6 | _96f24074-7f18-4efb-8b22-4cff027b0d60
1727857439 | 10192913 | 0.995 | 7.7 | 1.3 | _5940eab3-bbfb-4bf5-8100-03a5ce86cf17
1727859848 | 11496407 | 0.998 | 9.9 | 1.2 | _70438383-f504-4aa9-bf98-94501cea6e60
1728026306 | 31606642 | 1.015 | 6.1 | 0.5 | _d3bcafc4-73fd-4fd6-af12-482d89c46703
1728537610 | 21395592 | 1.065 | 33 | 12 | _ad00bcde-4cd2-4e07-8b40-904855090bc7
1728709469 | 64359929 | 1.015 | 7.2 | 2.5 | _79596c06-d475-45f3-b306-ed0783e47130
1728971296 | 94277426 | 1.02 | 12.2 | 5.5 | _8470c2d9-0336-46cf-b0dc-21c41a5b1b8f
1728995211 | 63482285 | 1.024 | 0 | 0 | _975de081-87fe-49a8-9469-15c1637878d0
1729186486 | 12545383 | 0.984 | 10.6 | 3 | _51c53b9a-fe1d-47ea-8b6e-e7a21aa30cf1
1729765303 | 19697967 | 1.026 | 10.3 | 2.3 | _06df084e-d624-4409-913e-c046027ce06f
1730183418 | 19636809 | 0.978 | 5.2 | 0.9 | _c3eccc8e-325e-4061-8c73-3b72bbfccb5e
1730236840 | 11145814 | 1 | 2.6 | 0 | _ba67aa41-1f0e-4c04-82f4-b561150b810a
1730474170 | 56788213 | 0.993 | 37.9 | 20.7 | _95d45442-669d-4d36-b401-fab0356c3998
1730494131 | 33054442 | 0.959 | 18.2 | 2.4 | _de9db4dc-c702-48d6-ab7a-d6d935448298
1730523469 | 98384247 | 1.023 | 7.9 | 1.6 | _2f0f0eb7-85e4-4f9a-b69e-11e6edf38816
1731149968 | 89850494 | 1.01 | 25.3 | 25.6 | _f31b56d5-d80c-4fa9-81ab-8164473c7bf0
1731185138 | 15945370 | 0.987 | 5.4 | 0 | _1e5934b4-26b0-4678-9407-286c8a70b706
1731240530 | 61387950 | 1.001 | 1.5 | 0 | _9d5f67f8-c79f-4e9c-911d-7342824b3a7a
1731274030 | 13103488 | 1.009 | 6.1 | 3.5 | _858c63e1-9c71-4a75-8440-b046052dc182
1731868150 | 51033668 | 1.016 | 9.5 | 1.7 | _64034f66-d77c-47bf-809c-83698b4a33c0
1732876181 | 21027274 | 0.984 | 4.8 | 2 | _5c98455d-6d5d-4273-ba0e-601e220de508
1733020959 | 20126788 | 0.988 | 4.5 | 0 | _acd24a32-dc0d-4b89-94fd-9f429f012f08
1734034044 | 45214302 | 1.032 | 12.5 | 1.6 | _a6853fe1-2c35-4604-85e9-92f40dab8489
1734105929 | 11787641 | 1.003 | 3 | 1 | _5eb22989-2d60-4a94-bf86-5679362301fb
1734374795 | 84272773 | 1.037 | 0.3 | 0.3 | _4c0fc17d-8e99-482c-a47d-7ae689a57611
1734819894 | 10641791 | 1.021 | 1.3 | 0 | _2a1aa2e3-21bf-4d1a-b410-2b4ae9bd0d6b
1735123731 | 36416152 | 0.98 | 6.4 | 1.9 | _1eeceef6-1d97-450d-a51b-6b2118d23fc5
173550157 | 17791653 | 1.017 | 5.3 | 0.2 | _921f813f-1632-4970-bf6f-3ac47c21d81b
1735564298 | 13981815 | 1.03 | 3.2 | 0 | _773ae7ba-ce8d-4e66-90e0-13a5e4e7c6c2
1735870266 | 15736271 | 1.037 | 2.4 | 6.4 | _fe0e3f38-5efa-4733-867b-37e4adb32e41
1736594878 | 18623169 | 0.981 | 8 | 2.6 | _020a5e51-ac52-49ad-b4d3-216d146a9936
1736730435 | 17023646 | 1.032 | 0.7 | 0 | _426bd82c-08d6-45cb-824b-7e40bd17a678
1737197893 | 16822860 | 1.047 | 7.4 | 2 | _cfc94f83-b0bf-4cd2-a525-17d258fd8287
1737204040 | 17273658 | 0.938 | 5.9 | 3.3 | _262ef6a9-09aa-43a8-a029-439242cbe5c3
1737511226 | 15311621 | 1.022 | 0 | 0 | _ffbc29fa-6d4b-4556-bbb0-dff216c1ba2e
1737751147 | 87949177 | 1.053 | 23.3 | 5.5 | _ccfb918b-4c6e-46f0-b6cd-eb1f985c5c59
1738331003 | 11135290 | 1.051 | 10.6 | 0 | _e1600430-4895-443a-a559-efd04f401d1a
1738496278 | 56868263 | 0.994 | 8.2 | 1.9 | _fbea543d-45a3-4858-8a05-61fe66aee9f4
1738827451 | 14214319 | 1.039 | 14.6 | 1.9 | _15e11c87-fd6d-49ed-8422-aa624655cc04
1738871701 | 14708666 | 1.066 | 0 | 0 | _e67ba9e4-b818-4bd5-865e-a1acee519af1
1738876858 | 21034739 | 1.005 | 5 | 2.9 | _cdd6764d-a3ce-43b8-9a5e-03e2dae1cc4b
1739106767 | 12981288 | 0.977 | 5.4 | 2.1 | _25d1f497-2c14-4ee3-b6b4-9485d5b94f7b
17393409 | 60063899 | 1.012 | 11.3 | 3.7 | _bc20f512-d7f0-4e2c-b1b5-640af5d25079
1739484024 | 11062839 | 1.032 | 8.4 | 2.6 | _e523c59a-e1c6-4bc3-821b-82dde82e3234
1739645687 | 12288689 | 1.029 | 4.5 | 1.3 | _7f7c8883-ccea-40ea-b6c4-1f174d3c2bd2
1739774781 | 16799370 | 0.995 | 5.1 | 2 | _74e8a30c-93d1-4afb-9a17-978793852d80
1739947585 | 10821865 | 0.995 | 13.9 | 0.1 | _7026d079-bd94-4cd1-aafb-ba2b016be82f
1739994954 | 53418868 | 0.971 | 5 | 0 | _08efa67f-b607-4c06-8589-e08c00b289b4
1740025863 | 93151946 |  |  |  | _7cdcf114-24e5-4581-938c-15c85889fb27
1740293034 | 18344924 | 1.026 | 5.7 | 0.7 | _f8aebe48-f29b-4f66-988c-7677b76e9b63
1741062395 | 12943893 | 1.037 | 9.4 | 1.5 | _032132a7-9c61-4593-af38-60e91b41faa9
1741102533 | 20907862 | 1.013 | 0 | 0.4 | _b86ccbcd-ad44-4474-b84b-01aab755f419
1741397446 | 14075191 |  |  |  | _5e54ff2a-9f62-4bde-9e49-154e01eafff4
174141927 | 21137380 | 0.98 | 6.6 | 0 | _d2c0915b-947a-4dbe-8416-c152e87f0c4c
174194744 | 50347616 | 1.032 | 5 | 0.9 | _a7fb6732-88da-4c92-9a7e-fbb7b731888c
1742527151 | 73867454 | 0.984 | 3.9 | 0 | _c4200fa0-3b4e-4696-b605-529f50323c2f
174292940 | 60928410 | 1.005 | 20 | 8.4 | _35c21e7d-9dc4-4189-a805-a9dfecdfa1f1
1743337803 | 78233828 | 1.003 | 0.8 | 0 | _b949c796-3b35-4f7c-9acf-c0990db2ef61
174355772 | 14260138 | 1.024 | 0.4 | 0 | _580f6ef0-8c41-4f3c-ac4b-2b0cf38660fc
1743946454 | 50491313 | 1.033 | 9.6 | 2.4 | _78d5f459-ced2-462c-9fd1-e9628f1fc84e
1744628400 | 63694693 | 0.967 | 1 | 0 | _1f63b907-fa83-40c1-9102-368343eb0f76
1744675945 | 20791511 | 1.039 | 6.2 | 4.8 | _b822216f-f90e-4652-8b46-13402711e0f3
1744854904 | 72149334 | 1.039 | 4.7 | 0.4 | _6257f4c6-3a01-4b0b-943a-8ad437eb760c
1745835001 | 19688803 | 0.998 | 9.9 | 2.6 | _7a127697-80fe-468a-af9f-229891ef9ce5
1745959502 | 20248304 | 1.017 | 10 | 3.1 | _e50a5d8e-effc-41e3-816b-728b2711df88
1746159095 | 15805707 |  |  |  | _b27ea41f-20ff-4d86-ad10-fe8d82f5b2ad
1746309693 | 14738093 | 1.029 | 0 | 1.1 | _5bd19536-854f-46f4-88e6-8edb0771ce3f
1746347610 | 14493317 | 0.989 | 4.1 | 1 | _174d74c0-b432-43a1-98ce-be1892de91c5
1746407908 | 32374471 | 0.975 | 3.5 | 0.2 | _f69907af-4625-440b-9262-d7f90e051d97
1746933456 | 20552949 | 1.029 | 6.9 | 1.8 | _b0f1ebc2-d222-4721-b172-7a53f618e57b
1747146338 | 81191866 |  |  |  | _0154a89c-bca4-4931-905d-9ef397c1425b
1747392052 | 49260278 | 1.045 | 3.1 | 0.5 | _cdc854d8-5bc4-4cd7-a83c-79efd37357b6
1747930285 | 10163394 |  |  |  | _0b706294-a355-4a5a-8175-ae989aadd0b7
17480761 | 15248731 | 1.021 | 3.5 | 0.5 | _2d7ff386-e53e-4cd9-ac01-75c68af76bbb
1748153995 | 38093750 | 0.997 | 0 | 0 | _b0fd77a8-4738-42c9-8046-10bb64768a08
174874900 | 20651194 |  |  |  | _d13842af-3151-47f7-a462-3b0416dd003a
1748943125 | 93137243 | 1.006 | 12.3 | 0 | _5785e70c-a8be-4c8f-8c39-8a2f655a9648
1749755813 | 15300877 | 1.016 | 4.1 | 0 | _f1e0e02f-ba8a-4a30-8541-5b51f328f287
1750017139 | 17131972 | 1.07 | 2.7 | 4.7 | _e3d5d99b-9b15-4d99-a1f2-d6afcd023ece
1750241805 | 40688058 | 1.01 | 0 | 0 | _134b59f0-4324-4cba-98bc-99209653a0c9
175037985 | 14586167 | 1 | 12.6 | 0 | _218ac628-610c-4fe7-957b-a390169d99b0
1750418984 | 11413864 | 0.983 | 6.2 | 1.7 | _e4ef4ae6-c6fc-4915-832d-243aa03a77a7
1750756309 | 12401093 | 1.06 | 8.2 | 0 | _80550db2-3009-4621-8e40-bfebd9dcfd6b
1751024893 | 53297716 | 0.99 | 5.2 | 0.3 | _43206be3-f6de-4282-a685-23f45754362e
1751091485 | 18630511 | 0.982 | 1.5 | 2 | _c688c511-362c-4d13-a17d-1d86dd69c42e
1751183733 | 15892913 | 0.988 | 12.9 | 0 | _4a6c0ba2-0cca-4e48-8614-923806c14d40
1751549112 | 13097666 | 1.024 | 6.6 | 1 | _783246d7-4f0f-46e4-94a6-55fb13e8e5c8
1751778082 | 58815215 | 1.07 | 101.8 | 110.9 | _2c806296-0066-488f-8df2-ba6246625702
1751789985 | 26377417 | 0.991 | 4.7 | 0.3 | _ce04b632-32f2-48fd-9050-3e33a57167b2
1751941481 | 16388563 |  |  |  | _74bd498a-d181-47b3-8d8a-699756b256ff
1752323257 | 14672926 | 0.973 | 0 | 0 | _fb19a490-a6ce-45a0-907a-d60c0356a6a8
1752377120 | 36672155 |  |  |  | _ec6f7303-2e64-4be7-b888-73d32dcae1d8
1752615972 | 80796068 |  |  |  | _519b6e02-a797-41f4-9252-d5cdadc641db
1753061752 | 13314788 | 1.02 | 4.2 | 0 | _77ea353a-4845-44b0-9506-641984ab9521
1753152613 | 15147517 | 0.967 | 6.6 | 0 | _c21eda6b-e9a9-4f57-aab4-f971875c7aff
1753552826 | 88838967 | 1.013 | 0 | 0 | _242d7c9f-9173-4e8c-96d8-6eed0c10633c
1753903462 | 17808417 | 1.028 | 9.2 | 0 | _f9ed3f9a-fe26-4104-af0a-d99953817065
1754027094 | 19409247 | 1.025 | 17 | 6.7 | _2dd8e026-cc22-4cf4-8184-86b714c24137
1754137741 | 15566374 | 1.024 | 3.3 | 2.1 | _34c63e82-bd90-4efc-8624-0b591d3fd361
1754195167 | 17245694 | 1.05 | 14.7 | 0 | _b51d60e3-b9b9-4442-9c94-889b6e26689a
1754208055 | 75490550 | 1.013 | 0 | 0 | _0f657fa3-9577-42ca-9d4d-68a27a079c7a
1754550378 | 62802639 | 0.966 | 6.6 | 0.3 | _308f94a3-763a-4212-98e1-27e14e41256e
1754643340 | 64252752 | 1.025 | 7.5 | 5 | _ae573ff8-2ae8-4499-a654-21836a25c150
1754855161 | 36096119 | 1.001 | 18.2 | 6.7 | _2325e695-2fec-490a-9baa-a103f6a46dbf
1754935290 | 11986817 | 1.03 | 10.5 | 1.4 | _597a6a87-80e9-494b-bae5-bc61a53c54d1
17558478 | 19910086 | 1.063 | 25.3 | 10.3 | _901c98dc-9e2a-4ae5-b9f6-5bffe65668bf
1755850380 | 19285747 | 1.037 | 10.6 | 2.6 | _934b7cb9-7874-4512-89e9-7929165a7e75
1756028114 | 83851596 | 1.021 | 0.9 | 0.1 | _259b6926-a092-4909-9c3c-25eff2a9a88a
1756114400 | 10016181 | 0.998 | 1 | 0 | _55375263-5df2-4dae-a412-c560f212aee3
1756415891 | 15470970 | 1.065 | 0 | 0 | _c3cd78f0-7eb4-4ad6-8d4e-b3a8ef9c923f
1756475206 | 31164370 | 0.988 | 2 | 0 | _e322c723-b70a-46f5-accf-567a64c32411
1756479476 | 13377050 | 0.982 | 8.1 | 0.6 | _93b8b4ea-e400-463e-aaf6-b613a9ee4d30
1756840045 | 19380722 |  |  |  | _86bbd28c-efcc-4b39-9781-43dbaf0a8231
1757599784 | 85562813 | 1.001 | 9.6 | 3.8 | _08cefc60-8213-43be-93e6-9bc68eebc861
1757829118 | 13066197 | 0.984 | 10.9 | 2.5 | _1dadf96e-0882-4292-b07b-0596efe7bb28
1758148093 | 18385107 | 1.003 | 15.8 | 6 | _f74aaa6c-23ec-42f9-b9a1-7987666c1546
1758186311 | 50544426 | 1.005 | 9.3 | 5 | _9736f97c-8a14-487a-83d6-a9045422bba0
1758208920 | 63146732 | 1.028 | 0 | 0 | _4eaf3656-f351-4d7b-a471-051143c834cb
1758317933 | 10197064 | 1.006 | 9.1 | 1.3 | _42593948-cea6-4b29-90da-1a0ccdadda3a
1758674299 | 19173578 |  |  |  | _c39c77a9-d7ae-4ddd-bdc4-47c232535dba
1759176862 | 16719320 |  |  |  | _5f980a03-7819-4baf-9f69-5e17c759499c
175937512 | 14649775 | 1.019 | 13 | 2.5 | _21099631-e120-41aa-a246-d05403856fe9
1759408169 | 17564632 | 1.053 | 49 | 20.8 | _22d6fbb7-0ad0-4f92-9e7b-f5b77a53fff5
1759887813 | 17794722 | 1.012 | 10 | 0 | _d02a9688-efae-471c-81ac-a2b5a4ace24b
1759944107 | 73652279 | 1.017 | 4.9 | 0.5 | _dfc890e1-6ace-4c86-adf3-4e6050a8db4b
1761139404 | 12873001 | 1.006 | 9.8 | 3.9 | _2057512b-7e5c-43c4-9e8e-345ba2a3e75b
1761505001 | 11271868 | 1.032 | 7.2 | 2 | _7519ac12-dac5-4737-969c-8d292ee41e97
1761752461 | 97295693 | 0.996 | 7.2 | 0.7 | _cb3c4390-cd15-4ff2-baed-e962151fe932
1761857677 | 72439698 | 0.991 | 9.9 | 4 | _1ac77869-470e-4846-9ab0-c83f36e91251
1762227976 | 11715846 | 1.063 | 13.9 | 3 | _ecb3957d-fd8b-4655-b728-2d06104e705d
1762372878 | 11119364 | 1.021 | 5.6 | 3.6 | _56f67354-20dd-4509-895c-5d1768d8b6c6
1762374157 | 57424956 | 1.063 | 13.2 | 2.7 | _445e66a2-e162-40d2-be47-28d95f02a8d4
176238323 | 36443844 | 0.991 | 8.4 | 2 | _53407d7f-b985-4953-8a53-e6506b2351f7
1762393361 | 49313640 | 0.992 | 1.6 | 1.6 | _0c1b0b1d-5b39-43e7-b51c-103b8d26e33c
1762425500 | 11773616 | 1.023 | 9.3 | 1.8 | _52f9d420-f856-427a-8f7a-6053a71b6c84
1762926850 | 98396911 | 1.014 | 23.9 | 9.6 | _7f1f3c25-2d59-4a85-8eec-afb0097adc91
176300412 | 5624751 | 0.992 | 6.7 | 0 | _19e902c6-6ea8-4f71-8c67-1e7d3a395f10
1763163768 | 12251462 |  |  |  | _62038609-b5c2-47f1-be51-e3bf5d98763d
17635630 | 17841595 |  |  |  | _51ca3f38-9aed-49d0-9a36-5d7a7bc9805b
1763719398 | 18348861 |  |  |  | _ec905e8c-c4e9-4c51-a4b1-fccdce83885c
1764870857 | 81518829 | 0.953 | 4.7 | 1.2 | _961b5540-b783-4969-b176-6044696ab2c4
1765097396 | 89771126 | 0.999 | 19 | 2 | _cfda7918-d1ee-4104-91e6-c10cc5dbff9c
1765178735 | 11799878 | 1.016 | 10.7 | 2.9 | _c0eea27c-cb2c-44ba-bcf1-9d77c1036ab0
17661040 | 17585333 | 1.028 | 8.7 | 3.5 | _f4e20179-bfdd-40ab-85d3-7043fb8ded44
1766301515 | 15315528 | 0.949 | 39.5 | 66.6 | _170510ea-8bc5-4876-a434-2607778c4d34
1767040260 | 82275388 | 1.046 | 1.9 | 1.3 | _ab2193e2-ed9d-49dd-8f99-e4d2f4a80f5b
1767263789 | 13325664 | 1.069 | 3.3 | 0 | _9eea8570-1c19-4f61-95db-9fef7f93aa14
1767529305 | 19183535 | 1.041 | 9.3 | 1.3 | _96240f75-4a73-4f3c-9cff-cdd07b1079f3
176753410 | 17070564 | 0.998 | 0.8 | 0 | _6259a04a-71bf-4218-8119-57c80d27ea81
1767760182 | 17089352 | 0.981 | 9.1 | 6.2 | _56e39a07-732f-402c-a3ed-f62c63b4bf71
1768214758 | 60713947 | 1.009 | 8.8 | 1.2 | _545dda9c-f708-475b-bc57-748e65b11a8a
1768283114 | 14792203 | 1.013 | 11.3 | 6.6 | _a14ef916-35b0-4c39-9067-3b599fa03fa3
1768425214 | 12872113 | 1.047 | 50 | 16.7 | _a686b24a-7610-4627-bd10-bf312d813488
1768445272 | 63146732 | 1.028 | 0 | 0 | _542781d1-5e72-4c1c-a9b8-7660ca5cc761
1769200262 | 42257945 | 0.997 | 32.8 | 1.4 | _789249b7-eff0-4101-8b4f-a981a04428aa
1769205740 | 88193668 | 0.959 | 0 | 4 | _2ec0a522-17d3-4029-a0b3-63be5f2d426b
1769266255 | 16047123 | 1.058 | 744.6 | 153.2 | _51ef0001-b2a2-4a0f-8993-9ed2c74f6cb1
176930322 | 21111840 | 0.991 | 7.6 | 1.8 | _97cbfa04-004b-4cc8-9e69-4a334e58ffec
176940369 | 13616486 | 0.952 | 7.7 | 3.7 | _58585247-bb62-4728-9933-5f21e3e18a03
1769515211 | 12205117 | 1.044 | 9.2 | 1.3 | _ffcd94a6-6a8b-4da9-aa49-1effca19f240
1772339712 | 18118239 | 0.958 | 6.2 | 1 | _b0c46207-3c04-439b-81cf-817c4a551b03
177251479 | 99374490 | 1.018 | 2.6 | 0 | _9e6d6590-39af-4963-be49-90777db2045c
1772850418 | 19779893 | 1.01 | 5.1 | 0 | _7b5e8cd8-1384-4365-8c65-52505f4aedb1
1773353755 | 72048157 | 1.048 | 4.3 | 2.2 | _68d16f0a-0ada-4078-b3fc-3ee1291152c2
1773437592 | 17190528 | 1.017 | 0 | 0 | _24068cee-ca36-4694-beed-9774e053407b
1773876717 | 93595188 | 1.019 | 5.8 | 1.5 | _6cd39add-4d17-4b16-bccb-a07b281cc3cc
1774182098 | 16130429 | 1.037 | 14.1 | 1.2 | _441577b8-bbbc-4f52-ac2f-04245f75cf93
1774320858 | 89425618 | 1.047 | 10.6 | 2.4 | _720f9781-5826-47a1-b658-c5b04ad90773
1774805474 | 22920147 | 1.008 | 11.2 | 4 | _1fb085d8-e798-492e-a29d-9bb4530d0182
1775012651 | 10054621 | 1.018 | 4 | 0 | _e6764816-39e3-450e-9605-2484e7ed283b
1776015840 | 5906580 | 1.042 | 1.3 | 0.6 | _1df38138-9cf4-42b6-9eaa-123e5c8602df
1776236093 | 12401093 | 1.06 | 12.2 | 6 | _634ccea2-85b6-499a-800c-2b055bc91721
1776239466 | 10875211 | 1 | 6.3 | 1.9 | _ca72c2e7-fb9b-4532-9d57-9544f1072714
1776378107 | 13992436 | 0.994 | 7.1 | 1.9 | _2b64c98a-a2dd-4aaa-8c77-4f5a1283cf82
1776904498 | 55458784 | 1.078 | 0 | 0 | _cba8aa28-1c64-47e4-a171-9a959c3cee0b
177695142 | 16443136 | 1.002 | 3.9 | 0 | _50f4096c-cde8-4fe6-a3c5-5d065853a6fe
1777219203 | 17335738 | 0.999 | 15.1 | 5 | _dff31d6b-d45e-43b2-86e3-5d0ddd82a855
1777381025 | 29754093 | 1.023 | 14 | 1.9 | _6936d34a-b66a-4b76-bf88-8abe159c65f9
1777400789 | 53139763 | 1.042 | 0 | 0 | _4f226713-5356-4f7a-a5fc-3425f95211c5
1777452861 | 28689600 | 1.016 | 7.1 | 1.2 | _82bbef27-a151-4f9e-8708-66a09af35b91
1777471266 | 19340254 |  |  |  | _ff1e0f2e-d4eb-4096-a0ed-a64ffde8b5c7
1777533973 | 19359196 | 0.985 | 0 | 0 | _90f546b8-04c2-401e-a9b6-ed1110c6e458
1777561501 | 15023973 | 0.995 | 6.3 | 1.2 | _88c2aa3f-9bc4-4ba1-ac2d-9915d88fb9f9
1777730450 | 50611006 | 1.025 | 6.6 | 0 | _1572a211-381b-4468-8a5d-f7a6da89581e
1778206672 | 12232175 | 1.005 | 14.9 | 0.7 | _bcb8f843-5a5a-4a26-ba5a-df89a3e99783
1778626837 | 14063337 | 1.063 | 21.8 | 6.3 | _56f3f3f8-0826-4c02-812e-e4b07fd14350
1778669820 | 12840384 | 1.009 | 1.9 | 3.7 | _4d87af3d-0d94-45a0-a2d3-b24509e95bb8
177897605 | 30280656 | 0.99 | 11.3 | 4.3 | _daaa43be-2c48-4641-ba44-c2a4c54458c2
1779288910 | 17477724 | 1.028 | 0 | 0.1 | _62a140ed-5a6d-408a-af7d-1d28b2fe149a
1779306982 | 55002209 | 1.062 | 3.5 | 0 | _0bca1909-4671-4f71-86cc-6f9d15c63b6e
1779728475 | 22813048 | 1.08 | 14.6 | 5.7 | _bcf77e3f-ac2a-42f0-9c51-dbe7a25f0c1a
1779983319 | 19671088 | 1.011 | 5 | 1.1 | _26d0d20a-62b4-413a-b95c-806873fab11b
1780138138 | 17147620 |  |  |  | _cdbfa240-5951-4f63-a86f-c2966122bd52
1780707876 | 14033685 | 1.037 | 1.6 | 0.3 | _680f2c63-1b00-4005-a5ac-c65409688426
1780717282 | 18082045 | 1.033 | 9.4 | 2.4 | _2ffc8323-b702-4693-8ffb-dfcefb14856f
178099766 | 70091179 | 1.048 | 13 | 2.4 | _4c81dc0b-c98d-4135-86d1-470f9cbdd23f
1781064513 | 44622089 | 1.031 | 0 | 0 | _9653a778-18eb-4346-b56e-d8aa0f2ef8a8
1781355901 | 48437753 | 1.006 | 4.6 | 1.5 | _05c02b34-653e-4616-a8b7-fa98af35b04f
1781415314 | 19011834 | 1.012 | 5.3 | 1.8 | _37f49733-2c4a-467b-8940-3cda564f2c7a
1781754848 | 91508878 | 1.002 | 10.9 | 4 | _33c55110-6e2f-4914-a330-6202c3c82568
1781830883 | 18169988 | 1.005 | 5.4 | 0 | _9149d6ae-009c-414e-81af-43419cfc3af7
178207991 | 16059639 | 1.042 | 12.8 | 1.4 | _c843f957-2ca2-48b4-8187-913e6962d275
1782081406 | 78330227 | 0.991 | 15.9 | 7.1 | _8e62a6d3-f152-43eb-8aa4-ffb938773cf5
1782104380 | 92971180 | 1.036 | 10.5 | 3 | _3fdcad57-a672-495e-bc91-96411f0d356e
1782212279 | 23669200 |  |  |  | _0cdbb32a-bdec-4ed0-a040-e28094d81be6
1782964298 | 84598412 | 1.023 | 0.4 | 0 | _8bf83c04-e8e4-4091-9ab8-f46235acb470
1783154897 | 10760318 | 1.031 | 4.1 | 0.1 | _81d2627e-422e-4e27-8525-cbdae915c620
178386705 | 17816887 | 1.027 | 3.8 | 2.8 | _a2fc6d9c-06c9-4b52-80f6-ac4acb8dbe4a
1784021932 | 13365579 | 0.994 | 11.6 | 6 | _d24d6102-08a3-40d0-b597-ba21540e50cd
1784209405 | 19280428 | 1.003 | 2.7 | 0.6 | _756d345f-7223-4659-9847-7a50da22bd72
1784209914 | 13050492 | 0.998 | 0 | 0 | _38662bdc-c12f-4e97-ad6a-91482d7c2ea6
1784904389 | 11504523 | 0.997 | 7.1 | 1.7 | _412da7c3-309c-4522-afa9-ecc5f3202c31
1785735447 | 21175062 | 1.075 | 2.8 | 0 | _deecf48a-472a-401a-bed8-900cb34dfa4b
1785767615 | 20294254 |  |  |  | _5f49b106-8c97-4a0f-b8a7-f3af64fef52e
1785987945 | 10957159 | 1.053 | 293.1 | 0 | _57156806-ab3a-4241-a00e-9d83d2ef482b
1786145670 | 11547287 | 1.009 | 2.5 | 0 | _9117dfb0-2f6c-4bad-81e4-4e43d32b034d
1786640475 | 22873740 | 1.016 | 0.8 | 1.8 | _b6693d26-1fb2-455e-814e-a22773620d4b
1787203185 | 60495838 | 1.053 | 11.3 | 4.6 | _2fbbf3cf-c6d9-4415-945f-a1da1ab984b9
1787678079 | 25970818 | 0.989 | 1.9 | 0 | _c16682f8-fa7f-4bd6-8657-44de69a2044b
1787887300 | 14169263 | 1.018 | 0 | 0 | _135b37bf-1dc5-423c-b606-a6ad596964a9
178803624 | 15408063 | 0.991 | 12.8 | 5.1 | _500d9fb5-7087-42bf-b8e5-748000e980cd
1788464746 | 21289940 | 1.016 | 13 | 4.2 | _fcea8efc-12f2-47de-b22a-cd8033608bc0
1788894151 | 14421764 | 1.041 | 13 | 3.3 | _8780addc-4334-42b2-b16d-031dfe39d42d
1789113860 | 10183909 | 0.994 | 11.8 | 2.5 | _08be1b49-4964-475e-9c2a-32a43fb07a6b
1789436889 | 74574262 | 0.935 | 20.2 | 33.4 | _3d9c782e-f5f5-4e9c-93a8-a51e28a84281
1789721009 | 17450730 | 1.026 | 9.3 | 4.8 | _92296c09-1cca-4feb-a26e-ff8d7aa97e57
1790396486 | 21324082 | 1.007 | 7.6 | 0 | _482809bd-8482-48d3-a50f-02c266a82aa9
1790766097 | 14503333 | 1.04 | 4.6 | 0 | _2fff5fc4-8018-43fd-995b-629e29636c36
1791258423 | 14249078 | 1.009 | 2.6 | 0 | _df041416-d118-404b-94e5-7de5b02500d2
1791944492 | 87980955 | 1.022 | 7.5 | 2 | _773db6c4-7ebf-413a-b3d3-474914450569
1791974635 | 11512880 | 0.995 | 7.3 | 1.1 | _f6eb773b-44d5-4cef-9efc-0e7f6dfff3ae
1792009560 | 19827963 | 1.016 | 11.8 | 4.7 | _cee5a882-2365-47f6-878a-e9ba35118ef2
1792894046 | 34314603 | 1.022 | 2.8 | 0.7 | _172ae9a5-6a0c-4df6-b3a7-6313a856d85a
1793731269 | 12574802 | 0.982 | 7.2 | 2.4 | _00889e36-af8e-4aa7-9f03-546a97fc5392
1794316565 | 37306712 | 1.026 | 3.2 | 4.1 | _ac5b67a6-87b3-466e-bb3b-67a5d7ae585e
1794525187 | 55008170 | 1.066 | 0.6 | 0 | _23a7cee0-6877-4b00-a5c0-074766e6e2ba
1794689452 | 20934455 | 1.013 | 2.3 | 0 | _7d2e1c04-7a96-4848-8f90-dcba8ed48cf3
1794826129 | 17747889 |  |  |  | _8e39bd5f-e235-4bfd-98ca-635e983149be
1795273812 | 29961973 | 1 | 7.1 | 4.7 | _a803c553-3624-4b4b-ba5f-519f9acd8e88
1796005752 | 13392509 |  |  |  | _02aaf5b1-6ae3-48e7-85bc-9b5c0b15e141
1796497016 | 17579824 | 1.025 | 0 | 0 | _5e3432a4-790f-404c-b1f0-bc2dc723c59b
1796520882 | 93391048 | 1.014 | 10.2 | 0.6 | _7d17546f-e8c4-4e6f-a308-2d6c80ec7dc4
179684725 | 23913113 | 1.003 | 0 | 0 | _a585c5da-785d-4c46-be4a-5d9a9cabf102
1796920539 | 16516336 | 1.011 | 6.9 | 1 | _29076d26-8556-4196-80f9-27e726e1ccb3
1797384532 | 40203179 | 0.966 | 15.6 | 4.8 | _ebb94e34-a3ee-42f9-9634-545c77e5f682
1797688601 | 38118273 |  |  |  | _4cb044b0-0d4b-4a2d-b05d-8af726bdb33f
1797941348 | 13889771 | 1.007 | 4.8 | 1.8 | _be2e76a0-f153-4932-8caf-247ab2b56fc8
1797983190 | 12612974 | 1.012 | 0.7 | 0 | _ae391526-0204-418d-82bd-66f58c34bede
1798013561 | 70546735 | 1.02 | 12.3 | 1 | _514fc95e-eadd-4ad0-b4dd-ba99f4e72cd5
1798067086 | 14995147 | 1.006 | 17.4 | 6.7 | _ca39a02d-c260-4a37-a0fd-d7505b1e83f6
1798187236 | 21146332 | 0.981 | 9.7 | 2.9 | _f6a7bde7-f6ea-4eb9-afcf-d6d8df4cf16f
1798240441 | 67013329 | 1.033 | 6.2 | 2.4 | _4d6a35aa-564f-4bf4-bf7b-5073e356e531
1798636600 | 34993566 | 0.992 | 0.6 | 0.2 | _f45d2506-f047-419b-8ec1-3c110751e092
1798670640 | 43265262 | 1.011 | 7.2 | 2 | _7c5001ae-8078-4040-bcd5-cdadd5ee8ed6
1798987129 | 35704071 | 1.023 | 49.3 | 0 | _740fcd1f-790e-4ebd-a587-2dac4cd68a58
1799037195 | 20706904 | 1 | 10.9 | 2.4 | _503ac0d4-4241-4fb4-9f3b-0364f526ddbf
1799168530 | 17252998 | 0.998 | 11.3 | 4.9 | _c2c7d55b-40fa-4f58-ab61-74c881f920bb
1799582397 | 14681017 | 0.989 | 10 | 1.4 | _a26baf0e-cbc8-4ccd-b065-845d246d502e
1799971212 | 12372081 | 1.005 | 1 | 0 | _a5ddfb00-143f-4777-abae-2a14d8f2b159
1800360932 | 57584118 | 1.011 | 1.2 | 0.2 | _2386fa23-4736-4e73-8cf6-456b0a0d6486
1801016568 | 65090678 | 0.998 | 1.1 | 0 | _ba0625d0-0ea7-4750-9862-849e3daf8db9
1801137229 | 13366070 | 0.996 | 0.4 | 0.1 | _b0f6eb6a-6161-4852-a5ad-a4b0f10f8389
1801469021 | 51605709 | 1.036 | 0 | 0 | _3d0c36f7-2cd0-41f1-bd5e-395b626bbbfc
1801660259 | 46893311 | 1.025 | 9.3 | 0.7 | _15c61f58-fe83-4406-8871-e215d0e38e05
1801782987 | 20896492 | 1.031 | 6.5 | 0 | _60e45bcf-54cf-4490-a3aa-e25a08547007
1802217913 | 88560825 | 1.029 | 3.4 | 0.1 | _72cf18ff-4186-4cb3-9e0c-ca464d437058
1802424501 | 20506484 | 1.013 | 4.4 | 1.8 | _c98fd500-a7fa-4fd1-ae65-58010328c453
180302745 | 63679993 | 1.004 | 9.7 | 2.8 | _2cc8dfc7-a017-4049-b53f-49bfef28f042
1803065064 | 16270966 | 0.969 | 2 | 0 | _7d55716e-fd64-47ce-b646-799faaade5b0
1803408938 | 59423015 | 0.997 | 4.2 | 1.2 | _f6558210-4ead-45b0-988a-366b954fbcab
1803426195 | 11012806 | 0.998 | 4.9 | 0 | _e6744caf-f6ed-43af-9148-7c9d7c239092
1803715396 | 14489940 | 1.045 | 13.5 | 3.5 | _ad0275ee-33f1-42d8-af84-004f53ef01da
1803868122 | 33523188 | 1.037 | 15 | 5.2 | _e8bacc4a-3e81-4356-9e38-a8558c6db69c
1804072534 | 11796082 | 0.986 | 9.1 | 3 | _1efbff77-f45a-48ef-bb17-185f1bd420ed
180415486 | 17929815 | 0.998 | 3.7 | 1.8 | _db866438-05fe-4495-80ec-9a5a5d5a7153
1804634404 | 94440465 | 1.023 | 6 | 2 | _ef025de2-de16-459b-bd60-91ec676e1809
1805232795 | 71821722 | 1.044 | 4.6 | 0 | _2e6f03ab-e117-4fb8-9688-d21eb04ac960
180523733 | 12822276 |  |  |  | _5aa96417-5061-4314-b9f0-1a5f570b71b0
180548306 | 15089967 | 1.042 | 6.1 | 1.4 | _5d792119-be2e-471f-853d-47010aa6b43f
1805824228 | 53125576 | 1.017 | 3.2 | 7.2 | _1326555c-6fdc-4320-8db7-b3b32870be50
1805859410 | 81086838 | 1.019 | 0 | 0 | _87b67a33-1710-426f-aed2-bc84e013042a
1806152453 | 16310463 | 1.029 | 10.7 | 2.2 | _112fb02e-73f6-4fb7-bceb-5f938ebac1e9
1806443546 | 11382425 | 1.026 | 1.2 | 0.8 | _20020796-0a90-458d-9cac-a62f019abb6b
180651722 | 38130206 |  |  |  | _4aef3b37-1ec9-4c7b-959b-3c0a1d398237
1806817278 | 13076682 | 0.987 | 7 | 1.6 | _24dba68e-78f0-4cff-89e0-e3bb2beab910
1806824507 | 15777228 | 0.966 | 12.1 | 25.9 | _a8406585-30f1-40f7-aacf-d7b77caa8b94
1808118329 | 33408819 | 1.01 | 5 | 0.3 | _7166570d-753a-4eed-8b98-46636bcb5e41
1809841587 | 18915499 | 0.983 | 42.2 | 38.6 | _8f179d80-022c-472f-a96f-697e49c104fb
180994270 | 19868298 | 1.017 | 0.5 | 0 | _84b89f75-791d-4bd7-b3be-e0b96f4d93a8
1810214382 | 12184559 | 1.015 | 6.7 | 0.6 | _ff8da0b3-a94e-42ba-9af1-7da6da13f3f8
1811199118 | 20848769 | 1.011 | 6 | 1.4 | _9c9ad687-c937-4330-86c5-21e06f895134
1811396023 | 18276880 | 0.963 | 8.1 | 2.3 | _07f56e81-5ce4-4d50-9198-4cb956e8192c
1811935742 | 96824033 | 1.004 | 9.2 | 2.7 | _0aa17d7d-2bdd-4411-bc2f-568425857ff7
1812651813 | 13104454 | 1.002 | 7 | 0.4 | _910c8e81-df6f-4fa6-8a7e-fda64b45ac0d
1812897868 | 61300279 |  |  |  | _101a73af-e582-4595-8939-ca32eb00351e
1813207090 | 83760740 | 0.968 | 4.9 | 0 | _5b809e25-528b-4cd8-9fe9-ffa92299daae
1813450481 | 15508767 | 0.964 | 0 | 0.2 | _4878cc56-8c96-4853-975f-0d05bcabb019
1814109648 | 24223045 | 1.012 | 12.4 | 2.7 | _b95b2820-6ae9-487a-9e62-9ea0daa2b324
1814433965 | 11048718 | 0.997 | 3.6 | 0 | _d4588fc2-ef5c-4ea8-8cf5-f66c85487f4c
181450598 | 14980230 | 0.975 | 5.9 | 0 | _67eab0c5-09cd-4fd4-86f2-f39fdf05b9fa
1815517985 | 29417912 | 1.028 | 5.9 | 0 | _6f70f0a8-6f25-4d84-959c-5abadec85650
18156466 | 25887152 |  |  |  | _f2bd5ada-4d4a-44ba-baaa-1a1117d962d6
1816140230 | 39031670 |  |  |  | _3f8be75c-f3d8-4905-a2ed-7e522122a290
1816314340 | 20706904 | 1 | 10.9 | 2.4 | _299c3587-0a36-46d1-96b1-6e41990ea40c
1816733328 | 96347288 | 1.02 | 1.6 | 0.4 | _9392b0d7-8af9-40ba-b917-5b065a2741e7
1816858802 | 37234433 | 0.997 | 0 | 0 | _cbb157da-e945-4d86-ae67-505f54189aa6
1817119684 | 38542186 | 0.995 | 0.3 | 0.4 | _31697534-63ee-4f55-b190-96c3e07fd813
1818034629 | 10877377 | 1.043 | 10.8 | 0 | _1ff607f9-25ac-4355-abdb-3b506ed6bc71
1818112063 | 12243432 | 1.034 | 0 | 6.1 | _b5ddce17-fc2b-4635-ac89-1fea31d6f6dd
181873876 | 97893913 | 1.012 | 0.9 | 0 | _d4bb8277-557d-4446-9358-0de09fd8ec90
181888711 | 20274943 | 1.023 | 11.3 | 4.9 | _f4d1fc45-6db2-46b1-a766-ba0a0b85ad62
1818935996 | 78279637 |  |  |  | _e84dc19a-6c69-4e4b-93f3-1cc7f153e0da
1819370791 | 68523465 | 0.993 | 12.7 | 0.6 | _b26f60eb-ecdb-438a-be13-f66639eef6d1
1819578223 | 14626156 | 1.015 | 6.8 | 1.8 | _9947ede7-faa6-461e-a9b4-c3fa0da4d44b
1820528463 | 71537112 | 1.077 | 3.8 | 3.3 | _8530da9a-4926-4895-b143-407042aa9847
1820813677 | 15267263 |  |  |  | _8a7dd924-0d1a-479f-80be-b118a7c5acb5
1821074036 | 13781693 | 0.974 | 4 | 1.9 | _7c43e17a-d992-46b7-b482-cb9b3a5fbd11
182133125 | 23380976 | 1.014 | 7.3 | 0 | _92fa0f5e-b28d-40c9-a1c7-7e40ec02e2a6
1821560114 | 12930041 | 1.051 | 19.4 | 6.5 | _68117e83-724d-4152-ad53-947a26b85460
1821604583 | 19691155 | 1.041 | 6.7 | 0.9 | _28d6690c-cae1-4454-9f5f-4d8c12e63a79
1821757140 | 15504232 |  |  |  | _47115bd7-d3b8-49e4-bb19-608a8233ffe7
1821771789 | 10718019 |  |  |  | _0270ad1c-2c82-4ea4-acde-16baa627e8b7
1821975581 | 75918859 | 0.937 | 15.9 | 0 | _5c76819c-da78-4ba2-b682-578aae56e23d
1822370653 | 12656187 | 1.013 | 10.5 | 1.6 | _b5c537b8-93b4-4348-a1de-aa2b2abc5ca4
1822947359 | 15461872 |  |  |  | _ff4d8f62-5d8c-48fb-9dae-efcb7dccdba2
1823146685 | 63832997 | 1.005 | 13.3 | 0.2 | _6803a6c6-f170-45ab-80ec-bfc6cc4e562f
1823266857 | 19573251 | 1.033 | 19.5 | 8 | _27a10dce-9025-4f1d-aeb0-a233be57e076
1823401871 | 19081353 | 1.043 | 42.3 | 11.5 | _c687d7eb-fdeb-4496-9d46-95c95656383e
1823614997 | 10590899 | 1.053 | 21.6 | 5.9 | _d3d392dc-6da5-45c5-bd4d-7e1d1b86cbbf
1823659394 | 13372051 | 1.001 | 4.4 | 0.9 | _db5cb992-9251-4389-8803-79c7cbff2d9a
1823698519 | 20835358 | 0.97 | 1 | 0.3 | _69e52c51-f152-43e1-bb97-93e47de21609
1823698591 | 58111761 | 0.932 | 0 | 0 | _98ae7f81-34f8-4a0f-84fb-352f3e88bd8b
1824001381 | 20791168 | 1.017 | 12.6 | 3.4 | _8011d3b7-4d1f-4db1-9aa2-d5c00b2bbc79
1824092068 | 17130645 | 1.011 | 0.6 | 0.7 | _52ebd254-0757-4350-ac8a-13f8a6accac7
1824157311 | 18288648 | 1.033 | 7.3 | 1 | _8ecf2922-f89e-4ca0-9996-4ce1eeb7de21
1824383931 | 16309985 | 0.996 | 4.4 | 1.3 | _e5a10a32-9f05-45db-9785-181ef6b327fe
1824866625 | 26135706 | 0.964 | 11.8 | 1 | _3126d433-0ee0-4c0a-a68d-e930a272dd04
1825412355 | 30991394 | 1.014 | 11.8 | 4.6 | _f3b42fd8-0295-487b-af45-a220c87daa6c
1825415120 | 53093656 | 1.016 | 7.5 | 3.5 | _f82da34a-2d01-4af3-a67e-5881c6598c7a
1825524427 | 66783384 |  |  |  | _88e7f36e-1166-4067-a031-4ecd7bf6381e
1825794594 | 18048370 | 1.008 | 9.9 | 2.4 | _fc35bfb9-d986-4013-b4b6-e57b52756ad1
1826090667 | 47839775 | 0.992 | 14.9 | 5.3 | _d07272b2-a1f0-4c11-b453-e5b35a070b57
1826223596 | 96344036 | 1 | 9 | 0.4 | _a93ca678-b827-4da9-8b5d-c849df6796ab
1826657201 | 12372081 | 1.013 | 3.2 | 2.9 | _92bc91b7-ba54-4ab8-87f2-69917b6b665c
1826762335 | 14552231 | 1.038 | 2.8 | 0 | _e9ef5b8f-1c1d-4368-a672-66ade34462e7
1826984369 | 97868497 | 1.02 | 1.4 | 0 | _b9366a12-9e04-4a90-86b0-52780d10e9cf
1827692991 | 15529679 |  |  |  | _5a74c2a2-6f56-48e7-ad96-2907b68ada71
1827812071 | 13374127 | 1.004 | 1.9 | 0 | _b9d0e493-7137-4bec-b203-becadd9ab6a2
1827859116 | 73208756 | 1.005 | 12.5 | 2.7 | _9886e37c-a22d-4fa7-a5e9-061d8026f129
1828337721 | 91605045 | 1.017 | 0 | 0 | _9e1820ea-ecbd-4937-9e1e-830657c35da4
1828640208 | 36623925 | 0.989 | 0.9 | 0.9 | _7d17dc9e-4f1f-493b-a7c4-073c525c440d
1828802079 | 40012346 | 1.036 | 7.4 | 1.7 | _0c84797f-9f98-4837-92c2-a7799218c949
1828968024 | 19351292 | 1.028 | 5.1 | 5.5 | _e09a97ad-b541-44db-96fa-d480ca91dac9
1829122724 | 70091179 | 1.048 | 10 | 2.4 | _6d6b4832-d6bd-4c41-804c-b19016f1c4e9
1829357617 | 17058487 | 1.051 | 37 | 16.4 | _d7998446-e925-442f-a611-30da98a788b7
1829520059 | 14334496 | 1.027 | 0.5 | 0 | _20229557-da99-4e47-bc81-2b00ee6d64da
1829554109 | 16542252 | 1.003 | 9.7 | 5.6 | _2c88a55c-6e61-47a7-b909-d2df78420132
1829827778 | 63053417 | 1.014 | 12 | 5.1 | _c87a9a70-8184-4799-bdea-4d7ce6a0ee5b
18299182 | 19568391 | 0.935 | 0 | 0 | _e09366dc-84db-4321-8384-0f0f7c1138e1
1829992228 | 72533755 | 0.998 | 11.7 | 2.3 | _1cf6927e-a847-4f5b-ae09-5bdb0dd673e4
1830560034 | 20268982 | 0.952 | 3.2 | 0 | _73defb45-eb94-4d9c-a337-dfc2b0d52dff
1830809131 | 9243546 | 1.055 | 23.2 | 8.7 | _fb357f05-df3b-47a4-95bc-9cb89337ecd4
1830869266 | 18218629 | 0.969 | 6.4 | 4.6 | _2ed0d087-3b92-4f70-813b-c8f654bf3875
1831138371 | 91497175 | 1.031 | 12.9 | 0.2 | _c5496a00-2d8e-4f3e-8357-5848e38d272d
1831557685 | 20195615 |  |  |  | _c0314b4f-788f-44a2-b7ab-7deb3db558e1
1831696626 | 99614447 | 0.963 | 6.8 | 1.2 | _bde85aab-d090-4ebf-91b2-003ac49b7366
1831999286 | 57266916 | 0.988 | 9.2 | 1.9 | _d41f6272-e3a3-46c8-aa4d-5e619e084c8c
183308646 | 10850669 |  |  |  | _aa170fa2-c372-4453-a789-ca4fee2b7e26
1833743864 | 71163811 | 1.022 | 9.9 | 1.7 | _486fb4d9-4afb-4309-940e-c96935067ce8
1833756535 | 17681484 | 0.972 | 9.6 | 2.3 | _25610738-db33-4c00-a1ed-1866f07afa29
1833768084 | 12402228 | 0.981 | 11.9 | 0.9 | _9a9634e9-7bc2-4416-9388-fa3d6b2b08b5
1834228301 | 78114218 | 0.964 | 6.8 | 1 | _c5651e85-49ba-4660-8e41-344b9061ba0f
1834527628 | 21844708 | 1.02 | 3.9 | 0.8 | _be9e2857-5aaf-45c1-8373-9ec2b01d6571
1834772073 | 10532912 | 1.017 | 5.2 | 0 | _b27e02f7-bb37-4a36-b181-a72f7dea16f5
1835164081 | 13257779 |  |  |  | _534187a0-bb13-455d-983c-68c31486d03b
1835459632 | 12871556 | 1.027 | 7.1 | 9.6 | _6aad5f45-e591-440b-9ed4-05ffcf1c98a4
1835824843 | 17168117 | 1.031 | 11 | 1.4 | _707cb577-0473-4ae2-9491-19baea758f25
1835868811 | 13777787 | 1.006 | 16 | 4 | _f9c37c35-798c-4d11-bc8b-50c3af19b114
183630412 | 65456896 | 1.042 | 12.9 | 2.3 | _a47e7fee-cd96-40bf-87e6-e81d368f5462
1836755570 | 16511490 | 1.028 | 0 | 0 | _dd04211c-e55d-4559-b160-44cc136ffc28
1837260271 | 15546614 | 0.996 | 4.5 | 0.9 | _6d6f7541-f5b6-46c0-ab43-3eb4c4466318
1837363568 | 19226168 |  |  |  | _12e7f98d-d195-4643-95b7-759493d13041
1837550272 | 56976890 | 1.017 | 4 | 1.6 | _5c98bd94-d52d-4dad-8f5f-003895ca01c9
1837598440 | 75581146 | 1.019 | 0 | 0.2 | _a0d80fc0-b046-4417-8b73-421514559b31
1838056377 | 37179251 | 1.051 | 1.4 | 0.1 | _2accdc75-e613-4a08-b320-cb73a1085728
1838278257 | 18877312 | 0.968 | 8.4 | 2.4 | _d1039958-1a83-42b8-8826-7222ba3ae15e
1838615925 | 17971208 |  |  |  | _2744dfee-420a-44c1-8226-dc2589af0e08
1838760550 | 15506478 | 0.985 | 0 | 0 | _a1a7590d-4c5d-4e3e-95c0-5173f38a1c7a
1838782588 | 89430694 |  |  |  | _bb9153c6-cc21-480a-b186-290d3d5f2338
1838830863 | 72205716 | 1.016 | 3.8 | 3.7 | _bc0ef036-8a5d-401f-9b25-901bdbc6721c
1839743426 | 91228718 |  |  |  | _80a13ef6-d757-4657-a1ce-d37722db7486
1839821833 | 15263043 | 1.007 | 10.7 | 1.3 | _9d3c7398-9617-44dc-81e7-ea0e5927237c
1839844639 | 12412219 | 1.045 | 0 | 0 | _a5a1c6ba-8a69-46f7-a421-929dd843793f
1840066683 | 19797862 | 1.006 | 0 | 0.1 | _9da9fdb7-5394-426d-b4bb-e68e2087e459
1840604889 | 11135290 |  |  |  | _3c8ecca0-f673-4c33-a00b-1f9926d44356
1840840903 | 10437038 | 1.016 | 8.6 | 1.7 | _2e0bdacc-e12f-4dc0-bc18-756b90ae4e18
1841866935 | 44819485 | 1.022 | 7.5 | 0 | _47fa2355-5bf4-4690-9f4a-efd3966f566a
1842400149 | 82182365 | 1.01 | 8 | 2.4 | _5db95617-c619-418b-98a5-314df1b7ecf4
1842409043 | 38093750 |  |  |  | _f861a99c-8ef7-45b9-91e9-1fc74bd4107c
184273193 | 13832458 |  |  |  | _fc4af76f-3bcb-433e-8db7-5b0001e7bdb1
1842948909 | 18972204 | 0.993 | 9.5 | 2.6 | _f793955f-6ec4-43f5-9643-f0e2f31db3b4
1842986195 | 14283799 | 0.986 | 0 | 0 | _3ab26f78-9fe3-4a3f-a015-cc82f15afe75
1842990650 | 10810691 | 1.042 | 0 | 0 | _f8e6f354-a1c3-43ea-b3eb-24c367028b86
1843372551 | 10738657 | 1.009 | 18.9 | 6.8 | _6fb94030-1bfc-40c7-b206-6056aa3eb1a6
1843536130 | 19280428 | 1.003 | 2.7 | 0.6 | _ba606928-65ea-460a-b930-bbb10b625c49
1843915148 | 40688058 | 1.016 | 9.4 | 4.4 | _572968df-b666-4f59-adc0-ed775eef01a2
1845240234 | 11911379 | 1.002 | 8.2 | 2.1 | _ac4ebcbd-2c04-4276-8ca8-dca0649e6489
1845488287 | 61250836 | 1.044 | 3 | 0.1 | _6a0ed5d8-1337-48f5-b6f6-39ddcf2f1d10
1845642465 | 40863890 | 1.041 | 13.6 | 0.1 | _6826d98a-cf96-496f-9d43-dd6466ff7a11
1845902736 | 99121137 | 1.026 | 12 | 5.8 | _185d52a2-d8de-4538-b194-86bb66c354db
1845959966 | 19370117 | 1.033 | 0 | 0.2 | _f80a9ba2-343e-4bc1-b88f-8c3f580141c3
1846151322 | 14006625 | 1.015 | 13.2 | 2 | _9c27b6fc-a665-45fb-a90b-b06cce7abf4a
1846467996 | 21088085 | 1.018 | 9.9 | 2.6 | _90d9db0e-707f-4980-8964-5cd287857899
1847520375 | 14280048 | 1.064 | 34.1 | 10.5 | _b880cf16-9f2b-42f3-924a-d4ec9c6eeb8d
1847962232 | 14265948 | 0.997 | 14 | 4.3 | _517ef7bd-1abf-4047-96d1-7e7a56a87a10
1848141794 | 11055082 | 1.025 | 0.8 | 0.2 | _440b5644-731e-4925-b957-6f2bfe36fbc8
1848216062 | 11090034 | 1.049 | 1 | 0 | _59f642eb-325c-4959-8874-a9e04bbb27ea
1848459115 | 93247879 | 0.917 | 0 | 3.2 | _6779d6ef-cd78-471c-aeef-de8889d4d76a
1848498763 | 92038323 | 1.02 | 9.8 | 3.5 | _dd6dc13c-24b5-4c6f-9a93-8c3757b2bb69
1848567521 | 19872525 |  |  |  | _bd7b1ec2-eb06-4516-b629-820ea87b233d
184881555 | 13736990 | 1.067 | 28.9 | 10.5 | _2f9826c5-905b-4e11-8c10-f7bf7ad4c484
1848876469 | 35952507 | 1.013 | 0 | 0 | _04db5ede-b6ee-4a55-bbe8-970c801b34e1
18490974 | 20224948 | 0.998 | 8 | 0.2 | _e1ba40a8-1285-4bfd-8292-30f63dbf6bd9
1850199756 | 16548526 | 0.992 | 5.2 | 1.7 | _d3b0d192-15ff-4c5e-ae11-9824b5b4c8a2
1850994480 | 14649775 | 1.019 | 13 | 2.5 | _0837d34c-53d3-4bd6-9d0c-ce19c8e52a32
1851178300 | 43585778 | 1.008 | 5.1 | 0 | _606c2427-8b1a-4450-bcfe-ed1424696ec6
1851520642 | 41846217 | 1.021 | 4.6 | 0.3 | _8b4693aa-fb9e-4235-bea3-7b781360f79f
1852420948 | 11564619 | 1.031 | 9.2 | 2.5 | _517bdcc6-d794-43a7-8e24-5355541f3bff
1852524462 | 17993685 | 0.991 | 10.6 | 5 | _0d3e23cf-d2a3-433a-b3c0-876c1994b118
1852788422 | 95370278 | 1.024 | 0.6 | 0.2 | _14391975-df96-4a82-a9b8-9e9144769d08
1853203784 | 15678112 | 1.072 | 3.4 | 0.6 | _21d1d98c-b0ee-4893-98c3-50a786eb5ed9
185338275 | 17843000 | 0.995 | 7.5 | 1 | _bd0e2f64-2c9b-4f5f-90ba-718f6dc56931
1853670025 | 99978169 | 1.067 | 15.2 | 1.3 | _9d474a2e-3c9b-450c-a7de-6088a6589b4e
1854491421 | 97261859 | 0.982 | 5.9 | 1 | _404c2e1a-61a5-4d03-8427-476e45a856ec
1854860256 | 13040338 | 1.005 | 6.5 | 1.5 | _b5b835f6-740b-485d-b9ff-ff375edc2d45
1855602846 | 14752035 | 0.986 | 11.1 | 4 | _807693fd-14f1-4c88-8e3a-939bfc0901f6
1855640960 | 10044993 | 1.021 | 0 | 0 | _486485ee-aed9-4888-9cef-68de65277294
1855744660 | 18923921 | 1.026 | 6.5 | 2.4 | _3e1eb5c7-041d-4b2a-b587-20c3b4f2115c
1856401124 | 37833395 | 1.056 | 9.6 | 4 | _92f7985c-5c7f-4b87-9530-f387a3c1532b
1856679961 | 69909209 | 1.015 | 5.3 | 2.5 | _ed677a41-06ee-433b-86f0-a84f1ac406ed
1857496544 | 65199904 | 1.014 | 10.1 | 1.3 | _718e3482-f5a6-41b8-a44d-f323042a58c0
1857574066 | 13372051 | 1.002 | 0 | 0 | _ac05eae6-d3b8-4013-a66d-e07082865da9
1858157523 | 18790844 | 1.01 | 2.5 | 2.6 | _8d89283a-83cf-43f8-8634-b298d5fd64d4
1858599206 | 56976890 | 1.017 | 4 | 1.6 | _a1302042-d51c-4258-af87-67b9c9f2eea5
1858658862 | 16953356 | 0.981 | 0 | 0.1 | _56dab930-8980-4623-98db-7acd255ad8d7
1858834371 | 12851222 |  |  |  | _d559700f-f65c-47e8-8ae6-3f24d5034dc7
1859392167 | 12243432 |  |  |  | _90e5ce15-9844-4cc4-bc31-1544842c9759
1859855241 | 69911229 | 0.972 | 8 | 3.6 | _4cb80c8d-f9e3-47f1-974b-ea6414e15087
1859875575 | 20019056 | 0.991 | 14.5 | 6 | _36870a74-bbef-4803-93b7-89090807039b
186015661 | 11666796 | 0.99 | 0 | 5.8 | _bc7175c4-a55e-4714-8aed-4bf1d1a3849a
1860684367 | 96445137 | 1.049 | 42.2 | 0 | _7d74a51c-822e-4a5b-912d-2e890ed38cd1
1860698398 | 77207789 | 1.005 | 4.4 | 1.6 | _3a9178d3-34ea-46c6-8f2e-a69ee35be6fb
1860976811 | 10163394 | 0.996 | 0 | 0 | _472e7490-f281-433a-89a6-5b75d6ef8040
1861311080 | 14708666 | 1.066 | 0 | 0 | _0a596048-85ae-43d7-916a-f0de05527962
1861672684 | 53807134 | 0.985 | 4.2 | 2 | _a1a394db-8ce4-44fe-b3b2-d21a71a5ad72
1862171661 | 18487487 | 0.982 | 8.9 | 1.2 | _1ab96081-3577-4c41-8b61-219417051d35
1862321373 | 54310971 |  |  |  | _409e79a1-f9a7-4d9a-9b29-87d7800bcb1f
1862751419 | 17888327 | 1.024 | 5.4 | 0 | _d29f7442-8858-4d04-a0ed-436f325efe8e
1862845734 | 78821541 | 0.982 | 3.1 | 0.6 | _fdba44fd-4a5a-4c10-ba45-dd93305f7f20
1863055006 | 32253111 | 1.049 | 7.6 | 0.7 | _ca0728ac-e90b-400e-8d65-94a08ec5ca1c
1863141393 | 20090827 | 0.997 | 1 | 1 | _796f19b5-ce81-4a86-91ff-91e1557bb284
1863389561 | 14790978 | 1.02 | 2 | 2 | _f78c1e47-21ed-4e0c-8ca1-3193a30c5e74
1863445138 | 18070228 | 1.037 | 3.4 | 0 | _27a2c948-b184-4f13-8381-7dcfaf3c10e2
1863915322 | 66448149 | 1.032 | 10.1 | 1.8 | _e8018b8c-f3d5-452e-ba5e-259aa7b10128
1863954653 | 19991599 | 1.026 | 8.3 | 3.8 | _f1ef514b-ebd6-4849-942a-01b241c9d8e1
1864463624 | 55458784 | 1.072 | 3 | 0 | _2b65c92e-c0a8-4f85-8193-f28377e44350
186531079 | 20806860 | 1.054 | 36.6 | 17 | _95d9f979-ffad-4919-899c-ac1b92e997b8
1865727590 | 92450302 | 1.03 | 3.3 | 1.8 | _47915c42-3537-4a19-9db0-16246e89c721
186592498 | 13279045 | 1.043 | 15 | 3.4 | _14e9d4f8-50c2-4d28-b3a7-7cbd3d251502
1866260764 | 32444241 | 1.003 | 0.8 | 0.2 | _b2b5fb8a-f066-4e6b-8785-a504e767697a
1866944419 | 85954513 | 1.053 | 16.6 | 7.8 | _e7401cca-6531-4ef1-8552-55af42dbb8cf
1867238054 | 32724515 | 1.066 | 41.6 | 5.6 | _f41bd8bd-13eb-40bb-a09e-e17c08a6a5b5
1867420151 | 15666720 | 1.005 | 0.7 | 0 | _42f2388a-4981-4c14-866d-ec7f0cd75b0b
186793777 | 12220399 |  |  |  | _0d4f06ea-ae94-42ee-9cbf-0917d2e6a751
1868219119 | 51008714 | 1.035 | 6 | 0 | _b04ec0a7-7723-4ccd-b306-5b4b4b3658ce
1868428899 | 17606099 | 1.046 | 6.2 | 1.8 | _0f8e55f4-bdf2-489f-9265-38d599b9ddcc
1868517226 | 10943341 | 1.005 | 10.8 | 1.6 | _90103574-dc04-4eb8-bb33-c9caa3a34100
1869365094 | 16690961 | 1.041 | 1.7 | 3.8 | _c4f45b20-9e20-4fbe-a8c2-82aecb1a0d8a
1869400116 | 10197064 | 1.006 | 9.1 | 1.3 | _28d3ec83-0699-446d-a9ab-1859ec83341d
1869437905 | 17847871 | 1.057 | 5.2 | 0 | _99c63e59-3de1-44d2-8ad3-d47609ef36ce
1869879298 | 92450302 | 1.03 | 3.3 | 1.8 | _5760a44c-0f1b-4a8f-b40b-c095ce47b5e8
1870413381 | 21188673 | 1.066 | 31.6 | 1.6 | _04c52d90-6a1b-4376-b70e-ecec7f81b3d1
1870452261 | 14061399 |  |  |  | _9d3096cb-903b-4d10-bd19-f6ee45998f5b
1870942905 | 17616781 | 1.035 | 10.4 | 3.5 | _13c0af94-83e9-4c9d-9951-f085fafbc09d
1871458008 | 65421993 | 1.037 | 10 | 3.1 | _9593c808-b875-4a5f-b38e-cb4043f63881
1871484294 | 55140950 | 1.067 | 640.4 | 419.2 | _4706047e-bb9b-4274-b742-3f166e7939bb
1872155082 | 34993566 | 0.992 | 0.6 | 0.2 | _9b1129e6-8e6e-43c9-91d3-682acfdbac94
1872236353 | 14730392 | 1.052 | 11.8 | 2.5 | _49ddf231-3cb6-4286-a106-cc692c3beca1
1872333425 | 43679875 | 1.014 | 12.1 | 2.6 | _ae60220d-39fa-4bc3-bd57-28d728efb99a
1872529318 | 21195986 | 1.007 | 9.8 | 2.6 | _82f46cc3-8966-45cf-8eb3-841ebd53623f
1872650469 | 75126572 | 1.033 | 4.8 | 0.8 | _37069248-bcb8-49f0-a2ac-5e9a3dff4d30
1872898012 | 87119934 | 0.989 | 7.2 | 2 | _2a3d79d4-2b43-46dd-9fb6-e8730a519a64
1873055584 | 12681604 | 1.049 | 17 | 0 | _973e57da-228d-4add-a2e8-56952ed9a613
1873752619 | 57617128 | 1.027 | 0.1 | 0 | _4d94d434-6d95-4aae-8c5d-8907430db65c
1873977150 | 67180612 | 0.991 | 12.2 | 1.5 | _8c936b4c-2e74-457c-81dc-ff17849ca0d3
1874150738 | 19931107 | 1.006 | 0.6 | 0.2 | _0b8a9219-86d4-42f2-9468-33c7eac16e9f
1874332829 | 19230529 |  |  |  | _33b07fed-6adf-44e9-ad61-c57bc8fcb354
1874887243 | 85954513 |  |  |  | _69c23bb6-df87-4fa7-91eb-583305a294f7
1875181220 | 55731862 | 1.022 | 4.8 | 0.1 | _ea062eee-c5a6-4a98-8fd8-2d3ddb22176d
1875343830 | 20491731 | 1.006 | 2.7 | 0 | _71955215-9dd3-4f3f-8dd7-17f61401c770
1875486678 | 19380722 |  |  |  | _1b7e6f85-8188-4488-be5d-124af2de1f3f
1876126759 | 54597647 | 1.013 | 11.7 | 1.5 | _5c6c222e-f3e9-4d5d-82b6-cde4179d5b7a
1877487941 | 93041075 | 1.007 | 0 | 0 | _eb20e442-514e-48bf-baea-aac80782c177
1877514011 | 10392481 | 1.001 | 12.5 | 4.4 | _b56b63ec-a88e-4862-a8d4-7be5cbdfe141
1877746265 | 14783046 | 1.011 | 0 | 0 | _9a973b9a-b497-41e8-8c96-d1ecd947b462
1877972884 | 13327883 | 0.98 | 5.3 | 1.8 | _933734df-1b4e-420f-9185-aefe3b2b64fb
1877980358 | 18630511 | 0.982 | 1.5 | 2 | _4cbd0af4-dc78-4c23-a2ec-29758b11ca28
1878376518 | 15618990 | 0.991 | 8.5 | 3.3 | _e2875ff7-c48d-402a-829f-4a7180d14d41
1878467401 | 15089164 | 1.058 | 31.2 | 12.3 | _57d2bfb1-c430-48e7-9981-216d203a555c
1878786960 | 76907999 | 1.007 | 6.6 | 0 | _e38dfe99-16cf-43bb-b9bd-62248005df3d
1879037601 | 11047360 | 0.971 | 7 | 0.2 | _cebdfcc1-4ee5-4652-a0ce-8d84a55264c1
1879652703 | 90795963 | 1.033 | 10 | 7 | _776a5728-921f-4ae3-85fa-c30d0f8d0d3e
1879929621 | 15179165 | 1.009 | 6.6 | 1.3 | _01612d94-908d-4644-8176-ee4752cd22e9
1881460800 | 15773794 | 0.997 | 9 | 4.3 | _8a9321fb-f065-4183-84fe-6622eb8f6bbf
1881512253 | 25681910 | 1.006 | 0 | 0.2 | _85a56fda-4f54-4357-b9a9-622e9cee2ede
188156280 | 17432856 | 1.033 | 18.2 | 3 | _00597871-e3b9-4b5f-82a2-e479230ce381
188157291 | 30005099 | 1.001 | 36.5 | 27.8 | _427270d3-fb0e-4a95-a94d-e30e4a87f819
1882637883 | 16574508 | 0.997 | 0 | 1.6 | _b31057ce-9fc2-4890-b90a-b36a6e457b24
1882663708 | 85954513 | 1.053 | 22.2 | 9.1 | _546fe1bc-d9a4-4e0c-8b28-ea3eaa897409
1883131138 | 31549613 | 1.017 | 6 | 1.9 | _296897c9-a838-47f6-8022-cd49df609538
1883268060 | 15745537 | 1.028 | 46.9 | 31.6 | _6c0f23c6-9e74-491e-bf44-0ace51bf5178
1883337574 | 13678168 | 0.987 | 8 | 3.3 | _6b7ac0c1-9f8f-482d-8a73-5d772b4afdbe
1883635360 | 56942174 | 1.023 | 6.3 | 0.7 | _8bcfc91d-bbb7-4950-8984-8d721c724901
1883963209 | 20734127 | 1.032 | 6.7 | 1.9 | _eeab0a0c-5b8d-43fd-af8c-bf3912fe922c
1883979539 | 18150652 | 1.013 | 1.5 | 0.7 | _5d826133-23fd-4aa8-be98-8f069a31b8c2
1884968344 | 19366793 | 1.027 | 11 | 0.3 | _9127de0a-13f6-4d74-bedf-bda309887135
1885421957 | 66182839 | 1.072 | 0 | 0 | _10776a0f-d994-488f-a78c-a58780f65483
1885428855 | 23980210 | 0.99 | 3.7 | 0 | _6822d795-55c4-4d50-a4be-a4ccdb05f112
1885520190 | 61120762 | 1.026 | 0 | 0 | _ce9c354d-2ea3-47cb-8239-804be22e83b4
1885521698 | 92110108 | 1.027 | 8.2 | 0.8 | _6b6deb6a-0f32-4b32-9177-7721445acbd1
1885641836 | 71709555 | 1.039 | 75.9 | 22.7 | _9a8f9c3c-412b-47b3-a22d-67da66b87783
1885713222 | 10090896 | 1.048 | 7.9 | 0 | _42d82ef8-6c20-4e66-97c5-f8715cc29f87
1885741602 | 67236299 |  |  |  | _805910b4-dba6-4f36-b740-169363ba56cc
1886072344 | 36255505 | 1.052 | 28.7 | 13.3 | _3e7df450-3137-4cc6-a6ab-c0d22a638ea0
1886114539 | 91003741 | 0.999 | 5.8 | 1.2 | _9ecc06ce-2bc5-4b5a-bd98-321ff5ffc1c6
1886218574 | 18365801 |  |  |  | _c571b95f-6ef6-4ea0-9db8-5a5123857a62
1886551074 | 10307061 | 1.015 | 9.7 | 5.9 | _74d7659f-fb84-420d-b81b-ed99240979c3
1886965557 | 17681484 | 0.972 | 9.6 | 2.3 | _c0cdf721-3e1f-49b7-89fe-2031ee1b8f15
1886965969 | 21456175 |  |  |  | _52fc6915-ce56-4f97-a41f-8f3dd33881eb
1887037100 | 20733651 | 1.012 | 0 | 0 | _2ac32af2-87e5-4da4-a53b-8c577eab0e66
1887163811 | 15543584 | 1.005 | 17 | 13.2 | _95e70c5a-bc17-4eb1-b703-c63b7f474356
1887176905 | 16604525 | 1.022 | 0.1 | 0 | _44b0d6e1-0b39-4cff-a883-3eb93e236fa5
188727862 | 18747589 | 1.046 | 21.5 | 0 | _47fc34f3-31fc-456e-b50f-683b9557ecb6
1887411656 | 11907760 | 1.008 | 4.7 | 0 | _f3ca5e4c-0679-431a-9703-34abbb4ef3e6
1888273555 | 65090678 | 0.998 | 1.1 | 0 | _f85cb22a-dd28-4e7e-af12-002b4db2f1e8
1889068606 | 13642796 | 1.034 | 7.8 | 0.2 | _76581d8b-60d1-400d-9158-2c68548bf6bb
1889286477 | 69586080 | 0.999 | 6.3 | 0 | _4a499643-60a7-4006-bfb1-3271b3030fe1
188934016 | 10287984 | 0.969 | 2.1 | 0 | _924d2c4f-bb93-49b8-8986-3c028ad39b25
188935597 | 50565030 | 1.055 | 0.1 | 0 | _5ced3a05-5dbd-46a8-a691-c397bfed4759
1889463253 | 17785438 | 0.983 | 8.6 | 2.1 | _96fab41c-88c9-48b7-a44c-2cdfd617f618
188946499 | 17919839 | 1.009 | 0 | 0.2 | _a9a936db-e520-4554-9ef2-55ebc27e5d93
1889627544 | 13093103 | 1.057 | 0 | 3.3 | _e232d1ad-f1aa-4ab8-8e38-88a473d3f07f
1889632414 | 15828830 | 0.994 | 9 | 1.5 | _f5ccd841-e7ec-4cfa-9d0c-c3e96174ad53
1889688273 | 53807134 | 0.985 | 4.2 | 2 | _6e5366d6-3a6a-4231-8083-94744ffaf565
1891235184 | 87258517 | 1.044 | 0 | 0 | _0b6c9a07-3533-452e-91ec-e132b9565f6a
1891259926 | 15420584 | 0.927 | 0 | 0 | _19130e45-b0b2-4fac-888f-2253eee9ab3a
1891845989 | 10350968 | 0.98 | 7.6 | 0 | _6a74f764-b5d0-40aa-a4dd-a325c870a409
1892709128 | 10505692 | 0.977 | 5.2 | 0.9 | _04a7526a-f338-4149-b661-32e725c80ddf
1892949151 | 46814487 | 1.029 | 12 | 6.5 | _a9795991-bea7-47bb-a709-e422bf9eb0a3
1892968671 | 90853618 | 1.014 | 1.6 | 0.2 | _8b0de914-67bc-4c09-bd33-6e258c991008
1893123018 | 34799317 | 1.053 | 0.4 | 1.7 | _21a83a57-9d60-4eed-bc90-41a82d4cf29d
1893991221 | 30555669 | 0.951 | 7.7 | 3.6 | _529db10b-4341-40a0-a11f-ad57cb026ac4
1894325239 | 37833395 | 1.056 | 9.6 | 4 | _01fde561-4605-44d6-b5d7-64fcb81c0bef
1894533910 | 63557577 | 1.026 | 8.7 | 6.2 | _fc723c81-37ad-4644-933a-e5e10b1e5cbb
1894607205 | 76992565 | 1.062 | 7.9 | 1.9 | _bc7561a0-b371-424c-a4da-6da6e5570aad
1894686550 | 13777353 | 1.066 | 265.7 | 2 | _da376d48-42ee-4b40-b89a-4083636ddadb
1894730179 | 80337020 | 1.041 | 6 | 1.7 | _a839849e-6c8a-4623-a4dc-f1cb63549211
1894745416 | 79015042 | 1.055 | 27.8 | 6.4 | _d9d170d0-a214-4b12-867c-65e156a63d8d
1894779983 | 17168744 | 1.018 | 1 | 0.7 | _9832688d-f687-40e7-b5e1-376b9117096e
1894827491 | 62945580 | 1.001 | 7.5 | 4.5 | _b199eeb9-0df0-4081-b46c-d66d0d401ba1
1895577269 | 13459335 | 1.051 | 1.3 | 2 | _b26dc750-4397-4f43-a1a2-d0e332146c9c
1895811956 | 20528362 | 1.026 | 11 | 3 | _a750e4ed-cce4-47da-bf6b-e6aa7e79932d
1895912455 | 10573151 | 1.037 | 7.9 | 2.7 | _a6b49419-267b-433e-a95e-041e3316749b
1896326052 | 59287312 | 0.991 | 6 | 1 | _85e43f32-8733-46fa-8c43-3127f928c880
1896378674 | 14436936 | 1.045 | 4 | 0 | _e8538653-9e78-455b-bb59-83a5e6ee7e31
1896449095 | 12069524 |  |  |  | _ec657b88-679e-4978-b4c4-d856a4419c24
1896918665 | 56891103 | 1.018 | 6.2 | 0.4 | _bf6c10f3-114d-4f6c-903c-30519b2e1ad7
1897076663 | 14997651 | 1.033 | 6.3 | 3.9 | _14924731-7aa6-45d5-bb17-4fa1fba30651
1897180306 | 71163811 | 1.022 | 9.9 | 1.7 | _699ca436-7344-462c-a00d-6ba253146fef
1897280584 | 21034739 | 1.005 | 5 | 2.9 | _33a19023-8e23-46af-a51c-0d85a22fcd83
1897332499 | 18178130 |  |  |  | _b5bf6abd-a880-4d0d-93c4-d9490b598ae9
1897849136 | 57306397 | 1.038 | 0.3 | 0 | _987068f6-100e-41db-ab3b-ffa5786690d8
1898135232 | 81409904 | 0.959 | 5.1 | 2.1 | _d8601385-37d3-46df-9f50-15a20292b79c
1898270874 | 16524314 | 0.974 | 2.9 | 1.3 | _a0ce3402-c8f7-4782-a80c-09252f91ce2c
1898441113 | 98656368 | 1.025 | 8.7 | 2.5 | _70c4541d-b481-467b-9b30-b08e52f8c246
1898988954 | 17847871 | 1.057 | 5.2 | 0 | _45e62044-3a9c-4031-9c96-0bf3621a1338
1899301493 | 66316574 | 1.025 | 13.2 | 6.2 | _15c99281-a64c-4ab6-98cd-d6dc882e736d
1899658120 | 20803755 | 1.015 | 6.7 | 4.7 | _3fae3caf-2194-4200-8748-d141421c5aee
1899783226 | 10163394 | 1.001 | 0 | 0 | _a122c78f-2915-4a02-81fa-30fb4f636e20
1899943743 | 57306397 | 1.038 | 0.3 | 0 | _8dd9a03e-1043-46ac-ac9b-aaaa6ea04615
190043296 | 20164100 | 1.036 | 26.1 | 8.7 | _ce9ed6e1-1731-45c7-914e-ec548fab5750
1900955593 | 15321830 | 0.993 | 12.9 | 0 | _d4e97db5-3a03-4416-bc60-54018457c474
1901472451 | 55257532 | 1.047 | 29.9 | 0 | _e30de8c7-c58a-4be9-a520-865ab0b876bd
1901790877 | 87046747 | 1.029 | 3 | 2.5 | _a660ecb6-275d-4541-8a6c-63fefdee8b64
1901852758 | 20012873 | 0.99 | 5.3 | 0.8 | _481fe740-f087-4fe8-976d-6a4f2e2fb48b
190197230 | 11249896 | 1.023 | 9.9 | 2.9 | _c771425f-9ee9-4c7a-80f8-3fe73367fc65
1902001486 | 22920147 | 1.008 | 11.2 | 4 | _0d75b0a5-ff5b-4668-a7b3-ee40ea94bd2a
1902577131 | 17107753 | 1.027 | 5.5 | 5.5 | _6637587a-3775-4af1-8da1-c0d7b404cb43
1902848048 | 12587761 | 1.004 | 13.4 | 7.3 | _716bffd2-6fff-4078-95b1-256ef2e37f3c
1903037626 | 64651189 | 1.019 | 12.7 | 1.6 | _ddc522c1-3bb5-43ac-b81c-5cd92aa417f7
1903093996 | 52043142 |  |  |  | _aebd2edd-a27b-4645-af98-e34bc3356615
1903319990 | 70759825 | 0.964 | 13.5 | 6.1 | _6ab0c9c2-2b79-4305-a8e5-8eda5152b6f5
1903324957 | 18374847 | 0.992 | 0 | 0 | _55be42e6-4875-45fb-926d-70c2cc9a3602
1904132415 | 70891827 | 1.022 | 6.2 | 0.5 | _a75a8371-53e4-49ab-a113-9ac1566bbd88
1904329113 | 18467926 | 0.989 | 0 | 0 | _9d7a714d-ac48-4cd0-9c0c-0a0417f8611d
1904878108 | 32601574 |  |  |  | _563cb56d-17e9-4fd5-8cca-90e87c780ec2
1905083946 | 13762915 | 1.045 | 9.9 | 4 | _ceae5705-732d-43ef-896d-4b83d6d73ba7
1905760597 | 14649775 | 1.019 | 0 | 2.5 | _778bbdb8-fc0e-48bf-8b45-ff4e7bf6f533
1905866315 | 84524956 | 1.015 | 3.3 | 1.9 | _7a4965ab-4e22-4e20-8070-f0a01a49b225
1905881296 | 99424001 | 1.053 | 19.9 | 7.3 | _0bbafbb9-f41a-404f-8ef2-a310d2636074
1906140981 | 25824143 | 1.021 | 0 | 0 | _caea5ccf-74be-43ad-a9d2-dc65a0ce90b4
1906490556 | 44773149 | 1.009 | 0 | 0 | _180f86a7-b651-4f32-a66f-5e62128fe5b6
1906532653 | 83807359 | 1.04 | 3.6 | 1.1 | _362a80c3-c72e-4543-8765-246b7dfa26bf
1907359681 | 66316574 | 1.031 | 8.6 | 3.7 | _fcce010c-0388-489a-9c05-d884dae09c40
1907416600 | 32101110 | 1.006 | 15.7 | 6.2 | _d8bbb0f9-2439-468f-bf50-434ea6c3547c
1907716153 | 18500667 | 0.973 | 0 | 2 | _c91baaea-f00d-4b4f-b5a9-f2a2217054f3
1907871012 | 13040338 | 1.005 | 6.5 | 1.5 | _5819b177-aa72-4d90-a63b-715c535df389
190797165 | 31480003 | 1.031 | 60.2 | 26.2 | _27cc8529-210e-4ca3-ab74-c3c4c093d81e
1907986734 | 18275515 | 1.003 | 0 | 0.8 | _b6a173d7-bd4b-4adc-b463-ec7b87a1649c
1908152870 | 20420758 | 1.035 | 10.5 | 3.2 | _25508e51-975f-4b1e-8e49-275f6a31802a
1908386892 | 22848105 | 0.993 | 0 | 0 | _6f6c6e6f-4c8d-412b-bb9d-85c1fc031921
1908623798 | 18441757 | 0.994 | 0 | 0 | _d1d340c5-4a74-44ae-ba57-5cfc7fe49650
1908893536 | 17809581 | 1.038 | 4 | 0.9 | _49e8c30c-d038-42d8-bc81-c50c0da8a52e
1909168082 | 21037695 | 1.009 | 7.4 | 0.3 | _f8206253-1641-4293-8d03-7a573b38110f
1909184206 | 63745575 | 1.018 | 0.7 | 0 | _6e658ac9-0505-4f0e-ae67-3b4040f7adeb
190998999 | 16991426 |  |  |  | _1669547c-fb91-4327-83a5-3dc5d432bea2
1910070896 | 77250455 | 1.022 | 13.4 | 2.3 | _2d0186a6-8bbd-4931-89fa-c59765944854
1910073855 | 12864874 | 0.999 | 5.8 | 0.1 | _037f9edd-ebb9-4058-8eca-9f82ed4d9ce2
1910079318 | 10163394 | 0.996 | 2 | 1 | _a47b69a3-9aa0-4250-983d-58c75f98c336
1910279676 | 14214319 |  |  |  | _3a8f576f-58aa-4383-a40e-ffabd808ecdc
1910414298 | 10235540 | 0.983 | 0 | 0 | _3c191efe-eb86-4bbd-a9c3-e411e59d8fb6
1910532761 | 56920858 | 1.018 | 15.7 | 4.9 | _4750ada5-329b-4be5-9d30-af911bd6b0f1
19107463 | 15692731 | 0.989 | 3 | 0 | _4ec50338-7b9e-4a03-8512-8a2912abde5e
1910940269 | 23290844 | 1.041 | 7.1 | 2.7 | _02f712ae-ce6e-4c8f-bffc-8a9d665698d4
19109982 | 63557577 |  |  |  | _8d5fdc1f-5366-4699-945a-381ff516f203
1911029166 | 14489940 | 1.045 | 13.5 | 3.5 | _a45a9a91-9a54-4f0d-9b77-4e1e6675eef1
19111516 | 13158626 | 1.027 | 7.6 | 0.9 | _2e6b2631-08e3-40b6-9dbc-6f57fa34e97a
1911683127 | 55002209 | 1.062 | 3.5 | 0 | _e4c1fdb3-2fff-4285-9be6-21f01889d8b5
1912230598 | 57428202 | 1.01 | 3.8 | 0.2 | _d2af7617-7672-4756-b2ba-1106fa2d48a6
1912529870 | 12563968 | 0.995 | 5.2 | 0 | _6abc9a00-ad52-4f7c-a42a-40438d0ad174
1912682068 | 37448259 | 0.987 | 0.2 | 1.3 | _1055d148-32c2-4308-8cb9-5f82b88ba05b
1913115569 | 55147103 | 1.046 | 1.8 | 1.6 | _995c3612-c49b-4bd2-9cc1-3b741743e0ac
191318573 | 94260566 | 1.031 | 0.5 | 0.3 | _b09e593d-88ac-436c-90c9-5a86935a2628
1913323777 | 14123662 | 1.015 | 14.7 | 3.4 | _6b0781cb-6017-488f-83cd-a3f6b2932301
1913443319 | 18499780 | 1.004 | 12.1 | 2.4 | _6fbf1f39-20b2-4990-b1d3-9c2d59a2b719
191363405 | 10850669 |  |  |  | _8d97a874-fd19-4da0-9f84-571ff702de1f
1913677939 | 20163277 | 1.026 | 15.4 | 4.7 | _fde43046-d434-40fa-a7a6-f5723991727d
1913941971 | 16984146 | 0.966 | 0 | 0 | _b2586a37-28f4-4cc5-b10f-0ddf417a76e6
1914155205 | 10286358 |  |  |  | _2d8410c5-b8ac-412b-a413-5d7296453a07
1914616604 | 12885534 | 1.048 | 17.8 | 3.1 | _1d420490-1868-457a-9d63-1f43d8329dae
1914709461 | 18118771 | 1.086 | 0 | 0 | _4e35ab1a-ae4e-4f38-9af0-1686f2f97b0e
1914729512 | 16683674 | 1.037 | 4 | 0 | _3d81fc62-3993-4407-a077-e1cc28db1c29
1915819592 | 34993566 | 0.992 | 0.6 | 0.2 | _8daeafcb-ae5c-4c77-a6dd-603051e73ec5
1915980717 | 12265970 | 1.006 | 13.8 | 5.1 | _8ecaa336-c0ea-4112-8a29-0a6c8deca262
1916013211 | 11052186 | 1.032 | 5 | 0.1 | _73ab3e1d-9d85-40c2-8427-9255b5a64a63
191615946 | 20581123 | 0.995 | 2.4 | 1.9 | _46f5168e-04ab-4889-85a6-d78086f636b3
1916514072 | 14136737 | 0.999 | 4.1 | 0 | _c84d8352-3d30-4027-96c3-9bbf58d6fdfa
1916656797 | 16196265 |  |  |  | _ed510b8c-4bb4-4ace-bc30-4dd5a8c35580
1916997170 | 63073270 | 0.937 | 7.9 | 3.1 | _d7ec8621-f7a2-4864-941b-37c3ecee42c7
1917203980 | 18581776 | 1.015 | 0 | 0 | _94783be5-1189-49e9-9e0c-669b9cdc823a
1917521194 | 64433213 | 0.997 | 10 | 0 | _82d0f44f-60b8-4d0a-889b-2b6edaf3c22a
1918387667 | 47305446 | 1.011 | 6.7 | 2 | _45bd127c-ceba-4779-ae3f-17a2e27349b4
1919145540 | 80379758 |  |  |  | _0793fbd5-3815-4870-868e-b0418b5b58da
1919343076 | 98003786 | 0.998 | 6.5 | 0 | _8f038e69-21a1-49a7-93bf-37ab2d0baf2b
1920403354 | 10059841 | 1.012 | 2 | 1.2 | _6443ff57-0ab1-4b47-aefe-fa08518b0e82
1920690994 | 10881232 | 1.004 | 3.7 | 2.2 | _12787a3d-fb16-48e2-ab00-c756c948229f
1920946869 | 86574987 | 0.972 | 0 | 0 | _aaeb8444-ca9d-4d89-a7d7-bc4e5bd2dc32
1921423652 | 29399377 | 1.027 | 0 | 0 | _3ec77990-e84b-44a9-8428-0acfd98b3798
1921572401 | 14888649 |  |  |  | _d5c9f2f2-dd0b-4aba-9857-eb72c2cf2dec
1921678288 | 19294922 | 1.014 | 11 | 5.4 | _68662aa0-5a35-45f1-83d4-bfcb0a565649
1921919916 | 63694693 | 0.967 | 1 | 0 | _24738110-b830-44b1-994b-a6b12ccf96f6
1922003442 | 17302287 |  |  |  | _2902b0d9-893b-4f89-bb35-08daf597fcf6
1922067510 | 18296953 | 1.023 | 9.1 | 3.2 | _d802b477-8004-43dd-b15b-27519a38229c
192242973 | 10675520 |  |  |  | _df5396c7-c816-472f-a213-e0fd50e7fd99
1922629061 | 19104330 | 1.051 | 12.4 | 0.6 | _e57a00c4-cfdb-44cf-9867-a97757de45f6
1922790866 | 18146542 | 0.967 | 7 | 1.8 | _07494c90-9650-44c3-95d8-9e92c23ba191
1923115396 | 14539952 | 1.016 | 7 | 1.4 | _9fdebb46-adc6-4218-91c5-b4279a272d7a
19232857 | 14819910 | 1.044 | 36.8 | 19.9 | _b7c78168-30a3-45dc-a2c1-5f644494460b
1923377044 | 61095390 | 1.02 | 15.1 | 7.7 | _8d384be2-0686-443a-8ac8-e8a5c5dfe160
1923438592 | 54564492 | 1.025 | 10.8 | 1 | _3437da86-adaf-42fc-b691-a2b79429673a
1923522065 | 36630887 | 0.976 | 11.5 | 10.2 | _0d9f230f-c33d-4cc3-bb50-58feff61c92a
192375195 | 65023939 | 1.01 | 9.6 | 6.8 | _de841541-4203-4863-9ce6-df752d272876
1924008237 | 55348680 | 0.974 | 10.9 | 2.1 | _74e9f631-2141-487e-9a00-b16f028d596e
1924058597 | 69660025 | 1.002 | 8.5 | 2.5 | _79044aa0-8e60-422b-80cf-9beb06ee92d8
1924081451 | 20995025 | 1.034 | 8.6 | 2.3 | _28a2f3e9-7a5c-48fb-907f-d02c712a12a4
1924653887 | 15945370 | 0.987 | 5.4 | 0 | _ee408598-0dab-4766-ad56-6b419628a4d4
1924713200 | 34336815 | 1.031 | 7.5 | 4.2 | _e96950ed-27e0-4324-b7bf-9f867bfdd90d
1924820463 | 19404076 | 1.021 | 4.2 | 0 | _53a4ef8d-8240-4c9b-9055-f4e2aff9436b
1925497969 | 10379522 | 0.964 | 8 | 1.5 | _51dff4d6-fe8d-4f60-9f47-3ef6e57e816b
1926243699 | 16619411 | 1.046 | 1.1 | 0 | _fe6b091c-31b5-4e7e-b3b2-e3680879343f
1926738304 | 20181495 | 1.011 | 3 | 3.4 | _40ab5880-1706-4e16-8e1a-22af1333b5c8
1926889815 | 87886904 | 0.988 | 7.8 | 4.1 | _e50f18f0-0c71-4e25-b949-5ddbc8c6bf65
1926917136 | 58793407 | 0.989 | 0 | 0 | _c82eec4b-108c-4031-a600-b49e5ccbb8ce
1927110037 | 39582638 |  |  |  | _f3392b37-6a6a-4086-8a0f-164360bd90b2
1927380704 | 16931418 | 1.014 | 11.4 | 2.3 | _7a69ab5a-0357-4c6c-a3ee-165dbff383c9
192758804 | 18927187 | 0.983 | 7.5 | 0.4 | _57c1647d-593c-4b0e-bb0a-a890ae9fa673
1927935367 | 12373160 | 0.941 | 0 | 0 | _97821278-b4d6-4a04-9648-c688235e5840
1928004282 | 18366207 | 1.064 | 16.3 | 0.8 | _0a0e00a1-e95c-4088-88b2-c036ed735749
1928390841 | 14872026 | 1.027 | 3.2 | 1.8 | _bb99e3b4-9383-4c97-af5d-f2da43224af1
1928461851 | 11877782 | 1.051 | 14.1 | 0.7 | _81e6365e-eafb-4389-b826-5d5dd4d078a4
1928922258 | 17335738 | 0.999 | 15.1 | 5 | _06f66b23-272b-4fea-ac31-1d819eb4a761
1929263712 | 16768107 | 1.024 | 0 | 2.6 | _5958c02a-19e1-4a5f-a8b0-58c4daf9ab31
1930117346 | 18149289 | 0.997 | 4 | 2.9 | _2b88b101-6f82-480c-a423-32b788cccbc4
1930149123 | 39732724 | 1.066 | 37.3 | 15.4 | _7cc1a461-b9bf-4635-ae1b-55c32eb63292
1930177552 | 15263043 | 1.007 | 10.7 | 1.3 | _198bf3e1-d115-429f-a433-e5e764aab4c1
1930223978 | 10496178 | 1.071 | 36.5 | 0 | _7d640f4e-11c0-4dd5-b72c-a3beeacd66f0
1930238373 | 43163684 | 1.044 | 15.2 | 5.2 | _5054b244-e7ce-4c72-be28-b77c09593d12
193070888 | 20569074 | 1.037 | 0 | 0 | _1d92138f-5be0-40b8-b1f0-22c53df737c9
1930871901 | 81191866 |  |  |  | _5e79cc1b-63a1-4305-bc52-6de8f251d2df
1931029947 | 75347345 | 1.027 | 7.2 | 1.9 | _81ffd0d1-0b9c-493d-a9d2-938dd0903a04
1931566969 | 19100153 | 1.004 | 5.9 | 1.4 | _f5608aed-ddbf-434c-984f-636be56e8f73
1932632146 | 44622089 | 1.031 | 0 | 0 | _bc49a015-927d-4ed3-92c4-99376bd7c64e
1932842963 | 39837165 | 1.062 | 0 | 0 | _b99e4280-f1df-46ff-9c35-289884df9b37
1933296326 | 20835358 | 0.97 | 1 | 0.3 | _c1d8dd50-1ee0-46a0-8909-b2af2cd4c003
1933453702 | 15234304 | 1.027 | 0 | 0.4 | _7408dfd0-1978-410b-a7a5-a92ad5332384
1933461868 | 18190337 | 1.022 | 0 | 0 | _651fb1cd-07ed-45ac-aa0e-3df46cc0b3e7
1933547251 | 95243162 | 0.99 | 0 | 0 | _81bfdcc3-d2c8-48f1-9f2d-589d7a050377
1933732279 | 18770647 | 1.052 | 16.4 | 0 | _126ce237-0ae1-45af-82c7-f088c8cb110a
1933818026 | 16822860 | 1.047 | 7.4 | 2 | _ea343db8-f82d-4e49-b395-7dc6f5f61cc7
1934151760 | 93134864 | 0.956 | 4.5 | 1.5 | _d411f1d2-29b2-45bb-99af-41093df6f3ed
1934299939 | 15169910 |  |  |  | _e8af9186-a541-486f-959f-968892e37c14
1934388715 | 15356816 | 1.033 | 11.6 | 2.4 | _b9372079-a6be-41ca-b8ce-9ade68db8a05
1934464812 | 16729814 |  |  |  | _4a863e93-9fed-40ca-be93-8dfb37a89e9a
1934527824 | 93765230 | 1.017 | 0 | 0 | _ba9e532c-29e7-44d6-b7dd-84200a59895c
1934848693 | 17130645 | 1.01 | 15.6 | 10.8 | _b152e6a0-0550-46b5-8edd-8aea7c1a270a
1934989592 | 80656568 | 1.002 | 5.8 | 2.7 | _03c97278-a334-4d44-a841-bf1b37f7a7f6
193501152 | 11193198 | 1.012 | 108.5 | 17.8 | _f6987de5-477d-49b8-9c1a-1d4df5d47d7d
1935364095 | 13729381 | 1.068 | 19.7 | 5.2 | _7843d895-b5f7-41ab-8e44-a021742306d9
1935632461 | 14234104 |  |  |  | _914f8fe8-6e3e-4ae7-ac34-7849c12d19ba
1935669905 | 10595899 | 0.995 | 0 | 0 | _9d70e69d-96d6-4bff-acaa-4c5295142ff7
1935974583 | 13883297 | 1.009 | 5.5 | 2.8 | _beda1d31-fe18-4e58-b964-99f61a0815dc
1936001884 | 88975026 | 0.995 | 2.9 | 0.6 | _51be245d-2d12-4424-9812-79e15c49f3e4
193676247 | 19758446 | 0.989 | 7.6 | 3.7 | _b2798c1f-ddc5-4df5-82eb-edc107ef2d29
1936885286 | 18042561 | 1.019 | 4.1 | 0.7 | _edae0c59-11cb-4300-9f03-0f1224d026d9
1937291809 | 20341255 | 0.988 | 15.6 | 9.9 | _35051b29-8185-49c6-a591-34c0a3d0f91d
1937370364 | 60281124 | 0.995 | 11 | 3.2 | _24e29ed1-2f15-4dd2-83b5-ffd9afd20974
1938218026 | 63557577 | 1.026 | 6.8 | 4.1 | _45e868a8-a09b-4e2f-a273-803b8e02dc3b
1939136013 | 12186846 | 1.051 | 1.4 | 1 | _50f06999-6451-4b1c-bb92-64b9ef9a4d8d
1939532972 | 97716817 | 1.012 | 0 | 0 | _8bfdd7b1-ef71-4d29-afcd-789c2eb58640
1939549510 | 49593739 | 0.978 | 0.2 | 0 | _87c3a216-9b1c-4d21-8477-8cf92662c2d0
1939584593 | 10197064 | 1.006 | 9.1 | 1.3 | _9cb33577-822b-4377-9cd8-ec05f4c7d224
1939720640 | 13612834 | 1.012 | 7.3 | 0.1 | _fc40aa3f-a97c-47b2-8676-8da95e9feac6
1939947166 | 17987551 | 0.988 | 10.6 | 2.6 | _32d0a0bd-86e9-438e-8e61-b66576fccf5d
1940114231 | 95243162 | 0.99 | 0 | 0 | _c2d0859a-3661-4c06-9cb6-502661c9ebf3
194027242 | 20668126 |  |  |  | _ce8ddd9f-7c00-46fe-887f-8fab2f15203b
1940568677 | 25332704 | 1.008 | 0.7 | 0 | _dcca0dff-993f-4bac-bdb4-e21e1a98d2bc
1940738028 | 71537112 | 1.077 | 3.8 | 3.3 | _fcf95c6f-a261-4e8f-a094-eb34a654f714
1940766567 | 16067397 | 1.047 | 0 | 0.3 | _1750c149-875a-407f-9bd0-6a26f838436c
1940832549 | 68163624 | 1.041 | 1 | 0 | _d74368b1-ff4f-45c3-9f77-228ed5f68af4
1941340716 | 11184967 | 0.948 | 5.9 | 0 | _ecb93473-5d02-4190-ba9f-dc582f9ce968
1941633421 | 17402597 |  |  |  | _5183c3a0-196a-4c32-85e5-f00b006cb479
194255923 | 15311621 | 1.022 | 11.5 | 2.7 | _f30b97be-eace-40b8-bd7a-8f3d71ec014b
1942699220 | 67030368 | 0.984 | 6.9 | 1.2 | _8f1f07e2-852e-4cf9-86dc-cf13997ca487
1942774332 | 45310908 |  |  |  | _bebbe5d7-6fb9-4133-9784-0867d83acabb
1942794994 | 16412953 | 0.998 | 5.5 | 0.5 | _60d6c77f-053a-4b9e-b272-1c9b85ea95ff
1943091083 | 81115293 |  |  |  | _c38d01c6-c89c-4e51-8939-dc9405ab3cbd
1943127629 | 18627661 | 1.019 | 9.9 | 2.2 | _ce6c696f-4b82-4d8f-bdc3-eb652458b6c0
1943245418 | 18550720 |  |  |  | _34457be9-27ec-432e-9a56-2c34ec808a69
1943377543 | 19083495 | 0.983 | 9.5 | 3 | _f60d2eb1-3d74-452e-91df-62d748aa4994
1943380436 | 22905344 | 0.985 | 0 | 0.3 | _097744bc-00c1-49ab-b58e-147c4d9b9bdb
1943491643 | 52755998 | 1.022 | 7 | 1.4 | _e7d20ba7-1d7c-4407-adf9-a5ce7257898a
1944477892 | 61749922 | 0.987 | 1.1 | 1 | _41dd293e-e8e6-484f-98c8-904fd5e440bd
1944898602 | 11012806 |  |  |  | _10941c1e-39e3-4948-baaa-0e4b04691828
1945025276 | 17810472 | 1.008 | 21.6 | 7.7 | _1cbc9b06-b432-44e3-a4db-ee7d28d3dafb
1945043740 | 11413825 |  |  |  | _3f15bb02-f1b0-4c01-8f3a-3fe09a0a5698
1945106242 | 19885728 | 1.026 | 6.2 | 2.5 | _87bda1e8-9668-418f-aaa4-0e3fcd63a405
1945232016 | 10839779 | 1.041 | 2.3 | 0.9 | _94294e23-aa74-4d10-82c4-17cce9166549
194544678 | 47627668 |  |  |  | _8c40774c-0aa5-4e54-bad2-e26811de4415
1945450921 | 90724838 |  |  |  | _6f840d5c-f3c4-4e95-8dd7-b2649ed6697b
194579985 | 12193992 | 1 | 10.4 | 2.9 | _473e0fd6-45f6-4257-bf6a-af6c5eda2d44
1945829917 | 91055808 | 0.99 | 6.5 | 1.9 | _4195d0df-dd33-4961-b266-a06e93486fb4
1945970648 | 96027899 |  |  |  | _3ffc55ee-d50d-40d9-9d22-6d9c9008a0ab
1946247120 | 39025891 | 1.024 | 4.1 | 0 | _474b7a86-12e7-4f0b-b4fd-ec3e56bcea49
1946440532 | 20457420 | 1.044 | 6.4 | 0 | _513c4db9-f997-43d8-bf01-7a764ffc4b97
1946486799 | 12055560 | 1.014 | 0 | 0 | _1d9e098f-cbbf-478f-a85c-e955755d28b7
1946684662 | 16617934 | 1.029 | 0.8 | 0 | _75cc9858-58ef-461f-94f8-e3d91142ee00
1946807891 | 23426430 | 0.998 | 0 | 0 | _b9c5a41a-4be5-4b85-b068-d85d4121baaa
1946909437 | 10387811 | 0.935 | 8 | 2 | _7e0f0ecc-2eda-4e00-a198-082ca3d332a1
1946960765 | 90370988 | 0.994 | 5.2 | 0 | _8c1af9fe-7c58-4ff8-b696-75217655d98a
1946976867 | 11841265 | 0.999 | 3 | 1.9 | _76fb15e1-73a4-48fd-b206-ef5cf1e02ac3
1947235208 | 14043194 | 0.998 | 0.1 | 0 | _07b25c96-2c3d-41f0-bc83-9bf7f38b114c
1948304607 | 46377745 | 0.958 | 7.3 | 0 | _e20f1ce1-f0e2-4e73-addc-50d4e11aa32b
1948407975 | 18017014 |  |  |  | _ce2f633d-8876-4193-a53c-aa035c9f5b0b
1948418174 | 78600382 | 1.011 | 0 | 0 | _e764e176-b2ef-4cb5-8603-d55ff2a95b15
1949052231 | 12625832 | 1.016 | 9.7 | 0 | _0f8534dd-a0d2-48e1-ad21-fa17b2089a1c
194919176 | 11411085 | 0.998 | 8.8 | 2.1 | _6ebe5bac-11bd-419a-8de0-3ca38bc1f4bd
194927293 | 18459174 | 1.006 | 1.4 | 0 | _83677787-166d-4eb4-8925-e8f06003feb4
1949592988 | 87228277 | 1.052 | 11.8 | 0 | _46e75b44-6947-4e76-87b4-e07490ceced5
1949864870 | 72627571 | 1.059 | 14.7 | 4.4 | _c16fd9c0-a2cc-4c70-a741-4bd17bd76fd5
1950225332 | 12193992 | 1 | 10.4 | 2.9 | _8de49f98-a2af-4a91-8859-cb14be684f5e
1950863750 | 34924217 | 0.996 | 6.4 | 1.6 | _e159ceb6-21e4-4c05-b982-13cf685a89c4
1950993307 | 20116595 | 0.992 | 4.7 | 0 | _98c44b64-66b8-4191-8b1a-4a3a10f5fd23
1951195053 | 19004725 | 1.037 | 7 | 0 | _e0c3c3e7-1239-4c8b-aa99-3c1b2fac1280
195126026 | 19401624 | 1.048 | 1.7 | 0 | _7051e5d6-f5c8-411d-ab61-d749c27254c5
1951284037 | 18374847 | 0.992 | 0 | 0 | _f36b0da0-56f9-4622-a949-3847b2fb3c66
1951670133 | 19011834 | 1.012 | 5.3 | 1.8 | _a18a8bea-3f5a-4dae-8d6e-f16644c08de6
1951821667 | 10745212 | 1.032 | 3.6 | 0 | _57a3eeb6-2e95-46f6-88a0-1df9036671fe
1952038760 | 78789598 | 1.012 | 14.5 | 0.9 | _e0177080-91da-45b4-8dae-076d45579a68
1952172027 | 20076067 | 1.047 | 10.6 | 1.8 | _bc5ae1a7-6f82-423b-9d76-af6dc8f005b5
1952441741 | 53098119 | 1.051 | 0 | 1 | _0c7a6a20-ea13-44a3-ae54-e4f7d6b30e96
195253476 | 14006625 | 1.015 | 13.2 | 2 | _9405c444-06e9-4669-b0ce-9f4d99d37c4f
1952552376 | 85735658 | 1.038 | 7 | 1.3 | _ab2a20d6-69f9-4266-9979-96b7f44eaa09
1952915869 | 13487063 | 1.016 | 6.2 | 0 | _d82b47ff-b9cf-4743-b9cd-e1017ba92529
1952963306 | 87886904 | 0.988 | 7.8 | 4.1 | _b23d9a41-052f-48ca-ad72-387080d8b7c6
1953143419 | 69451639 | 1.038 | 5.2 | 3.5 | _c352a1f0-1999-4476-97a0-ea325f6c3c7a
1953410500 | 12745475 | 0.991 | 14.5 | 5.9 | _4866e70f-c2bd-426c-9e33-d17675e07fea
1954418922 | 18932555 | 0.997 | 16 | 0.9 | _a24d1c9c-1233-4e0f-b371-24945f2f4a28
1954520430 | 20213295 | 0.973 | 10 | 1.9 | _f393c7de-f178-46a1-968e-0910bcc649d8
1954734541 | 95425473 | 0.999 | 3.5 | 0 | _6d4c4432-651f-4b0c-9d14-ab2d86f14380
1955339771 | 20101437 | 1.044 | 0 | 1 | _8c1bd69d-e37e-4cd7-b78b-3f00b941db0e
1955594530 | 75566397 |  |  |  | _d132799d-f582-4a15-a055-b3120e8c175d
1955627476 | 93824003 | 0.973 | 4.7 | 2.9 | _911518fc-d18c-40c8-b22b-4b639c64c54f
1956008077 | 10307061 | 1.015 | 6.8 | 2.4 | _149f72c4-1085-4392-84a5-d4f07e216c01
1956029908 | 18055099 | 0.99 | 3.8 | 1.4 | _ce79569e-4fcc-4721-9d9f-bf7718a23ee2
1956350891 | 10988568 | 1.016 | 11.5 | 3.1 | _a1816297-745b-4f08-8dd4-cd2d6b11824d
1956373614 | 77136816 | 1.019 | 1 | 1 | _19157ed9-9dc9-465f-ba5c-14de23bfc5f9
1956562937 | 70900670 | 1.054 | 22.5 | 10.9 | _4a979f27-7f5f-466d-9f4e-fffcc9d2fcb9
195680324 | 14611736 | 1.013 | 0 | 0 | _a028c9e6-16e2-40a4-8d4e-95672a028161
1957026841 | 61324749 | 1.011 | 1.6 | 0 | _338ce071-f1af-4cc3-b8f2-6c07f05ae042
1957284850 | 18794602 | 1.033 | 31.8 | 5 | _31e5adee-ccf6-48b4-905f-d521dcaba11f
1957364509 | 17130645 |  |  |  | _de95f085-a2d5-4f52-bb86-b5f2182700ee
1957985307 | 87975329 | 1 | 2.1 | 0.9 | _756caeff-e524-46e3-a2bd-d677678659b7
1958079720 | 35772864 | 1.089 | 0 | 0 | _9925a780-84b6-49bf-84cd-bd659ecbf87a
1958793332 | 10375439 | 0.973 | 4.6 | 2.3 | _b396166d-a2e5-4639-83a4-8380a7bfaa50
195888958 | 18915499 | 1.032 | 0 | 0 | _0ca4449c-2c75-46af-9218-db0516774928
1959176883 | 11941090 |  |  |  | _bc060fab-a715-492b-b6bd-ab9a8e1340a8
1959585837 | 20272145 | 0.999 | 12 | 13 | _2e4a38e2-4a2a-4810-8eb1-1b8a1ae74ec1
1960610129 | 69640842 | 1.033 | 6.7 | 0 | _9b3a3dfd-7520-4e85-8413-267896b79117
1961029496 | 20491410 | 1.034 | 7.6 | 1.4 | _a43b9533-5864-44cb-bc2f-cff425a43730
1961167594 | 26377417 | 1.037 | 7.5 | 2.5 | _e608d57a-f7d5-4951-a223-a39d7843a61d
1961332978 | 10413116 | 1.061 | 7.1 | 5.1 | _821a512c-9c7b-47be-8447-581fe92e840b
1961344735 | 10015879 | 1.031 | 7.8 | 4.4 | _212f1ec6-6089-4aa3-a5a7-d952b75ba698
1961402079 | 88886926 | 1.109 | 79.7 | 19.8 | _17f59867-bf67-4a00-b07b-a3560e38e94c
1961707094 | 10923190 | 1.046 | 0 | 0 | _303f4fd9-65d9-41b4-beee-18f902a03947
1962200720 | 16060736 | 0.997 | 11.9 | 10.2 | _f82fd37b-7705-4537-a52d-7f0cc82cddcb
1962493604 | 10088590 | 1.008 | 7.2 | 1.8 | _c9dd53ad-24fb-49e9-85f6-ab9d833fa300
1962545982 | 20464662 | 1.018 | 2.8 | 0 | _9fa0cbfd-cd2f-4562-80db-0e79285d00f5
1962731995 | 14586167 |  |  |  | _db301cb4-2da0-4ba0-af3d-1b55bfeaa156
1962908233 | 66448149 | 1.032 | 10.1 | 1.8 | _62bba0bd-bfb6-497c-8db4-3553d5edfb70
196297053 | 22905344 | 0.985 | 0 | 0.3 | _b4df5075-1710-4578-ad90-9679ab958666
1963057629 | 5906580 | 1.042 | 0 | 0 | _6533e899-7986-410c-a96c-2ec88276354b
1963454431 | 76379165 | 0.985 | 4.6 | 0 | _d474f0db-4541-4db5-b5dc-58c70ab90a58
1963856172 | 80306534 | 1.039 | 4 | 1.1 | _97eb3fd9-99ab-45b0-beb4-e604cc65ce17
1964684250 | 20581123 | 0.995 | 2.4 | 1.9 | _3cfd309c-8f9d-436b-8736-5b854a155da2
1965296795 | 19389472 | 1.02 | 0.3 | 0 | _1b6946ee-0433-4023-863b-c22ee528be39
1965492263 | 17742404 | 1.023 | 25.1 | 3.2 | _030aea5c-6127-40ec-aaf2-b2e087e4df8a
1965570270 | 13268964 | 1.014 | 6.5 | 0 | _69243fc1-5298-40c2-b0ef-3daf80fb72e1
1965680417 | 82300475 | 1.036 | 2.6 | 0.5 | _f17eab5b-6152-4575-a2fb-d4dff200378a
1965776766 | 17808417 | 1.028 | 9.2 | 0 | _f6a93a67-4f19-4e6b-9aeb-df36a1a3ae5a
1966191542 | 15841649 | 1.038 | 8.7 | 0 | _a06f5642-2e1e-4557-9bdb-90eb6f401199
1966302030 | 90594945 | 1.038 | 55 | 10.4 | _1b8befb1-c6ae-416b-80d3-9d5de75c4025
1966467840 | 21028539 | 0.971 | 9.5 | 2.5 | _efdb4e1c-cddf-489d-8d20-f30836ab14d4
1966852483 | 21120065 | 0.989 | 8 | 0 | _6af986f0-a00e-44cf-a1be-f3c8c0fa6833
1966952162 | 19269787 | 1.029 | 0.5 | 0 | _7399e769-0b05-4b43-a1ba-501884f3f5d1
1967126381 | 20438899 | 1.004 | 0 | 0 | _6dbbbcc8-2cba-40db-addf-a2a6b372b1a5
1967459137 | 48100351 | 1.017 | 0.5 | 0.7 | _b84f1375-b60d-4435-a397-194b4c89f25d
1967923858 | 59966758 | 1.052 | 14.6 | 5.2 | _9545bb2e-4f43-4411-85de-9cf77cf43ce8
1968221867 | 15765622 | 1.005 | 6.5 | 1.1 | _e0f92c05-a0ee-448d-94d2-b7f4542ae06c
1968466880 | 74645293 | 1 | 2.5 | 0.7 | _b1b9f173-7d43-4c37-9063-5365ff931912
1968500771 | 97448553 | 0.994 | 3.6 | 5.7 | _88bbc8ce-5fb8-4d9c-991f-c69145f63ffe
1968512221 | 58554608 | 1.004 | 5.3 | 0 | _068cf106-7bed-44be-aa6b-3dfbd86e95cd
1968553219 | 20394459 | 1.066 | 0 | 0 | _11458023-0393-4e78-899c-7223b50ce861
1968790881 | 18614155 | 1.018 | 6.2 | 1.5 | _76fba449-78f3-49be-8371-a7fbe8975a40
1968808001 | 82945959 | 1.067 | 8.6 | 0 | _9a19e7aa-b0d4-4909-aafb-bfaf3536d388
196972584 | 88224436 |  |  |  | _2c8a9fe5-82cd-4bde-8eeb-480ac40c823c
1969743842 | 13275852 | 0.978 | 8.7 | 1 | _74bf52fd-e319-4deb-8924-35caef0386e3
1970278478 | 61357284 | 1.026 | 6 | 0 | _1c78403c-9480-4aaa-b1db-87c673537a9b
1970811556 | 57965709 | 1.005 | 7.9 | 0.6 | _39170528-ec61-42a4-91cb-539a502cebce
1971346019 | 16738503 | 1.002 | 9.3 | 2.4 | _f2032244-eae6-4d9a-867a-083040235569
1971367623 | 92250305 |  |  |  | _2ed66fd0-0997-4bb3-8cc4-c4a595daec1d
1971590334 | 16892075 | 1.043 | 0.3 | 0 | _7eabfce5-2d7c-48e0-8e06-96aab704e344
1971944677 | 35267846 | 0.979 | 5.1 | 0.5 | _85fd891f-2422-455d-bd68-6169f89cc5b1
1972244644 | 12328699 | 0.989 | 7.2 | 0 | _21c1bb89-311d-403c-ae02-957b22713cab
1972271366 | 88975026 | 0.995 | 2.9 | 0.6 | _59b41592-59f5-4841-ad60-6c57ffe4b1a9
1972372200 | 18203852 | 1.018 | 0 | 0.4 | _7ed51930-e384-43a1-b532-ed3421ae789f
1972649127 | 55677051 | 0.992 | 8 | 0.4 | _6a512f27-6051-4bf1-9bfe-517af1dcd31b
1972711934 | 21974008 | 1.02 | 10.1 | 1.7 | _7d33efee-9f27-4c99-a70d-9b27f42d8fca
1972839983 | 32593203 | 0.994 | 0.1 | 0 | _cc5a7f39-4769-44e1-921d-3413690f6c35
1973712763 | 13073395 | 1.028 | 0 | 0 | _d6875668-b871-46c6-895b-d79a783d802f
197413358 | 13794118 | 1.032 | 2.6 | 0.2 | _6c6d83c6-6ffd-4698-8e40-fb871471ed0f
1974782407 | 30149273 | 0.991 | 2.8 | 0 | _e8c5df20-8d2b-4011-a574-22d4ca325101
1975406231 | 77929978 | 1.014 | 2.4 | 0 | _c1b70a37-78be-4c26-bd44-72a0b13f6bf8
1975677991 | 77026758 | 1.038 | 0 | 0.3 | _6703152d-2361-4f92-9afd-ff89f99f5868
1975709354 | 63832997 | 1.005 | 13.3 | 0.2 | _bd9f995e-ecc7-430e-9e15-99b98885d23c
1975740216 | 61992555 | 0.978 | 6.9 | 2.6 | _0a95cab8-ff88-4a63-99ab-a267fcaac5cb
1975863179 | 10573151 | 1.037 | 7.9 | 2.7 | _4323bbb8-247c-4432-bcd9-050be858958d
1976161731 | 14552231 | 1.038 | 2.8 | 0 | _79110090-8c1e-44dd-b0a4-40d39ae6aa63
1977956006 | 13697367 |  |  |  | _1c4fc23c-b118-4c7a-be57-6cb03f47a592
197837807 | 70966494 | 1.023 | 7.6 | 0 | _e3e1c2b7-a7b5-4e20-91e3-26cc30bc85bf
1978803520 | 52325586 | 1.037 | 10.6 | 1.1 | _932e8940-cc87-4a43-8c3e-a1f964e2ad60
1979710783 | 19058138 | 1.022 | 0 | 0 | _b8574751-b70f-4f46-8bdc-529396221bb5
1980267400 | 20607175 | 0.996 | 5.4 | 1.5 | _a5aaffa6-5968-4e95-9131-52f6ff588524
198078020 | 18252360 | 0.961 | 5.7 | 2.4 | _0121b39f-31d1-4b4c-8864-15da6ad88cd3
1980839689 | 14664679 | 1.001 | 4.7 | 1.3 | _502f1ff1-2da8-49db-b41e-fc5ca3f35e9a
1981154366 | 71892936 | 1.023 | 0 | 0.2 | _f8d5ac18-c5ed-4ccd-96c5-02f977b8e673
1981874784 | 20770495 | 1.046 | 0 | 0 | _12d42340-e576-4327-8622-53781a45e0c4
198288449 | 21156627 | 1.053 | 0.2 | 0.6 | _72054b0e-1a9b-4e75-9ce0-9163f9c137a8
1983188223 | 69586080 | 0.999 | 6.3 | 0 | _e24e32e8-72e2-4e0c-aeb3-263aa0bbe5f2
1983302982 | 46343122 | 0.993 | 0 | 0 | _b6327e2f-cfda-4293-89c2-f75a0d2f84ed
1983483087 | 12449051 | 1.038 | 8.5 | 1 | _8727c6f2-70a5-4291-9f60-d5355d206e3a
198351331 | 20556692 | 1.077 | 0 | 0 | _d978b597-0802-4c7c-a402-76ca6ac47c30
1983704113 | 13515065 | 0.957 | 9.7 | 3 | _7194daa3-c823-40fd-ba47-5c8da519ee66
1983775842 | 59136101 | 1.001 | 7.2 | 1.6 | _9ac05f3c-ebe4-463c-b187-725692e58783
1983850926 | 15406350 | 0.984 | 13.7 | 3.1 | _50597763-1630-4bc5-a994-967058254e90
1983893582 | 13861540 | 1.005 | 11.4 | 4.5 | _32217576-297f-47e5-8de3-ac95d0f531d2
1984231130 | 17530440 | 0.968 | 38.9 | 11.1 | _2fea844f-2e86-4412-b223-ea915d458145
1984250007 | 19922280 | 1.046 | 6.5 | 2.2 | _f708a60d-bd9d-4c9f-8ea0-81653c728b64
1984390673 | 15218854 | 0.993 | 12.8 | 5.5 | _f8824ed9-9434-46da-8a89-d9fea562016f
1984807259 | 15770920 | 1.005 | 3 | 1.3 | _fde51bec-dab5-44c0-9def-97670390c39f
1985226153 | 17858456 | 1.029 | 6.7 | 0.4 | _36207c56-b346-4782-8c30-a1cf191c3f07
1985391549 | 54833551 |  |  |  | _8692a298-c3e5-4da0-8dcb-1e84b4d0da4b
1985763670 | 28292573 | 0.989 | 15.1 | 6.6 | _889e3e0b-297e-46ca-b361-54cefe3b9226
1985960977 | 61324749 | 1.011 | 1.6 | 0 | _35d85ffb-defc-4003-bc6b-b251a4f52468
1986406615 | 97933297 |  |  |  | _030de38c-d4f3-4aec-bd12-142e4fafd936
1986825977 | 43606289 | 1.014 | 10 | 3.2 | _e883c033-f37c-4148-ba3a-f781a6a04242
1986902159 | 55616787 | 1.036 | 2.1 | 0.7 | _d36e3d26-aa0f-44d5-a7c3-fd8e57c67f98
1987073049 | 14969206 | 1.012 | 9.4 | 0.4 | _f85c327d-05b9-4518-9f39-61cad33d7eb6
1987345964 | 62796366 | 1.02 | 56 | 22.4 | _2e201d6c-83f5-4832-b478-7e2a75b8d5b0
1987480215 | 11565017 |  |  |  | _3caaa760-2455-4328-8723-83dd71886953
1987592967 | 65713299 | 1.023 | 11.2 | 3.3 | _03d57878-9de0-466a-94bf-0e5fb597dd96
1987659450 | 19865072 | 1.01 | 6 | 0 | _4372ab35-4a65-4457-9cc0-190aa958428d
1987919024 | 18252360 |  |  |  | _9bd944cd-b20a-4db5-a55b-4cbbbffdad0b
1988185519 | 11496861 | 1.045 | 9.5 | 0.2 | _bf3fab92-7cae-41bf-ad39-94c579fc511c
1988576746 | 12111844 |  |  |  | _4b985cda-fa22-4a4f-aac3-fd38a6dbb39f
1988931049 | 56460356 | 1.008 | 0 | 0 | _b1e7fce4-fbeb-4122-af69-a7953c93b85f
1988952733 | 31315974 | 0.999 | 1.2 | 0.1 | _f6241c01-1639-40af-ae49-91d5083b7703
1989544873 | 50347616 | 1.032 | 5 | 0.9 | _f94074c7-c8e9-45db-9ac3-d6cd9143b945
1989553148 | 18486193 | 1.059 | 17.8 | 48.9 | _919f972b-cd53-4760-8c55-631d6b4fbdeb
1989952903 | 90744951 | 1.035 | 10.1 | 3.7 | _4b3bcb0d-196f-4046-b5c2-944cd78d915e
1990542367 | 88224436 |  |  |  | _94176ffb-844d-40cb-aeba-2036674123b4
1990739746 | 10875211 | 1 | 6.3 | 1.9 | _70110717-0fa8-4218-80dc-cf218f492c50
1991553232 | 53505716 | 1.02 | 9.9 | 3.9 | _c3a2aa39-dc38-4a23-8eb0-c1bac87af4c9
1991593614 | 46217948 | 1.04 | 5 | 0 | _023c7db8-5b9c-4509-bb1d-f201f26c0a91
199172386 | 61250836 |  |  |  | _7f67f9bc-d9e0-4e93-af43-b7a9395a4f17
199204939 | 20017858 | 1.012 | 3 | 1.1 | _edc457e3-4377-4800-b927-86290a249f41
1992222398 | 19415195 | 1.053 | 23.7 | 5.9 | _29f72ba9-aab0-4dd2-8f9d-92dd18e3db23
1992291618 | 63557577 | 1.026 | 11.6 | 7.2 | _c587436a-fbe6-4fd7-9bb8-fa304eb6b1c6
1992517796 | 20866436 | 1.02 | 4 | 2.6 | _bb3f17aa-8d49-4f0a-ba83-718b4c7c0417
1992713069 | 17110648 | 0.996 | 3.9 | 3 | _eed7c2e3-ed7f-48dc-be91-62bb3784258c
1992854404 | 20966381 | 1.021 | 1 | 0 | _7ac1c8bc-5996-44ee-8113-4dc76f376e1f
1993556945 | 15234304 | 1.027 | 0 | 0.4 | _857ee272-00b5-4976-ab39-a303d5021b31
1993640587 | 72215095 | 0.992 | 0.8 | 3.1 | _1a58cf62-b5e1-4f69-ae63-1d542c1934b2
199367626 | 37715212 | 1.011 | 12.9 | 3.7 | _09c1d4e1-5f3d-4674-a11d-1f7996568c28
1994023815 | 31208498 | 1.038 | 27.1 | 15.2 | _8955687a-1e6f-4ce5-9c1f-7c0895d3c441
1994059996 | 18248473 | 0.999 | 0.9 | 0.2 | _4e6a9507-140d-4e6f-85d6-50cef1e783fd
1994151058 | 43550999 | 1.009 | 8.4 | 0 | _bc6a7245-c1b2-423c-8d5a-46ce69689539
1994323930 | 14236375 | 1.037 | 5 | 1.2 | _a5d2131a-7975-49bf-8bf7-f8a900bb5c76
1994518109 | 65145211 | 1.01 | 7.9 | 1.6 | _4fb41670-75cb-4ac3-9d2b-63f9298edcaa
1994602311 | 76992565 | 1.062 | 6.3 | 1.9 | _4d55000a-7935-4cdd-882e-beee17f4a4dd
1994694797 | 12125607 | 1.028 | 10.9 | 2.3 | _ea8951e7-f4e1-4554-ad9e-9b96f82992c5
1994747175 | 12822276 |  |  |  | _a8037f2f-3fb6-4c79-b1c1-e6a1d65cf56c
1994882928 | 91107595 | 1.032 | 11 | 3.5 | _227d2d24-3463-499a-b499-453d192db9de
1996187446 | 97190181 | 0.986 | 8.8 | 3 | _a04d4e39-46e9-46f3-bebb-a0eade84231d
1996198119 | 15228144 | 1.051 | 39.4 | 17.1 | _eb16ceed-5d5e-42d3-9228-2bd06232d284
1997041912 | 66586383 | 1.002 | 7.9 | 1.4 | _ac459e96-d77c-4d3e-9844-df32be5837dd
1997384117 | 18487622 | 1.016 | 2.7 | 0 | _e33f38d6-4b69-47bc-90af-99534bfb47c3
1997857761 | 14926515 | 1.025 | 7.6 | 3.2 | _330a320b-64a9-48f5-9297-2f6bc44def37
1998069974 | 59710566 |  |  |  | _7045cf1f-2203-4faa-9f55-7196a90380b3
199827147 | 15702835 | 0.983 | 11.5 | 4.5 | _e992cd11-27f6-401e-b9ec-a68558e47ef6
1998298491 | 95659175 | 1 | 4.2 | 0 | _242a31d8-ca4a-40d9-852e-8fd32e6bb358
199860125 | 11306614 | 0.968 | 26.6 | 5.8 | _5cce127a-6b6c-4635-a422-d78d16d5eb1a
1998812489 | 42334557 | 0.974 | 16.8 | 5.8 | _33150c7d-6445-4149-9121-8ed5f902b80f
1998854987 | 19042157 | 1.051 | 8.7 | 0 | _4c94a057-2118-49ee-8abc-e4dda02ea6c7
1998878972 | 13503073 |  |  |  | _a5737914-9c1b-47a2-8cfd-b044d794cf6b
199915009 | 85966088 | 1.018 | 4.7 | 1.7 | _4a185188-6107-4714-bbd8-8c7050aac5fd
1999921723 | 12017413 | 1.042 | 0.3 | 0.7 | _3147e411-a330-427f-be01-0e76145710e7
2000187129 | 16196265 | 1.009 | 0 | 0 | _a947dcd7-1139-46ef-b18d-5625b7fe3867
2000450795 | 89380455 |  |  |  | _1c5307c4-0d15-48af-997a-c9b3f8979901
2001433563 | 81253774 | 1.041 | 9.3 | 8.8 | _3b86eb8a-fde2-420a-b25d-2423b1a2ac93
2001978216 | 17574284 | 0.997 | 0.6 | 0.7 | _0c33d41c-552a-4952-8968-13386611b406
2002207696 | 17146828 | 1.018 | 5.5 | 3.2 | _70d3dad5-2618-48e7-9609-c2a1a30f4824
2002455248 | 16108372 | 1.007 | 4 | 0 | _ab18e303-fc63-4af6-b10d-dd1cce1f649b
2002464022 | 31933326 | 1.008 | 14.3 | 3.6 | _8a9168b5-7283-4c79-8f4f-883d47e6989f
2002947524 | 13612834 | 1.012 | 7.3 | 0.1 | _23e6ae53-e25f-43b4-a77c-57aeb1f04c4e
2003413774 | 53806182 | 0.999 | 0 | 0 | _3b4ca617-db22-46d1-b6f6-bf673486f82a
2003658176 | 72149334 | 1.039 | 4.7 | 0.4 | _ec8d239b-d12b-454c-ae5a-d9f4322880bd
2003988315 | 57782916 | 0.996 | 8.5 | 7.5 | _8676d0c6-de02-4305-98fc-365a29dae2a7
2004120161 | 37265115 | 1.052 | 21.9 | 3.1 | _24dcd637-148d-471c-b7dd-735fd81c3cbd
2004369938 | 78888726 | 0.99 | 8.1 | 0 | _bbfaf507-74dd-4aaf-a32e-fa9e519770e1
2005421551 | 65671606 | 0.999 | 4 | 0 | _36b1fc4d-5fac-4df1-8845-e6ff12ed1856
2005638702 | 94197938 | 1.004 | 0 | 0 | _3fae33af-7533-42f6-93ab-f69f6c38788d
2005709370 | 21084639 |  |  |  | _211ede3d-4e43-4165-a7a0-80a76e42ae47
2005857509 | 19204414 | 1.043 | 6.2 | 1 | _5d79b048-5ce4-426a-bce9-41ef263db9b4
2006153587 | 15991015 | 1.013 | 0 | 0 | _3d7c261f-0a4c-42ee-a98c-44c99c09118f
2006245651 | 36428518 |  |  |  | _3b6e441c-798a-498c-a3fa-55a1b86fca5c
2006464426 | 31198390 | 0.986 | 0 | 0 | _000640fb-cc00-42b2-8d60-e0944f41c6cd
2006632144 | 16597351 | 1.024 | 0.8 | 0 | _e21ec315-c5fa-4883-9e58-8ded1485d628
2006706755 | 30012231 | 1.012 | 5 | 0.1 | _16d5d111-640e-439e-bfac-dd813470e043
2007102011 | 10472874 | 1.013 | 9.5 | 0 | _22f6b38c-00bf-493d-8eb0-ecf9808fd825
2007661070 | 17929815 | 0.998 | 3.7 | 1.8 | _2fa08e87-438d-43fa-8001-bb12ee31307c
2007737600 | 87975329 | 1 | 2.1 | 0.9 | _6650bed2-903e-4b77-9ebe-7e51a1096a18
2007761881 | 78309040 | 1.013 | 0 | 0 | _aab4fb43-7b51-42ab-becd-a194b5997904
2008415086 | 11632863 | 1.022 | 6.3 | 0 | _2e372a8a-5f3e-4b8e-b446-0c34119a77ab
2008736226 | 25681910 | 1.006 | 0 | 0.2 | _baf60cea-8636-4924-9348-b5475a2376f7
2009002084 | 66825577 |  |  |  | _7bca02b9-3652-4851-899d-de5cb14aeb08
2009058064 | 55300972 |  |  |  | _1a99760b-6930-4b50-b451-49adbf9aee1f
2009498875 | 66539994 | 1.042 | 10.1 | 2.5 | _87d9c881-6c9b-42aa-b02e-d05340d5b7e6
2009825153 | 88221750 | 1.045 | 5.4 | 2.6 | _739bb56a-2dc9-44a4-ad34-3b9868ad6756
200985226 | 57584118 | 1.011 | 1.2 | 0.2 | _c6caadda-7340-4ccf-bd42-9badf89ec520
2009908636 | 18771294 | 1.053 | 26.5 | 11.4 | _95e839a7-ba3e-4961-8722-a01f8ea22e86
2009949072 | 86558673 | 0.987 | 0 | 0 | _7e04ec45-6a5c-421d-a53e-c6dcfadd9626
2009971295 | 21223642 |  |  |  | _9c67b92a-ded3-4d6a-b88a-ab4776878074
2009983671 | 91245265 | 1.011 | 10.3 | 0 | _2db02eaa-412f-4f9a-b24f-0f593b180e7f
2010118814 | 19354767 | 1.021 | 1.6 | 0 | _9b54f187-8c8a-499f-95ac-f7c74224e2a7
2010127339 | 59423015 | 0.997 | 9 | 0 | _1b64aeda-141b-4683-9174-1c61317b49bf
2010654230 | 31160519 | 1.004 | 0 | 0 | _cb3b4296-3ee2-4e87-af96-f7bcc0150389
2010822047 | 97933297 | 0.998 | 0 | 0 | _dc1dcf5f-869a-468c-9305-178002edbc48
2010914011 | 14869933 | 1.017 | 0 | 0 | _b0f05233-5f82-49f8-80da-89064617ff8b
2010939079 | 18179479 | 1.026 | 0.7 | 0 | _b8a9b40e-5e65-4a93-b81d-96abf1e44ac3
2011108919 | 20300152 | 1.039 | 7.8 | 2.5 | _3a3f78ea-1176-405c-b19b-50d021deee62
201113020 | 37436958 | 1.017 | 6.6 | 0 | _cb426a14-ef99-444d-9b8f-a2e9e58ac2dd
2011519757 | 14326042 | 1.046 | 9.7 | 2.2 | _c4bebb68-a6a0-4ab0-87de-f7a8e4fc7c6f
2011799666 | 48785025 | 1.002 | 0.6 | 0.6 | _5c0ea38a-2d8e-4115-be47-bf6b3a65181b
2012314758 | 11814300 | 1.024 | 0 | 0 | _96a906ff-86c3-4650-bda7-e554a7175d59
2012868546 | 10550144 | 0.967 | 11.9 | 3.9 | _ae02f927-1a78-4dfc-b3b5-ebf738ac4660
2013343468 | 18535470 | 1.038 | 6.9 | 1.9 | _0812fcd3-2487-4e77-8333-ba29e3171761
2013517246 | 13343903 | 1.01 | 0 | 0 | _62db54f8-fb13-4352-bd31-5e363ffa27e3
201385053 | 14857366 |  |  |  | _e28003fe-3e04-465b-b334-25b90da48dea
2014800786 | 64715120 | 1.006 | 4.9 | 0 | _596dc6a1-344f-4dc8-bc3d-e5b4cd86e5e0
2014955693 | 70546735 | 1.02 | 12.3 | 1 | _a827948a-009e-4668-8df3-ec0d1be50f3d
2015009616 | 90142496 | 1.039 | 18.5 | 3.1 | _36a4e2ab-226b-4aac-baca-cdb4eac3495b
2015125664 | 11526311 | 1.015 | 8.8 | 0 | _a713f3d4-0090-402e-9d9c-4248c6108063
201539107 | 51594674 | 0.947 | 7.9 | 4.2 | _306d27aa-2a1d-4bcd-80c2-3336a10ea354
201562542 | 20119705 | 1.037 | 20.8 | 12.3 | _5043a656-6ea2-4579-97e1-daff692f3c27
201614631 | 19075406 | 1.021 | 11.3 | 1.5 | _0e4601d2-67c9-477a-9561-99d6c55bcf42
201740303 | 17492501 |  |  |  | _ffeed32a-14fe-4369-a6f0-873cdb9ed6ac
2017792472 | 21446162 | 0.988 | 8.5 | 0 | _335b3394-d54a-4896-a61f-6802260470e6
2018395988 | 18497737 | 1.022 | 12.8 | 3.6 | _06857633-5f99-47ff-848b-c7ae3441b699
2018747919 | 10511483 | 1.008 | 8.6 | 2.6 | _c8dff3c8-6027-4469-aeb4-080de8e789d2
2018836333 | 95180175 | 1.008 | 9.6 | 1.1 | _fee164fa-896a-4a3d-9cfd-5ed2679c3e6a
2018930744 | 48877809 | 1.082 | 0 | 14.6 | _286545c0-293f-445f-8116-018d4dc2dd56
201949622 | 58312051 | 1.012 | 3.1 | 1.1 | _4d57c8dc-4959-4684-b6c0-8ac01591ec10
2019873837 | 10865857 | 1.011 | 2.2 | 1.6 | _ee61803f-a753-42e9-adc2-6957357a8e33
2020286410 | 97962322 | 1.024 | 2.5 | 0.6 | _ab909679-a3a8-4102-b3fd-f090a148898a
2020289537 | 74470149 | 1.004 | 0 | 0 | _621e7a85-8093-4ad7-aab0-de5849f97ed0
2020599205 | 13610835 | 0.981 | 10 | 4.2 | _2887fb82-d8f4-404f-a7c8-5e62931b6d9b
2020891045 | 20892677 | 1.017 | 11.8 | 3.3 | _4fc5d6ce-5045-45d8-9feb-ec663f9b3e70
20211670 | 47555675 | 0.996 | 7 | 2.4 | _846971a3-e782-4608-9412-3a7dd1a94c98
2021280350 | 90619511 | 1.021 | 8.6 | 1.7 | _cd2e45d2-f56d-4ff7-9a00-339507ed8b82
2021364950 | 14186389 | 1.024 | 13 | 2.3 | _0d1cad1b-a3bc-41f9-bd22-72b4e1f0dd72
2023103246 | 78536623 | 0.955 | 8.4 | 2.2 | _3e74de6c-00d3-4fb0-8d35-97d98f56fe1b
2023239128 | 12599411 | 1.007 | 3.4 | 3.3 | _caa5cbe3-b668-42fb-8f19-554f7a701a5b
2023812695 | 17793368 | 1.077 | 0 | 3.8 | _5049a808-dd50-4a28-bb84-d3797486125e
2023970306 | 45692635 | 1.001 | 11.2 | 4.5 | _07db5faf-35e7-43bf-871e-0d9d4b958ee8
202402892 | 14969206 | 1.012 | 9.4 | 0.4 | _664b9538-ed95-4c8f-8945-73550f8cc104
2024556607 | 16196265 | 1.009 | 0 | 0 | _53799336-e5be-48ea-a136-14630c86cb46
2024971994 | 15416130 | 1.022 | 10 | 4 | _167a4c6e-ad64-492a-be61-fd4dbbaf03d5
2025004036 | 13014241 | 1.051 | 31.7 | 9 | _93aa8d36-60eb-459a-abce-2a98bc459a6a
2025616071 | 56317660 | 0.996 | 0 | 0 | _681866ae-bc77-40e4-b7fa-14db68ffa1cb
2025688114 | 18386913 | 0.977 | 0.2 | 1.4 | _5e8a8691-4116-490a-a6eb-ed8aff9e6806
2025784094 | 16019756 | 1.021 | 0 | 0 | _1f1df31e-633d-42bd-a6b7-a16dabb9170e
2025949288 | 56788213 | 0.999 | 16.2 | 9.1 | _0351a406-5d33-4be3-9e5a-b2d0f71ea414
2026319559 | 18930084 | 1.026 | 0 | 0 | _b255d9c1-2e9a-4f00-b51f-b98cef5c2117
2026339915 | 14752035 | 0.98 | 16 | 4.9 | _cbc7a6bf-150a-4757-8ecc-848ca7061a21
2026512106 | 10745212 | 1.032 | 2.9 | 0 | _050bf4c2-3cdf-4bb9-b69b-7a4c43946bfc
2026925908 | 98384247 | 1.023 | 7.9 | 1.6 | _6c64e2de-b9b7-49c2-ac3d-64d1f508fea7
20271565 | 19961987 |  |  |  | _ed3f90f0-a71c-4d58-aeae-05c96762ca84
2027383182 | 98728850 | 1.063 | 25.3 | 7 | _884368fc-b73b-44a0-a4a0-f5c081d84ff4
2027535054 | 10868835 | 0.999 | 5.6 | 0 | _c2ef2e57-e76c-4680-bbdf-25998b6721d9
2027640917 | 18105804 | 1.008 | 9.3 | 1.2 | _0b666f6a-d5a5-44d2-8f12-f13af79d0f50
2027865046 | 19356712 | 1.014 | 2.7 | 0.3 | _4a701758-436a-4ccf-bcf2-589528ca263d
202792634 | 14646260 | 0.985 | 10.9 | 2.3 | _05c1befa-f73a-4d5e-b2d6-3a9aee51c875
2028308409 | 21195986 | 1.007 | 9.8 | 2.6 | _e635b20c-23af-40b2-8ae6-7bbba0a1ccd2
2028432040 | 16356002 | 1.019 | 8.6 | 4 | _8bb9abed-19bf-491d-85d1-5c79cf6c27cf
2028555814 | 14853613 | 1.023 | 0 | 0 | _32340e65-830c-4eec-8854-ddbd8c33fa1e
2028795827 | 12955544 | 1.014 | 10.6 | 2.4 | _dd74c946-6a5d-4827-b152-f171b1c372b0
2029144254 | 83005388 |  |  |  | _291aeeb5-7535-44d0-ba86-82bdce1a17fe
2029497258 | 14909344 |  |  |  | _404ed080-ee11-4f4a-8cb1-e923bc63ea9a
2029569894 | 25316398 | 1.001 | 1.9 | 1.1 | _749c3ebe-2459-4d2a-86d4-ea76f422722d
2030512165 | 17270141 | 1.019 | 1.5 | 0 | _ca79a445-293f-4a52-b9c8-6ca8ab3979e7
2030667371 | 12484309 |  |  |  | _434a2909-72db-4560-94f4-85c9e8c040d8
203090387 | 17285394 | 1.08 | 0 | 1.1 | _455c29df-f3e3-4473-91f4-696bf741f625
2030943659 | 11102678 |  |  |  | _c0601e52-69ea-492d-a569-fe20028740d8
2031033056 | 28292573 | 0.989 | 15.1 | 6.6 | _bc39c20f-70c4-44c3-82c2-4ff038408fc8
2031482676 | 65993397 | 1.01 | 9.5 | 4.9 | _1ed166a9-c478-4a2c-898d-80c3fd0fefc2
2032123500 | 97893913 |  |  |  | _fbfd7a7b-6387-4706-85e1-3d6ec0bc078e
2032283982 | 37448259 | 0.987 | 0.2 | 1.3 | _292f5eca-e7b2-479d-851f-8588cf77887a
2033005014 | 20641443 |  |  |  | _46800a5d-3ccc-447c-ac73-ab7082d0b45b
2033397759 | 15159614 |  |  |  | _64852ea7-f46c-4177-bbf2-afe212de0380
2033939582 | 14527440 | 1.009 | 7.8 | 1.6 | _7e14c865-35df-4a49-bc91-6b1a0338e429
203395903 | 22813048 | 1.087 | 0 | 16 | _7a41cb74-e574-4cba-9b6c-3e9202386d88
2034390404 | 48192072 | 1.03 | 0 | 0.2 | _4fc4360a-6975-44b0-a103-566816853d52
2034416668 | 19100153 | 1.004 | 5.9 | 1.4 | _97a553d1-b88f-40fd-9b0a-0069bc1b6730
2035149398 | 51905457 | 1.012 | 6.8 | 2.1 | _311e40ef-7d3e-45a4-997e-945c656f9769
2035773928 | 12266476 | 1.01 | 0 | 1.4 | _ce2ae7b6-bb86-4dc8-bb84-f91b34564082
2036056918 | 90853618 | 1.014 | 1.6 | 0.2 | _ba8c3f20-e691-4864-96ea-47aee46f779e
2036131082 | 64392685 | 1.049 | 27.7 | 5 | _28355cf8-fe4e-44a1-84cd-f167671d485c
2036751864 | 21362498 | 1.019 | 0 | 0.3 | _8f702225-1dd7-45ab-b5a4-1c7102c0264e
203714139 | 48710874 | 1.042 | 59.3 | 9.3 | _20e94b9f-5777-4513-af33-28e23b8283e3
2037211286 | 16683674 | 1.037 | 4 | 0 | _b8637df8-edc2-442d-b30d-eb647566ea75
2037300881 | 22080124 | 0.994 | 6 | 2.2 | _aeaf8fbc-2d78-4e04-8ac9-dc3c5475372d
2038221863 | 10518616 | 1.052 | 12 | 4.3 | _9236daae-08c1-4eb9-aa97-4afe5ec85cc9
2038295551 | 17861841 | 1.008 | 4.5 | 1 | _80b5ea0d-0935-4f04-aea0-11193fd93a0c
2038975831 | 82582210 | 1.04 | 12.9 | 6.1 | _a91c9de0-5419-4511-8bba-fe75d00584da
2039011306 | 12574802 | 0.982 | 7.2 | 2.4 | _f0f50ba2-152d-4acb-a2f9-7774bd9c6303
2039614956 | 37951589 | 0.976 | 0.3 | 0.5 | _7a5899b7-e3d9-479d-81b8-e7f36642841c
2039632822 | 19625628 | 1.008 | 3.2 | 6.7 | _db364cfd-0564-4db2-8ff7-8431ab909d20
2039730956 | 16312813 | 0.999 | 2.5 | 0 | _75279a22-b6d2-4eeb-85c6-9d200d7134c5
2039734388 | 19010982 | 1.066 | 27.6 | 0 | _ac0829dc-f8dd-4e87-bf22-4dc47b1b0cf3
2039998478 | 10451876 | 1.002 | 1.9 | 0 | _d71012ba-5c99-4f5a-b397-4ad88a07e675
2040066056 | 13195204 | 1.049 | 22.4 | 0.6 | _14623171-aa03-4d27-83be-f3617a5966e5
2040273204 | 13008521 | 1.039 | 1 | 0 | _347e9652-277a-4630-bf09-dc721c3ec2e0
2040959572 | 35311624 |  |  |  | _0d4a80e1-f7b1-4d35-8c02-9db3281e18d4
2041229141 | 25034112 |  |  |  | _aab801dc-ceed-451b-bf2a-c0681ebb1e13
2041604476 | 76611118 | 1.065 | 44.7 | 12.9 | _81fb007b-ed10-4868-bbc0-ae388f153db0
2041718054 | 10718019 |  |  |  | _b192b65f-bc0d-4092-bae0-2432f39737e7
2041869735 | 28299698 | 1.009 | 0 | 0 | _805c2ce0-6eac-4c85-9259-8a1235de4d20
2042129328 | 62777920 | 1.062 | 27 | 1.9 | _13b3ad3d-c8e9-4d86-b169-10e2ce51e758
2042664998 | 23290844 | 1.041 | 7.9 | 2.7 | _00fd5897-6e20-4ede-8e32-7746897eab47
2043061381 | 18671256 |  |  |  | _68694aa8-8a05-4b9e-ad1a-73c0208bb153
2044223906 | 81253774 |  |  |  | _7e472d97-80fc-4d8e-b614-3b603daa5f18
2044267742 | 14493317 | 0.989 | 4.1 | 1 | _f10fa813-7d04-4c5d-858c-24d2c095c7f8
2044828363 | 34907416 | 1.007 | 11.3 | 3.5 | _fda77b24-7301-434c-8741-d9ff556dfd84
204492473 | 11382425 | 1.026 | 1.2 | 0.8 | _ab09c8d3-8d62-4476-b640-78062ccdcac6
2045901403 | 37645297 | 0.979 | 3 | 1 | _1ec27e06-ca18-4846-9eae-71b215fb7d5f
2046068953 | 11912376 | 1.021 | 0 | 0 | _6f8ef0c8-55e0-40de-9e01-c38bdc2b1e76
2046579682 | 20201842 | 1.016 | 15.8 | 7.9 | _0a641c1d-eebc-43e0-b353-b0a31a9a76dd
2047324525 | 14264998 | 1.035 | 4.1 | 1.4 | _3179e1c3-c291-4dbb-bb90-790612cb539a
2048122082 | 83741179 | 1.046 | 13.2 | 4.6 | _aec13144-c6e1-411f-8e29-482a4aab24d7
2048417705 | 56687257 | 1.052 | 23.3 | 4.9 | _a97489f2-414c-4e0f-b8a0-27a2e72dceb5
2048855225 | 19087821 |  |  |  | _1d07d664-2287-4032-b0ba-d651690b0497
2049126986 | 24294759 | 1.032 | 0 | 0 | _ae7e302c-6a81-43f1-b710-786bf2ccb774
2049547262 | 92594071 | 1.043 | 0 | 12.2 | _c78cced6-55e1-40b3-a155-f288c46e1d99
2049899835 | 14265948 | 0.997 | 14 | 4.3 | _9a28ef90-42be-4bb7-91e1-7ff3f5720c72
2050074789 | 34222034 | 1.019 | 2.9 | 0 | _22a95e77-a0ce-4009-b567-ca2811379110
2050918822 | 96597344 | 1.059 | 14.7 | 7.3 | _c7967a75-3eb1-4f1f-b664-2b5a97acfa4a
2050951435 | 59966758 | 1.052 | 13.6 | 2.6 | _a7fbccb5-9058-4442-97ca-0908a7fce030
2051473512 | 20688641 | 1 | 11.3 | 1.5 | _2ff9a406-f97a-486e-9c29-892e0c1e68a0
2051543941 | 21208785 | 1.018 | 5.5 | 1.8 | _f9b484cc-b899-49f6-b55c-1c29c22b8e21
2051613073 | 11190183 |  |  |  | _81c4daf5-3491-4f89-a7d4-e04bb1084b00
2052196123 | 70997370 |  |  |  | _84680751-18f5-44f6-9104-b66a8e7f5acb
2052297582 | 16199312 | 1.01 | 8.6 | 4.2 | _f84ab6f6-7859-4d5b-bc86-6f492bc97333
2052394181 | 17880279 | 0.959 | 6.2 | 0.6 | _38a23887-30e5-42a4-97fe-b8e044c8a36b
2053332688 | 12742379 | 1.034 | 4.8 | 0 | _66d5f19d-b4d2-41aa-9742-d744f250683b
2053680930 | 42910251 | 1.023 | 0 | 0 | _b63e202a-161e-48cc-804d-61d8e30af578
2054272984 | 33988782 | 1.014 | 1.7 | 0.5 | _30c1b801-aef6-4789-8f84-ee8dea0cec99
2054305792 | 11905821 | 1.005 | 13 | 2.9 | _465153b8-5355-44bb-9f1b-ed5af995e7fd
2054522581 | 83505658 | 1.013 | 4.2 | 1.1 | _35746753-85ce-4a8e-a06a-5e84410abb59
2054570285 | 36816504 |  |  |  | _78f61aab-b04b-41a5-b721-e547baa71d63
2055113704 | 34282985 | 1.034 | 36.1 | 9.2 | _ad88e23c-951a-4ed8-8043-2a274be6dcdd
2055741243 | 12186846 | 1.051 | 1.4 | 1 | _197dd4ef-3aff-40d1-86a7-fd3ff28dab98
2056073447 | 60361255 | 1.046 | 0 | 0 | _4c91c3be-a053-461b-8535-4c6b9ab17d5c
2056086929 | 12522644 | 1.011 | 9.8 | 1.6 | _6e55f521-1dec-4ef9-8fa8-e4f86817eca0
2056127431 | 15596051 |  |  |  | _b01455d3-3288-431e-aca8-ac1d263d8c43
2056143376 | 64624609 | 1.025 | 8.5 | 2.8 | _5da0c345-a2d7-4c2d-9633-2e3a90d92457
2056431565 | 11195567 |  |  |  | _c82d68bc-66ee-4fb1-be02-92c0f2eebc4d
205676110 | 83731183 | 1.052 | 25.2 | 2.8 | _c2a113a9-fb9e-4673-8275-876151b699c3
2057400155 | 10983006 | 0.945 | 6.6 | 0.1 | _faafc3ee-6aa4-4874-ac0a-c2a95ce10b83
205758996 | 20770743 | 1.102 | 0 | 0 | _20f41903-10e5-4459-9405-106be6e349e3
2057873597 | 17929815 |  |  |  | _c96d01d1-d347-43e3-88a1-3e79cac4cc63
2058210144 | 61387950 | 1.001 | 1.5 | 0 | _789e1bdb-a139-40f2-858a-15f544862055
2058267636 | 10193099 | 1.009 | 0 | 0 | _2c542ef6-4d3f-4862-a83b-74e2877250a5
2058302246 | 15833944 | 1 | 5.5 | 2.3 | _810ba53f-aafb-438b-8d1a-13abeb6b88aa
2059544315 | 81246388 | 1.035 | 8.3 | 0.6 | _f883ab6c-813a-4139-85ba-370ef3416a67
2060126357 | 18130437 | 1.001 | 0.4 | 0.3 | _85e376a4-9a5a-4be1-8af4-86f1f7aea915
2060278332 | 84092492 | 1.036 | 19.9 | 0 | _cc4017b7-2577-4b29-aa07-3a7abe8a902b
2060292521 | 35222415 |  |  |  | _ed93ed28-70b5-494e-91a1-532cfc87a5c3
2060311784 | 46814487 | 1.029 | 12 | 6.5 | _f89fb782-5a8d-4b92-9332-04635f50bcf4
2060410833 | 69259138 | 1.001 | 9 | 1.9 | _81b1471e-b6ed-4e1a-bc6e-1157af85d195
2060764825 | 61324749 | 1.011 | 1.6 | 0 | _67dd7959-db4c-4e10-aeb0-84d791445dc2
2060776985 | 15022595 | 0.97 | 7.3 | 1.5 | _87dc79b5-787e-41cc-847e-e4125d968625
2061184798 | 16528501 | 0.987 | 5.5 | 1.6 | _dedd421d-20a2-4f08-8a47-7c49e166e24a
2061205045 | 17699677 | 1.007 | 14.7 | 5.9 | _1c5739f6-b5c1-4139-8c78-4d91e1e756e4
2061751281 | 17270141 | 1.019 | 1.5 | 0 | _78696548-c049-4333-b1ca-728ac3a7f4e8
2061993491 | 88724068 | 1.005 | 9.9 | 4.5 | _309d3608-34f8-47f9-82e2-95b658dca3cf
2061996000 | 14911329 | 1.026 | 12.9 | 4.1 | _ade1b0d2-5992-4961-bee4-8c12adca8876
206258980 | 17919839 | 1.009 | 0 | 0.2 | _3322636b-ce51-47aa-aa68-da7568952172
2062932439 | 34870074 | 1.017 | 4.3 | 1.4 | _d834841c-65be-4fb9-8384-62005480e90a
2063212104 | 12265970 | 1.006 | 13.8 | 5.1 | _7eef1e3c-cf90-4f6c-a55a-5579c4176af5
2063621493 | 19892458 | 1.016 | 2.9 | 1 | _c825b194-0263-4b99-9b86-1e2b4c3bc5d6
2063623926 | 14407484 | 1.049 | 10 | 6.1 | _802ccb96-107c-4cc4-b162-cb44c01626f5
2063984425 | 35705061 | 1.043 | 5 | 1.5 | _d3af962a-e6ca-447f-aecf-d0e9fdd015ce
2064545376 | 65294708 | 1.043 | 0 | 0 | _308cdfaf-aefa-497c-a302-1970ff688226
2064698390 | 16597351 | 1.024 | 0.8 | 0 | _ad3cd3b5-1d74-4278-b1ab-1141b060722c
2064874449 | 85735658 | 1.038 | 7 | 1.3 | _ed9096ee-6696-4351-b216-c2cbbae63cbd
2065120870 | 88835399 | 1.03 | 4.2 | 1.5 | _36b70215-c9bd-47a6-9fa4-d689650588f9
2065617666 | 17450730 | 1.024 | 8.7 | 2.8 | _7fc16c3f-75d2-4976-a7b4-b24e284fb460
2065798936 | 27911872 | 1.016 | 1 | 1 | _e2f04e36-8af8-471a-8deb-4ab4b4a168cc
206582160 | 16601507 | 1.028 | 0 | 0 | _c28613a5-80e5-4eab-be02-d4468dea3025
2065866634 | 17898369 | 1 | 8.9 | 1.6 | _b9e82df6-3828-4573-90e8-73dab4b8cf08
2065964598 | 52045438 | 1.045 | 0 | 0 | _ddf69e87-f9a7-4e4a-980b-6255db5d4b98
2065982268 | 12864792 | 1.014 | 6.9 | 4.3 | _d8cf1046-89dc-41c8-90a0-61f7f2467a78
2066426017 | 20270155 | 1.049 | 16.1 | 4.8 | _98da9541-0a49-43e0-83f7-64736e022210
2066583917 | 16356002 | 1.019 | 8.6 | 4 | _51f75ba6-8048-4218-a1ec-76ffe3b41ac3
2067123315 | 11615174 | 1.063 | 27.8 | 7.4 | _1b5d3b69-b8cf-412e-bc15-ea828c0a7bb8
2067974382 | 72881891 | 1.035 | 12.7 | 0 | _f26ed8cb-c3c5-4d3c-a8b7-d6d2ff3d8acf
206813686 | 15250507 | 1.084 | 0.8 | 4.8 | _46a4de73-59b4-47be-96b4-648ea63656df
2068242063 | 73254321 | 1.05 | 9.1 | 0.4 | _50103fe9-fdbf-4320-911e-64e5ac2e77be
2068545937 | 87046747 | 1.029 | 3 | 2.5 | _9f9d2aca-a8c8-4454-bb11-0b2ab882c0b3
2068667936 | 24823264 | 1.032 | 0.6 | 0 | _37da4847-8e74-4d7b-890f-a395f22ad53e
2068692727 | 65857009 | 1.052 | 12.1 | 3.5 | _77c69cec-ab80-4c25-b514-2465d698945e
2068903886 | 76652925 | 0.988 | 0 | 0 | _3e236a21-26f6-4773-9e3f-59d3142fd1aa
2069611421 | 19961869 | 1.011 | 20.1 | 7 | _c7d79934-8cb7-433a-95cf-a3bdd37e3c44
2070132659 | 18671256 | 1.019 | 6.5 | 0 | _41589fff-5185-4f3b-87a3-b29ef9148e04
2070406438 | 16758681 | 0.998 | 0.5 | 0 | _9d07f4c9-01eb-455c-b7fa-f6c57540f575
2070900873 | 45546212 | 0.985 | 1.8 | 0.1 | _1bff2816-2d30-47e9-b659-b2ea82b6f6b3
2070986403 | 93806467 |  |  |  | _6d21b4a3-6e75-45d3-b8ad-1e96669b148c
2071094313 | 16108364 | 1.015 | 0.4 | 1.8 | _3963214b-e07d-430a-b3fb-90d32660a517
2071932695 | 18000645 | 1.001 | 0.2 | 0 | _dd4d3c48-1921-4205-95e7-c3c11fa65e08
207229713 | 90619511 | 1.021 | 8.6 | 1.7 | _d374499a-71b2-45bd-b6cf-84a20f986ed8
2072446485 | 14576628 | 0.96 | 4.3 | 1.9 | _79b1a74d-0d7e-4ff6-a852-8775a11e64ca
2072479246 | 17361931 | 1.021 | 2.9 | 0.1 | _7edf82b4-888e-47d5-b22d-9d922e7e2c68
20727088 | 25104943 | 1.028 | 9.2 | 2.8 | _3b4ffd26-137b-452e-811f-661a6f5efc87
2072918350 | 16599456 | 1.028 | 7.3 | 3.8 | _de4d693a-ab22-4ddb-ad70-7d1469d491d4
207332244 | 99374490 | 1.018 | 2.6 | 0 | _46d4d74a-2c1b-44ae-a53a-777e5659ecdf
207347050 | 69988835 | 1.042 | 0.8 | 1.4 | _b8024e7e-5fa9-40cb-a1c9-13a61201b234
2073648559 | 20708795 | 1.024 | 39.7 | 9.5 | _98e96251-9b08-44f9-883a-67ad29b8fb14
2073733617 | 96597344 | 1.059 | 14.7 | 7.3 | _11648f25-7e04-419a-bf27-5122e3daab2a
2074430179 | 84869226 | 0.956 | 5.9 | 4.3 | _ce664c66-c102-410d-a9c3-0c8ad241d124
2074547957 | 18443100 | 1.039 | 33 | 12.9 | _afc896d8-66db-4057-83fb-4bedcfebd28f
2074641930 | 17926609 | 0.992 | 0 | 0.9 | _a88b9ed7-6fa5-4145-8af0-9d5d36989463
207489620 | 21174786 | 1.039 | 6.8 | 1.4 | _faefc067-c36c-4355-aa8c-f1e9a63c2795
2075362005 | 55616787 | 1.036 | 2.1 | 0.7 | _7ab6af83-84f7-4fde-a62e-abbc96a1542c
2075807555 | 38826539 | 0.986 | 4.8 | 0.6 | _68c1b246-1f57-4248-9d62-3cd7d21923f4
207644940 | 18001826 | 1.003 | 8.2 | 0 | _1e60462a-81d8-42b7-af33-cb261d0dbdcc
207647812 | 11102678 | 0.986 | 21.5 | 8.1 | _a898a188-62da-424d-81a5-7518bba2b859
2076486547 | 12656187 | 1.013 | 10.5 | 1.6 | _44b70e0e-afb6-4a53-8552-653355cdbd90
2076754982 | 30069042 | 0.977 | 1.7 | 3.9 | _f1a716e3-d128-4b1a-976a-0f97ebf356b8
2077048428 | 78114218 | 0.964 | 6.8 | 1 | _ad8f30ae-a6f2-4f5b-8e72-3aee23ba1f60
2077268955 | 63911484 | 0.989 | 14.5 | 4.4 | _3d0fcc00-26ec-48c8-8ba8-63d04530d152
2077392961 | 15801961 | 0.985 | 0 | 0 | _033ae653-b9f0-4433-94a8-dbf87248981c
2078080858 | 46147439 | 0.993 | 7.5 | 2.1 | _d4e40577-93e7-4ee6-b974-068526056cfa
2078708995 | 88673754 | 1.006 | 2.6 | 0 | _ec156e00-e0fb-4229-8f8b-304e89eff8b6
2079360617 | 18296953 | 1.023 | 9 | 0 | _efa00b99-a5e7-4001-999f-6770ad2e14fd
2079562288 | 17564632 |  |  |  | _09e8b851-ad76-4724-a5eb-df8f8071ca96
2079766824 | 73719236 | 0.995 | 7.1 | 2.9 | _08a7215e-f103-461d-97b7-76833fedd579
2079817609 | 14063637 | 0.973 | 7 | 0 | _b92b50bf-8c89-4d87-9ca0-d9b2bc4a2b64
2080624356 | 57056587 | 1.03 | 4.9 | 0 | _2394eebc-4f80-421e-844b-26667acd1b7d
2080802296 | 20553706 | 1.017 | 9.3 | 2.3 | _4168bb73-1d3b-4d86-b47b-b257735c7844
2080808040 | 20734127 | 1.032 | 6.7 | 1.9 | _a4866668-2120-4efa-9fff-b19b2ed586d6
2081064476 | 20706904 | 1 | 10.9 | 2.4 | _2ae1d562-3d7c-4c86-adc4-d8078e383add
2081741765 | 60570151 | 1.023 | 0.7 | 0 | _1866d856-6846-41b1-84e9-4abdc96c9784
2081827709 | 93690902 | 1.037 | 26 | 4.6 | _8c07c601-fcfa-4145-9662-8849979e6322
2081856050 | 11394079 | 1.034 | 5.3 | 0 | _bbcfe8f8-805b-4431-89c3-952ffa362825
2082322496 | 88379726 | 1.033 | 32.2 | 8.7 | _62ee241d-dcbb-4f8a-b6c9-93a6147c95b1
2082403228 | 20736175 | 0.996 | 11.6 | 3.3 | _3e0a57b1-94a9-4eb4-84f8-0cd694b061da
2082945334 | 11975920 | 1.014 | 6.3 | 0.2 | _987378dd-6a49-431e-b133-985a7caede61
208321935 | 10163394 | 1.001 | 0 | 0 | _26705b59-3561-4245-a4e3-ef51d0cdd8af
2083301683 | 28438628 | 1.011 | 11.1 | 2.3 | _a8aec31c-60aa-4c05-8ad4-c910d7f9abd7
2083337572 | 12207496 | 1.025 | 32.1 | 3.6 | _a883a055-60a4-4e51-84a8-ce0b385e040e
2083433433 | 13634261 | 1.026 | 7.6 | 1.4 | _3d22a761-2b31-4e3f-b0f1-fa3c45f7cfed
2083584069 | 17516486 | 1.013 | 0 | 0 | _7e33635b-d0dd-4b88-a672-ec59aba82d14
208368617 | 18144745 |  |  |  | _222f0a35-0d8f-4efa-b64a-1e3c46623a22
2083951484 | 87975329 | 1 | 2.1 | 0.9 | _8cfa8085-f549-49fa-a80f-cfb0dca71b76
2083961873 | 64819937 | 0.989 | 12.2 | 1.7 | _6c036b83-4b5e-47b6-89f6-3932f67c97fc
2084230626 | 87975329 | 1 | 2.1 | 0.9 | _17d07cdd-6e31-4940-ac6c-57dfcf5c1bd3
2084490555 | 36816504 |  |  |  | _395f2996-df86-4599-b02e-5bb07621c91e
2084686077 | 20221369 | 0.989 | 5.4 | 1.8 | _c1feeb9c-019d-4742-8dcd-4c630c59a034
2085042074 | 13677727 | 1.003 | 10 | 4 | _98d8c05e-dcff-4fa9-b3a6-d38d88064eb8
2085134789 | 13907974 | 1.024 | 9.8 | 3 | _e0771ece-438e-48f5-89ad-bc94e60404bc
2085258382 | 59388067 | 1.033 | 12 | 1.9 | _b35353c3-fbc9-4de9-b340-7717a41584b9
2085318578 | 87046747 |  |  |  | _77a01639-81fe-46fe-8c9a-8fb574c6d0ce
2085420145 | 85757912 | 1.026 | 5.5 | 2 | _30fd0e2d-385c-4f04-bffb-713a5df4fafe
2085933179 | 21456175 | 1.047 | 1.7 | 2.7 | _36500921-3c6a-47fd-9d90-36474e33e08c
208608221 | 20164100 | 1.036 | 26.1 | 8.7 | _1a3fe605-ca68-4bd3-a4fc-4eff7b1e4ecb
2086147787 | 19201151 | 0.974 | 7.9 | 3 | _1a434e45-d17b-450b-9a5d-964534a11d07
2086322409 | 19398586 | 1.016 | 9.2 | 3.4 | _93e8273e-3cad-42b2-859d-d2743e2bd6fe
2086855996 | 16196265 | 1.009 | 0 | 0 | _db9124b9-1c2e-40f7-9640-6797eca8503e
2086931087 | 40203179 | 0.966 | 15.6 | 4.8 | _ee05790e-dcb8-4541-9ad1-786935c3a373
2087237658 | 65205431 | 1.083 | 0 | 0 | _3cfd769c-3ea1-4996-92ac-1044cab4e86f
2087521926 | 11097208 | 0.999 | 8.3 | 2.1 | _2adb6f2c-001b-44cb-a63d-c64d218cbe37
2087628813 | 17591472 | 0.982 | 4 | 0 | _8929caf5-92e4-40b8-a739-2fdb775a18cb
2087852625 | 67976419 | 0.995 | 18.1 | 1.5 | _84f74a81-2242-40fe-b07a-6dcaf9e6c85f
2088014371 | 21363743 | 1.043 | 21.2 | 17.7 | _e7122ed1-d682-4c43-8c0f-eb6dce624307
2088808317 | 48785025 | 1.002 | 0.6 | 0.6 | _7a36f0fd-93d0-4e90-9646-52b134053deb
2089001424 | 22598776 | 1.035 | 0.2 | 0 | _9061d491-cd08-4739-bb2f-58294ff2682e
2089154857 | 78233828 | 1.003 | 0.8 | 0 | _80158c93-8b56-46e7-a1ac-3c6a728f8ea7
2089166554 | 45147686 | 1.044 | 19.2 | 2.4 | _4496b8c4-31b1-4b5d-912a-64129d955177
2089410200 | 17105875 | 1.013 | 1.8 | 4.7 | _3fea0b6b-bb4e-415d-b0ec-b1ed64e78fc3
2089588506 | 29662607 | 1.001 | 5.9 | 6 | _b6163a01-e026-4f60-8420-ce45c18e55ae
2089601627 | 23980210 | 0.99 | 3.7 | 0 | _62e8eb5e-06fb-46eb-9751-d85e4fbff69f
2089716446 | 21156627 | 1.052 | 30.9 | 13.8 | _8ee73d85-b397-4082-8d22-dfbef3e16863
2089916892 | 16792040 | 1.051 | 1 | 0 | _69d71621-b788-4ae3-a15b-8a945bd94dc1
2089983267 | 69621551 |  |  |  | _03367f9c-a7ac-4304-a934-8ac75daedbc3
2090175314 | 48455449 | 1.001 | 1 | 0.5 | _4be9cb66-dbd9-4dbd-b68f-98c9315320e6
2090271696 | 66834840 | 0.999 | 6.5 | 1.9 | _74392e15-ddc7-4cad-994c-ea3dd790ee40
2090597222 | 30152394 | 1.001 | 7.5 | 2.2 | _0a9c8984-d321-4dd7-bc6e-fd6c2f0eb3db
2091460980 | 13416587 | 0.988 | 7.4 | 2.1 | _7ffbd547-3c6f-41b5-a901-05e0826cc970
2091525140 | 16533925 | 0.962 | 4.1 | 0.2 | _42c05a7e-1454-4014-86c0-f20d3548978f
2091923407 | 99623129 | 0.994 | 5.1 | 1.1 | _c30ead3a-cc07-4d28-b28c-22be71f2d53f
2092025387 | 72102390 | 0.998 | 13 | 5.2 | _e300a411-9830-4ee9-abdb-08ebfc74a753
2092713277 | 65643965 | 1.026 | 0 | 0 | _303d3ade-e263-4218-a1b4-865d0d82443d
2092797322 | 15834791 | 0.995 | 5.6 | 4.4 | _4e1b7281-ba3b-4910-9e63-adee247dbe5e
2092857126 | 54551581 | 0.998 | 8 | 3.2 | _afa2a2cc-d9bd-4447-80bc-647cddedecd5
2093064938 | 92806458 | 1.05 | 39.7 | 20.7 | _41320009-fa8e-45d2-b764-7be93761351b
2093759477 | 46324805 |  |  |  | _a5eac622-2724-4223-9509-965b2af0256c
2093793771 | 90428786 | 0.985 | 4.7 | 0.6 | _173a309f-206f-47bd-9fe4-6056cce691a7
2093956088 | 16606790 | 1.011 | 8.9 | 4.1 | _d6073428-5893-41e7-b04f-4773e9b55661
2094276330 | 20099417 | 1.017 | 3.2 | 0 | _a39a1849-191c-43af-84a6-ee83246f2040
2094448749 | 23741627 | 1.004 | 11.7 | 5.3 | _394d70c0-2ddf-4260-87ff-99e6157b98cb
2096462418 | 21034739 | 1.005 | 5 | 2.9 | _2eb85e32-ead4-4006-a2f1-261386c7723a
2096729608 | 12129773 | 0.991 | 15.2 | 0 | _00c42ae0-a2b2-499b-8c3d-c12253504b5c
2097021291 | 21106689 | 0.996 | 0.9 | 0 | _2c138c05-829a-4978-8364-fecf27045c6c
2097703933 | 11342225 | 0.997 | 5.4 | 2 | _c49b19f4-2e88-40c7-b197-3d6fc5b74886
2097926672 | 78778059 | 1.041 | 15.6 | 9.5 | _888b8b97-667f-4e91-9d5e-07ccf0f7c043
209797374 | 92038323 | 1.02 | 9.8 | 3.5 | _83fd6e69-ea7b-4c69-9ea6-c90163f0f151
2098665113 | 18930084 |  |  |  | _9521ac51-cf6a-4da0-b403-8b090d3982d4
2099699562 | 74420238 | 1 | 7.9 | 2.8 | _ff17a1a7-d7f5-4728-971c-5df8cdabda9a
2099966159 | 49758060 | 1.003 | 4.5 | 2.1 | _98cc5196-4699-494c-8c48-3bb2b030c0c4
210041483 | 94189393 | 0.988 | 10.9 | 3.6 | _27b0cefb-9faa-463b-bd15-dd76b244bddc
2100664354 | 42766934 | 1.068 | 8.7 | 1.8 | _12f9d76f-b760-4a93-adf7-e2e989673d02
2100700231 | 14626156 | 1.015 | 0 | 0 | _66786be0-cef5-48c4-90da-1e90a8e57016
2100792610 | 12864874 | 0.999 | 5.8 | 0.1 | _6a586f0f-dc85-4dfc-9095-7941032c7ab1
2100851451 | 88886926 | 1.045 | 8.7 | 0.1 | _b802149f-7af4-4ee8-b22b-2ca6d848af64
2101056700 | 16385596 | 0.956 | 8.6 | 2.2 | _3880cb59-e32b-4602-b82b-feee2d1b4342
2101590876 | 85966088 | 1.018 | 4.7 | 1.7 | _1ac40723-5871-452b-bd1f-ad1b1b9e29c7
2101660008 | 78300375 | 1.027 | 0 | 0.1 | _d1bfbf39-7feb-467f-a830-c566926c9357
2102825798 | 87980967 | 0.992 | 19.4 | 9.5 | _65de29c0-8b6f-4521-8ed7-e8062ab12a55
2102835361 | 26377417 | 1.037 | 7.5 | 2.5 | _f0096a27-b124-46e5-afb1-2ef7a90170ae
2102897024 | 74387994 | 0.982 | 6.9 | 3.7 | _a1440a4e-4c09-4451-8a4c-5207534cab52
2102956327 | 17222885 | 0.926 | 0 | 0 | _3bd4a3e5-376a-4721-b656-1ba6c6b7cb9e
2103054902 | 25023248 | 1.028 | 13.2 | 1.3 | _a8ee8ec1-b88c-4e6f-a4c2-8cd0d043e16f
2103584742 | 65292610 | 1.003 | 0 | 0 | _12e2767b-a372-4515-b308-c127656fa25b
2103807661 | 18862687 | 1.007 | 3 | 0 | _9d746c85-d227-42c3-a01d-4e10f415ffcd
2103915974 | 13740094 | 1.073 | 11.2 | 0 | _8387ae84-efe8-41b1-afee-5bce54d08055
2103941161 | 58793407 | 0.992 | 19.1 | 0 | _94efa0a7-abf9-4fc8-94a8-8b9febf499a6
2104549159 | 69450042 | 1.027 | 9.5 | 6.8 | _7214f2ff-4d0c-4a58-bd13-8426bc52aaf1
2104551326 | 69777242 | 0.97 | 10.6 | 1.2 | _6adc1ba1-b61c-4038-bb48-19a9fd4508d6
2105520214 | 75347345 | 1.027 | 7.2 | 1.9 | _5711851b-d511-4a3a-b116-e2b4f6952297
2105527830 | 10884415 |  |  |  | _ea068099-c15f-4e2f-a438-359812f026d0
2105588455 | 83760740 | 0.968 | 4.9 | 0 | _0bef6f76-e773-4eff-bc9e-43dbbcb1946b
210574255 | 99072825 | 1.029 | 0.5 | 0 | _440c594d-abaa-4d08-a776-3afeafeb0ee0
210581506 | 30607825 |  |  |  | _48dd9c75-d332-4749-a3d6-b211a17edc2b
2106307735 | 24300902 | 0.973 | 1.3 | 0 | _0e140005-f421-4665-9daf-1c244488409c
2106365465 | 47501015 | 1.048 | 4.6 | 1.1 | _d1374408-a2ab-40e4-aa91-7b2a6fb5fe9a
2106482331 | 18499780 | 1.004 | 12.1 | 2.4 | _e6481a17-51b3-47e9-b694-2803fea7c44b
2106543505 | 23137394 | 0.973 | 9.9 | 0 | _3eb5c0a1-a0c2-4e8e-9bce-79d4048b1036
2106660522 | 12636011 | 1.04 | 9.2 | 0.4 | _54f1b871-df35-477c-ae11-045fded4aacd
2106668311 | 59009777 |  |  |  | _716d9d23-b1e6-436b-a6be-34f5ae788135
2106783881 | 17888327 | 1.024 | 5.4 | 0 | _6f158535-d0fa-4b2d-976c-f4ddc2ec773d
2106875689 | 49067155 | 1.023 | 1.7 | 0.4 | _6fc55e06-593c-4eed-822b-3288de6fed92
2107417795 | 21106689 | 0.996 | 0.9 | 0 | _dfedadaf-6202-412d-a907-b0f424e6d102
2107444023 | 12547217 | 0.992 | 9.9 | 0 | _ec923edd-a607-4ace-866f-dea78c8bbc6f
2107882860 | 16696184 | 1.004 | 5.5 | 2.1 | _194ca600-93f8-43dd-84bf-d8b713bf6f5a
2108258395 | 21235087 |  |  |  | _a8532c78-6d92-47c6-a89f-1193366ebcbf
2108672661 | 14878203 | 0.981 | 7.4 | 1.5 | _b2d6897c-4f64-4303-8fdc-e2f18edc504b
2108831539 | 18272210 | 1.004 | 7.1 | 0.5 | _f74fe198-4823-4f3b-abac-78166e536dd6
2109531506 | 18893524 | 0.999 | 6.9 | 1.4 | _3355bbef-0ac1-49ef-8f97-5dfde441d1a7
210960389 | 85562813 | 1.001 | 9.6 | 3.8 | _e0bd6de0-e8e7-4a9f-90c8-ded4aefb5366
2109742046 | 17280133 | 1.019 | 10.8 | 0.8 | _c1e7b23d-c62d-4faf-880f-3129975b9795
2109788835 | 16153426 | 0.955 | 7.2 | 0.7 | _35588d6b-4319-4c05-8662-44e199cfd761
2109950897 | 12572961 | 1.048 | 11.9 | 3.5 | _87af6de9-ad25-4384-993e-abd14214ad6d
2110290757 | 14611736 | 1.013 | 4.1 | 0.8 | _f7ba36f8-f9d5-4406-836a-3f18bb357be9
2110857741 | 18897241 | 1.027 | 12 | 4.2 | _104f314d-9608-4b9e-97e2-cece7e35469a
2111563318 | 26945516 | 1.022 | 9.4 | 0 | _4ca9699e-0a5d-4f95-b56e-7adac634c96d
2112193300 | 11559289 | 0.99 | 7.3 | 0 | _4a7e68f3-cb4c-4494-9e62-73801b551b9f
2112487027 | 49846225 | 1.017 | 5.9 | 0.6 | _ab9fccc1-4860-4dcf-8394-822354411fee
2113539928 | 62401633 | 1.039 | 7 | 1.3 | _e8b03871-319f-46ba-9d6e-cb613dd0fcd3
2113888901 | 16977826 |  |  |  | _db7fff8e-f340-4152-a652-09f7097ad298
2114007740 | 12355241 | 1.034 | 5.7 | 0.5 | _ecd18fdd-3044-494d-adeb-db0282ece674
2114234483 | 30280656 |  |  |  | _1f663216-958e-4641-b6d2-462ee69fd66e
2114243101 | 13104454 | 1.002 | 7 | 0.4 | _33597913-f71f-4c0d-8052-469c2f799d7d
2114453731 | 10504318 | 1.018 | 14 | 9 | _133acc88-501a-4d1a-9c0a-0a7e24dd297d
2114818997 | 88560825 | 1.029 | 3.4 | 0.1 | _cf8a7494-2fde-411b-abd4-55331ad3f297
2114982341 | 17905597 | 1.038 | 18.5 | 7.3 | _c1c9b6eb-9063-46b4-b1e1-68009906d5de
2115074475 | 73940310 | 1.003 | 11 | 3.8 | _051ffa69-5295-4943-b3df-bb5e3849d71a
2115103780 | 10893426 | 1.036 | 4.5 | 0.2 | _5b073c43-82d0-4dc9-91b8-7626764f7fd9
2115525759 | 13770133 |  |  |  | _b8be6bff-cc9e-4b55-ad9a-a8e358f01a69
211574366 | 11210401 | 1.034 | 8.5 | 2.2 | _609f4e98-afb9-4bef-92ab-5b6d185d2c6c
2115828926 | 15841649 | 1.038 | 8.7 | 0 | _ddf04562-4a73-416f-9222-969f95e09a68
2115994387 | 12342874 | 0.998 | 0.6 | 0 | _f0098d5d-5386-4963-9cb6-6e78017bb005
2116118823 | 12694963 | 1.011 | 11.5 | 1 | _5c33fb35-76c1-4b97-b9a8-73cb03bfe4b6
2116383888 | 94069608 | 0.979 | 5 | 0.3 | _b6f8357a-a492-41ad-9d04-c48465d21088
2117003462 | 47782105 | 1.008 | 1.5 | 0 | _19bfe075-39a5-4fdd-9dbe-5a565223dcc3
2117118945 | 11715846 | 1.063 | 37.5 | 24.6 | _4ca3b5de-50ca-47b5-b926-ed8c85a087a8
2117568864 | 14094030 | 1.019 | 0 | 0 | _1c94e114-e364-4e9c-acdb-d319511cac7f
2117712656 | 16738503 | 1.002 | 9.3 | 2.4 | _a0be2218-8a33-4216-8dd5-ddf8f0a85f49
2117822950 | 18316221 | 1.012 | 31.8 | 10.8 | _c187c8ac-0558-4b4c-ab14-1844803168fc
211871478 | 16719320 | 1.024 | 18.1 | 3.8 | _c1a1c3ec-d075-4e1a-80c5-6d090fa81e8e
2118931373 | 32253111 | 1.049 | 7.6 | 0.7 | _cc4814db-1fe7-47ad-a96e-a2ea60b784c5
2120021669 | 13674072 | 1.025 | 3 | 0.2 | _701ca1a3-c4b2-4b20-8041-3216243847a1
2120209771 | 35772864 | 1.089 | 0 | 0 | _27504a51-5534-4405-bbd5-12215919784d
2120235661 | 69563661 | 1.041 | 6.9 | 0 | _cf81af1e-f3fc-40bc-9407-a235f20cc326
2120736852 | 11880775 | 1.039 | 9.3 | 1.5 | _08781ae2-569f-44af-b9b7-539a5b776a09
2120805838 | 23568255 | 1.006 | 0 | 0 | _d4f8ebdf-6c9c-47b2-86e4-5097005f97fb
2120829362 | 15237054 |  |  |  | _8e9ab863-f0ea-453d-985b-69ebd8aa706c
212083299 | 56576344 | 1.053 | 20.5 | 6.7 | _66239835-72e2-4fdc-bec7-8a339fd4bd85
212141399 | 92768887 | 1.036 | 11.5 | 6.1 | _4c135bd9-ef5b-40eb-9083-d8556a5e1c85
2121484819 | 52386436 | 1.062 | 43.5 | 14 | _572b5034-0cbd-4dc3-a06a-7502b4ca0566
2121538486 | 12783843 | 0.966 | 6.1 | 1.7 | _eb803a94-9c5d-4c8b-a357-b0dcb3769acd
2121689547 | 18063475 |  |  |  | _61159342-36a6-4195-9bd2-c945bf5b709e
2122002756 | 85261619 | 1.007 | 9 | 2.9 | _84ce56ee-9951-45d5-a6ef-d22aeb04c253
2122039944 | 73798069 | 1.008 | 9.5 | 1.4 | _f8be085d-241f-49ff-962d-b9990b2a1859
2122109655 | 18508240 | 0.946 | 72.9 | 101.8 | _fa4e38ae-6c0c-47aa-9550-4699b2935172
2122425539 | 68788394 | 1.004 | 0 | 0 | _9f408f1e-fb79-47c5-b2bc-8b11c829e203
2122731921 | 21240075 |  |  |  | _dd63d84f-0843-47c5-88db-3da9953e0d19
2122762516 | 19797862 | 1.006 | 3 | 0 | _7a55fafd-5d17-4ded-93b5-a3c037b6319c
2123891741 | 18580675 | 1.042 | 4.5 | 0.9 | _039cae0e-06dc-4a94-9258-70bd2e0bdd69
2124018778 | 17780407 | 0.968 | 0 | 0.1 | _ed169bfd-6972-4aac-bfdb-2e4b572da48c
2124100501 | 35339818 | 0.99 | 5.5 | 0.2 | _a0f7ba84-c78f-4b73-8481-c0b702b45337
2124605517 | 45929551 |  |  |  | _7f28013e-c543-4e00-b060-8fcff9733141
2124663443 | 81269988 | 0.988 | 25.1 | 9.3 | _69417020-90a9-4420-b3d3-cbf16b3b2969
2124697336 | 47907396 | 0.983 | 12 | 4.3 | _32a0408d-26e1-48ec-b033-2aeed075c9ee
2125252047 | 17067727 | 1.006 | 6.5 | 0.7 | _e361fa10-20ff-44f9-a8ea-16b4ae1eb9c1
2125346776 | 54704957 | 0.972 | 8.8 | 3.7 | _348f2c73-5755-49e0-bd75-01231909e86d
2125504425 | 74532611 | 1.01 | 6.6 | 3 | _cd16bd78-6572-4317-8fba-f84f728860aa
212581325 | 19709557 | 0.926 | 0 | 0 | _277c75f3-721f-427d-aa5d-0a76526c3b07
2125999992 | 10097268 | 1.038 | 9 | 5.7 | _9249c1d8-b543-42a3-b4e8-0412663ebbcc
2126101804 | 19838740 | 0.987 | 0.9 | 0.2 | _3829658b-c319-4a20-8dcc-a8d0523cc8e4
2126435379 | 24499670 | 1.019 | 7.1 | 1.3 | _2f7a49d4-0abf-4b02-95af-f96517edf8e9
2126923435 | 12595964 | 1.033 | 2.5 | 0.2 | _4d311e06-bce3-4d6f-aee1-4054d5bebad3
212698117 | 56460356 | 1.008 | 0 | 0 | _33566f01-4f91-4b39-998a-7505e550d5ce
2127451369 | 10307061 | 1.015 | 12.6 | 5.9 | _e37ef625-1b6d-4870-9a10-688d48b7877f
2127486856 | 66889476 |  |  |  | _c4489180-763a-4380-96ed-f69193eb8799
2128435819 | 30081069 | 1.028 | 4.3 | 0 | _917da249-b9ac-4308-a0b8-a362e91bd246
212851661 | 28689600 | 1.016 | 7.1 | 1.2 | _c50771a7-2b28-4253-9f77-c0f94e304703
2128997716 | 21032424 | 0.999 | 3.3 | 1.3 | _6faff4db-516d-448f-b0ad-5ff9e8eefb7d
2129236957 | 38581051 | 1.045 | 17.6 | 7.4 | _4fc8904c-f7a3-4e7a-a105-1af5843d1002
212931434 | 20907862 | 1.013 | 0 | 0.4 | _c2a05ebb-7c32-4b4d-a3a0-d8a1e86d8cd6
2129663297 | 19204414 | 1.043 | 6.2 | 1 | _a0e0762e-b1b6-444f-a46a-a8367b07730e
2129754822 | 14163572 | 0.989 | 11.8 | 1.3 | _2a8cf3a3-b4ec-4778-b260-6d17c7464bd2
2130029221 | 54199455 | 1.015 | 9.1 | 0 | _5a3e9f00-6c7e-45bf-a1e2-d57e18763e0e
2132615842 | 74585465 | 1.062 | 6.7 | 0 | _b7cc9216-0bdf-4220-bb93-0df614325c3b
2132786167 | 10895589 | 1.031 | 0 | 0.1 | _0b105c33-27ac-472b-a457-17a76952d144
2132986836 | 20782514 | 0.998 | 0.7 | 0 | _0c1adef4-32cd-4b4a-bf42-fe423d18b945
2133551280 | 21037695 | 1.009 | 2 | 1 | _a81fa739-0c4a-4d0b-ab38-31e6a730b359
2133610898 | 12874415 | 1.012 | 10.2 | 1.1 | _1551c869-1691-45ce-a7de-3623e6ef5b80
2133622860 | 19087821 |  |  |  | _0262bf4b-2ad5-48bc-8dcb-4b328ea3a5d8
2133818438 | 20218872 | 1.028 | 10.3 | 2 | _37e31c58-a1e6-4949-a469-bcfd08394d17
2133877736 | 18252360 |  |  |  | _73b0eff8-9c2f-43e7-928e-d093dd31998a
21342820 | 36416152 | 0.98 | 4.2 | 0 | _e51295a4-0f8b-4a0d-be09-64ac1220b467
2134533219 | 17107753 | 1.027 | 5.5 | 5.5 | _94944e88-475a-48c8-a637-5e988c65bd52
2134540438 | 14883501 |  |  |  | _56567db1-0455-4e54-acf0-b980b4e7290e
2134770577 | 14611736 | 1.013 | 0 | 0 | _c3e8aa6d-3133-4a02-a4d1-d96c51c03e86
2134856178 | 87980955 | 1.022 | 7.5 | 2 | _3535423e-e380-4948-9d78-1c6ecc02f77d
213490406 | 94527110 | 0.981 | 0 | 0.1 | _565fbfdf-3c59-472f-a216-81dc901b3fab
2135078542 | 10324393 | 0.997 | 6 | 3 | _e6620769-8665-423d-a66d-25d222c11d47
2135271210 | 10471416 | 0.979 | 8 | 0.2 | _a94b5449-3ab0-4023-a511-584224c374d7
2135626121 | 15550142 |  |  |  | _e018ff5b-faa2-45ad-b18e-812adbf042d5
2135814932 | 93230889 | 1.011 | 20.6 | 4 | _17091c6b-cfcf-45f6-b7db-426d51853ed8
2136049385 | 15025588 | 1.025 | 9.7 | 2.3 | _115a142c-5054-4051-86c7-41f3407aaa96
2136356506 | 14473394 | 1.014 | 13.9 | 0 | _82c88ca7-a2e3-4901-9160-fc70531dc63f
2136411854 | 10163394 | 1.001 | 0 | 0 | _508f18a5-1f93-45fa-9643-6cf9db34243a
2136454167 | 12996223 | 1.008 | 2.2 | 0 | _18a7948a-6e41-4980-baac-8ce69e26546a
2136945159 | 34120618 | 1.047 | 42.8 | 12.4 | _c6524588-1d3c-4a39-b1f9-f0ab0f3cb22f
2137073650 | 71136838 | 1.012 | 0.3 | 0 | _76a66a11-f6b6-4aab-b68c-60cb7afd9e4c
2138298419 | 17077511 | 1.014 | 1.6 | 0 | _8eaac61e-025f-4440-8ed3-a20a2e6f6fb4
2138355693 | 17280362 | 1.027 | 10 | 0 | _a836d8d5-4e2e-4685-a91e-3c82fa908a48
2138553750 | 15248731 | 1.021 | 3.5 | 0.5 | _07e2169b-3f7f-4642-a10c-b1f783e3f793
2138577845 | 18817828 | 1.014 | 8.3 | 1.5 | _3f38e730-bb61-4620-9a41-e428429c30bd
2139491599 | 21758043 | 1.018 | 0 | 0 | _22d83ef3-f5b2-46f1-a7a6-2c61720dfabf
2139955575 | 10080311 | 1.017 | 10.8 | 0 | _56edcb13-2560-496b-a8db-46dc381d6ee9
2140231182 | 12874415 | 1.012 | 10.2 | 1.1 | _541365d3-7545-4805-9952-f6b76b9aa9e3
2140232243 | 50140505 | 0.985 | 1 | 0 | _d975c9f1-4acf-4a4c-82e9-5055c08e9c1d
2140638695 | 11131351 | 0.977 | 3 | 0 | _82206d49-08d1-48b7-a666-fb2de4f9ee51
2140952486 | 71523139 | 0.989 | 2 | 1.2 | _64e5acaf-416f-46a8-a0df-116ae3f6f595
2141488947 | 15218854 | 0.993 | 12.8 | 5.5 | _4a1a8ad3-59bc-406f-80d4-fdadb9711ac1
2141504816 | 13964933 | 0.952 | 5 | 0 | _aba8c98e-448a-4dd3-96f1-73dbe434417c
2141972404 | 24564401 | 0.982 | 8.2 | 2.4 | _a948be56-b3f1-45ac-bfef-ffe7b7db5e30
2142158222 | 21067879 | 1.048 | 20 | 7.1 | _c27936c2-f456-4c71-be2d-e5f39457ad27
2142550622 | 72970860 | 1.017 | 8.1 | 2.9 | _253cbfd9-d2f3-4f9d-910a-5000bd3d8233
2142710822 | 11641030 | 0.984 | 4.9 | 0.5 | _546bde24-6e18-4804-9753-6ce0c6c57b58
2142728492 | 19874526 | 0.987 | 8.9 | 0.4 | _2952d77b-fbfe-4e0b-aebe-dcd3f39d6ad0
2142830973 | 11526311 | 1.015 | 8.8 | 0 | _291ecd66-686c-43b7-8f35-cd0bea9f729e
2144109350 | 16571892 | 1.02 | 5.6 | 2.5 | _170bee98-e18f-42b1-83cd-615dca9fba01
2145010238 | 10777990 | 1.067 | 18.7 | 5.8 | _8fbea8a4-212e-403e-9122-43519fe56b8b
2145087563 | 85294055 | 1.019 | 2.6 | 1.2 | _d7d4189c-6438-4a06-93bd-f7ee8143c686
2145181624 | 18627661 | 1.019 | 9.9 | 2.2 | _e0faa98f-8aa8-4eca-9ec0-52164c667a5a
2145200266 | 16472280 | 1.02 | 0 | 0.2 | _a7ecf7c1-b6cf-4200-a5f9-06399fd410e0
214532464 | 82636120 | 0.991 | 6.7 | 0.5 | _663fa1b1-740d-4c97-8203-93a0fba260ea
2145905701 | 67363367 | 1.004 | 8.7 | 3.5 | _656152d1-974b-4216-ace1-f444d368d09e
2146121164 | 13436888 |  |  |  | _a3b8e471-2725-4f61-b4bc-e42f680ff28e
2146304936 | 10141649 | 1.027 | 5 | 1.8 | _cb2fb692-f951-4f9b-ae71-c95d7910fe44
2146752852 | 15543584 | 1.004 | 1.4 | 0 | _0cc45b4b-9c34-4245-99fb-77215ebd3ba0
215143378 | 24697697 | 1.048 | 14.4 | 1.4 | _84e2dc6d-2108-4df3-b03a-dfacd9ce5319
21534368 | 76151852 | 1.025 | 5.6 | 0.9 | _de1414f7-07a9-4d54-94a7-08f5e193f46f
215363039 | 11048718 | 0.997 | 3.6 | 0 | _41d33bda-6517-491e-9192-1fb64185f4bb
215449601 | 13642796 | 1.034 | 7.8 | 0.2 | _9c294415-5bf8-45f3-a19f-b1ded94caed5
215997023 | 18982127 | 1.07 | 0 | 0 | _b59bbd0d-f313-440b-8c47-f5e9c4e2e4da
216717560 | 16303870 | 1.079 | 37.5 | 7 | _1f6f1ca1-86d1-4f8a-9ef3-c57b4c95b7e3
217319019 | 63357644 | 1.025 | 0 | 0.1 | _86ba8850-f8e9-4054-aa57-f8590efb3c32
217330862 | 78220936 |  |  |  | _aba05db4-edc8-4aa8-8f29-120536deda61
217418835 | 12694963 | 1.011 | 11.5 | 1 | _92720fed-64d8-43bf-af0c-41fc17f16f59
217465713 | 16986555 | 1.068 | 0 | 2.1 | _e3b063f9-b8ff-436b-87a9-cb59a04e3c39
217555316 | 10924795 | 1.035 | 9 | 0.5 | _7e2c0393-59ec-44a9-831f-9a17ed90af89
218303152 | 12207496 |  |  |  | _b371e0b1-4d6d-4c5b-9e2e-b0a99d971125
218497538 | 17016706 | 0.991 | 7 | 1.6 | _4a94ce01-ce01-4cd5-a2a7-01a668db1523
218594491 | 83991437 | 1.052 | 7 | 1.1 | _f84bcc6b-f306-4b60-8348-939f6712ea67
218607401 | 18055099 | 0.99 | 3.8 | 1.4 | _78825353-0d71-42d9-98a3-b8ba1f135a68
218687322 | 38913020 | 1.026 | 1 | 0 | _ff52273b-3e71-4158-8924-20af1e399e95
219107630 | 14444166 | 1.012 | 9.8 | 2.8 | _5ad18914-0066-409a-8a92-0505b11da496
219153795 | 14336568 |  |  |  | _3b601291-754a-46f0-b081-f2df66edc7d0
219190984 | 11340375 | 0.987 | 3.4 | 0 | _ac1d96b1-4f65-4d30-9e37-ac4742fbe903
21959789 | 41846217 | 1.021 | 4.6 | 0.3 | _f61e1775-0a29-41af-a191-d483747ff9d3
219614193 | 17140458 | 1 | 5 | 1 | _d864f1a0-4be8-471b-a1a1-ab42c6fd0dc2
219704492 | 23380976 | 1.014 | 7.3 | 0 | _6c209180-24dc-4bf0-a92d-d55f99993ba9
22031522 | 71139261 | 1.026 | 21 | 7.3 | _c49ae4b5-d175-4a7d-930c-c814c605b522
220450233 | 17880279 | 0.959 | 6.2 | 0.6 | _d17d3a15-e433-4206-93cd-a75a8e6c4973
22059050 | 84869226 | 0.956 | 5.9 | 4.3 | _151197dd-fecc-4239-8456-5367b1a23529
220645397 | 17238429 | 0.94 | 0 | 0 | _16206a2a-6669-40dc-90d7-b1de283360d6
221081221 | 13826531 | 0.984 | 13.1 | 5.6 | _c9566c62-f7de-4736-87d9-412ee657e382
22117536 | 10583092 | 0.977 | 4.6 | 2.2 | _42ebc668-090b-419c-8d39-6b6cc399d582
22122672 | 19424147 | 1.012 | 2 | 1.1 | _14b3b8e3-2c96-496b-87a0-73716d6c7b6e
221385954 | 11792307 | 1.018 | 0.4 | 0 | _bc7a5842-d836-4105-877b-83a2e01b1894
221910081 | 11345293 | 1.009 | 1 | 0 | _2f55862c-ab24-44d7-a9a2-9a7ec1b5f4c1
222008086 | 59176632 | 1.027 | 0 | 0 | _74ddcd75-40c8-4591-9eb6-e14483ce5e2f
222014738 | 11736788 | 1.038 | 6.3 | 1.5 | _dadd389d-4ace-4756-b881-714cfc8ef388
222574314 | 30991394 | 1.014 | 11.8 | 4.6 | _b5678cca-543d-4a66-9c6e-2a7e21eb8b7c
223049448 | 16775375 | 0.994 | 10.3 | 2.5 | _dec16f5b-797b-4af3-8788-dcd9de9049ad
223079886 | 13319080 | 1.026 | 9 | 1.8 | _6237d8aa-86c7-4d20-942c-018f307efee9
223242920 | 39234314 | 0.997 | 12.1 | 1.3 | _d71318ba-0fda-4c48-ad2a-74bfbf65272a
223321486 | 20506484 | 1.013 | 4.4 | 1.8 | _7f631aa5-ce6f-4406-bf80-699d8f74230f
223365360 | 49238840 | 0.974 | 2.8 | 1.7 | _cff5cb86-5423-45f1-8217-4ecfd7708bbb
223530844 | 59423015 | 0.997 | 7 | 4 | _16e6a673-26d5-4574-9d04-1174d9524cc1
223850548 | 39732724 | 1.066 | 49.7 | 17.3 | _f2b2ced0-b93b-4800-9856-595082c4900f
223862500 | 67118821 | 1.011 | 4.6 | 0.1 | _8a026631-6b1f-40cb-8a15-fe9a482ea80b
223952398 | 47029795 | 1.052 | 20.6 | 1.2 | _a6669011-44f2-447d-9cbd-3fd26698bf24
224492545 | 45337378 | 1.045 | 14 | 5 | _b43e3347-e4be-46e3-bcc6-ebcb52ef661d
224568556 | 42835155 | 1.014 | 13.8 | 4.2 | _5bbb860b-7f25-4630-aacb-ba47ebdd567d
224865276 | 10737049 | 1.026 | 13.9 | 3.9 | _280a8e0f-b645-4add-83ec-8bb3479b5739
224946992 | 20632368 | 1.023 | 4 | 0.7 | _1eddf341-585b-4e28-98f1-1aa828fa4148
225861964 | 96568172 | 1.003 | 0 | 0 | _cf236921-f232-4ca7-b3f7-2cb31db643ea
227234058 | 29124744 | 1.031 | 0.1 | 2 | _543b2d4c-fb8e-494a-83f7-a16edcd4c4a3
227236299 | 15147517 | 0.967 | 6.6 | 0 | _cba1a9ab-1426-4089-a6bb-0183e61c85bd
227470523 | 12859790 | 1.027 | 4.7 | 0.1 | _a308a2a4-7da9-470a-9fea-f8d39251a777
227747485 | 17742404 | 1.023 | 25.1 | 3.2 | _8d1c8486-9c78-4c28-91eb-ee7ec3421913
228220649 | 16407464 | 1.012 | 4.2 | 0.3 | _a194b207-77bc-4d77-aaa2-792815e8da10
228620382 | 74532611 | 1.01 | 6.6 | 3 | _aee80a5f-c333-47db-8f1b-90b25037186e
228650554 | 13571562 | 1.064 | 32.4 | 6.5 | _d9831508-39ea-40d3-a0ef-815570d78250
229767649 | 13634261 | 1.026 | 7.6 | 1.4 | _c81d7a73-30cd-45b4-b083-950d189060b6
230213345 | 43284597 | 1.003 | 7.3 | 3.5 | _f1987c3c-e18f-4643-8e11-44e740f606e8
230862351 | 16065595 | 0.995 | 11.3 | 3.2 | _531f88f2-a4d4-479e-978d-5fc9e7ea2d9d
231178101 | 37034534 | 1.005 | 5 | 1.8 | _09290ac1-c49f-426d-8386-b48619597fe6
232308719 | 87228277 | 1.052 | 16.8 | 7.4 | _b7a3b0f0-3bcd-47bc-938d-a93551dd1fd8
233316771 | 66033421 | 1.02 | 4.4 | 4.5 | _d4f0cd5c-63ac-4a8a-8f9b-4f7dc8a13d31
234565250 | 21395592 | 1.067 | 33.3 | 9.3 | _571aa4e2-19e1-4d07-a991-0d4c97d2d94c
23460695 | 17221364 | 1.062 | 9.6 | 0 | _c6bf97ca-9781-4857-94c5-b9f429f2e26f
235962358 | 73603260 | 1.014 | 5.7 | 0.5 | _ba952da1-caf2-4ac1-846e-a09f5bfcf9c1
236318549 | 28438628 | 1.011 | 11.1 | 2.3 | _bbb6be45-9d95-4ff7-ad36-b238d8fc6de8
236631610 | 55731862 | 1.022 | 0 | 0 | _1be64b66-828a-4a26-8509-31fa09049069
236689634 | 93637973 | 1.03 | 0 | 0 | _3633b1b8-b80c-4bb9-ad70-f3bcbc9bc50e
236962588 | 20300152 |  |  |  | _6c5bd812-ae1c-4c37-979c-a9f2a502cb06
237092160 | 73254321 | 1.05 | 9.1 | 0.4 | _fd7cbdba-862e-431a-a4a0-c1a58ae110e2
237237416 | 19653098 |  |  |  | _3aa43bf5-0493-4700-9dd3-07b7c2362a3c
237286746 | 17161986 | 1.021 | 0.9 | 0.9 | _aa43105b-6a80-4f84-8548-c6edf950e944
238006468 | 39813462 |  |  |  | _adfe3b6b-c050-42fa-a695-152b061f93af
238157143 | 18272210 | 1.004 | 7.1 | 0.5 | _de6712c0-0782-4963-8a8d-f9e5b16f2177
238229528 | 65294708 | 1.043 | 0 | 0 | _24718806-1d46-42da-8db7-765be527ef01
238538588 | 12887310 | 1.007 | 2.2 | 0.1 | _3d1b15ff-243b-4185-b7a6-64a776284c89
238653574 | 12440232 | 1.004 | 3.7 | 0.5 | _b98e7e81-a3bf-458c-b971-4a91167158bd
238755327 | 22873740 | 1.016 | 0.8 | 1.8 | _551ed33e-50db-4872-8bc8-328730742abd
23893417 | 56783814 | 1.03 | 4.9 | 1.5 | _a3c83b39-d94e-4e4e-bb0b-29fde77aa8ca
239316164 | 13927784 | 1.051 | 18.6 | 5.1 | _4cc09b7c-78a9-4e31-837a-3829e2b89f0e
239761921 | 16799370 | 0.995 | 5.1 | 2 | _7ecbfef6-2cca-4f54-b773-a20408a341e0
239795481 | 90474847 | 0.996 | 8.1 | 0.7 | _578a6fdd-3603-4c26-ad64-66888ea1aeee
239935957 | 15585456 | 0.991 | 6.2 | 2.7 | _2ff12aba-7923-43da-8c33-3a7500a30dc4
23996844 | 13871302 | 1.003 | 8 | 3.7 | _4ef22380-70b7-4421-8ec6-24d06cb735c7
240144830 | 45147686 | 1.044 | 0.8 | 0 | _627f06d8-df5b-4c83-a198-99d53c14d055
240321225 | 27658103 | 1.033 | 3 | 0 | _a41ee284-e378-4c65-9889-03dddba680bf
240362320 | 19431831 | 0.976 | 12.4 | 5.8 | _eb38eeca-70d1-4f9b-a3c0-821bd9181f62
240395847 | 21398589 |  |  |  | _29f1ee0d-453f-4cea-bc61-8475c7270da9
240498486 | 74891591 | 1.018 | 12.7 | 0.8 | _e35a3ad8-7b87-4936-9741-639a7248bf3e
2406402 | 15411802 | 1.074 | 0.4 | 0 | _3890d4b4-7f52-4e9f-b6a3-93b632e53e8c
240772351 | 14657226 | 1.021 | 6.2 | 0 | _cc4ed9f9-7633-43f5-8fbc-4e1d0585f4af
240876351 | 17309219 | 1.019 | 3.2 | 0.5 | _49a151c5-fd39-495d-917f-c843dc7fdd75
241130583 | 21037695 | 1.009 | 7.4 | 0.3 | _83a48235-8e8f-412c-8906-bf48e4d5b3d5
241605543 | 62825333 | 1.034 | 1.4 | 1.1 | _8d990496-7e66-4f7a-845a-4d24811ee925
242716343 | 36174104 | 0.981 | 17.5 | 7 | _ce2b1e73-8cf2-47d0-a439-4e871a214c74
243375303 | 57424956 | 1.066 | 16 | 2.7 | _7845b278-511d-406e-bd99-eb911d66fc9d
243399022 | 12520916 |  |  |  | _701d6ddc-54c1-4c27-8da7-3c04e2cce004
243468596 | 98885938 | 1.007 | 3.3 | 3 | _63bb1415-1f0a-460d-a241-25e70ef16943
244561949 | 11615174 | 1.063 | 18.3 | 4 | _b22ad97a-a9e2-4a24-87a7-2c72e89b8d5d
244909692 | 15506478 | 0.985 | 0 | 0 | _a21ecf97-8df7-4ab5-9d2d-35876b9c365f
245059013 | 94189393 | 0.988 | 22 | 8 | _0cb0b41e-c4c5-4af5-b669-febe872babd8
245202735 | 57536851 | 1.022 | 6.4 | 0 | _454cc7f9-de7a-4831-9107-cb34f81dd8e6
245290440 | 20081751 |  |  |  | _5d2698ac-8d0f-4633-ad85-eedd37028f80
245305177 | 43068052 | 1.007 | 7.9 | 1.3 | _d8d2cff4-6271-4b7f-a743-cb1dbf5fcce9
246149662 | 16604525 | 1.022 | 0.1 | 0 | _e133613d-b7d2-45b6-9222-e4e2b42aa6dd
246606796 | 81523473 | 1.021 | 10.7 | 2.1 | _8d989a87-079f-48f6-b9c0-6227a7cea508
246694375 | 75918859 | 0.937 | 15.9 | 0 | _3e838f20-2d8d-4bca-bf30-f5c6e9b67f0c
246815657 | 10466488 | 1.039 | 0.9 | 0 | _96442fb2-921d-49e2-8d95-0f5d505c8589
247192526 | 93134864 | 0.956 | 4.5 | 1.5 | _0af11580-ce3f-4fae-a4d6-c02fe5034a07
247356888 | 91816888 | 1.053 | 9.5 | 1.8 | _dedcf01b-2a98-4dac-ac56-576ac028af0e
247659804 | 94406846 |  |  |  | _e45ac24e-4156-4602-9f94-1c19f9b43c0e
248082964 | 10413478 |  |  |  | _64b9d9dd-ee12-48f2-a27c-fa57ccd2335e
248198343 | 13429346 | 0.972 | 7.9 | 3.2 | _da39c3de-1ddf-4a20-9194-0b27c924c545
248468102 | 18614155 | 1.018 | 6.2 | 1.5 | _13a7e52c-41bc-4a82-945f-d2ab6937c4d8
248480625 | 19614496 | 1.006 | 5.9 | 2.4 | _fd455448-2462-4d7e-ae9a-0e460e65a527
248891815 | 85150370 | 1.027 | 11.3 | 2.4 | _8c8d3ca3-a029-4dc4-a9bc-6514aadee16f
248898072 | 18510821 | 1.004 | 12.3 | 4.4 | _5d0ea72f-26c9-41c9-9f51-02019599ac16
248952495 | 10192913 | 0.995 | 7.7 | 1.3 | _f1ec327c-70fb-418c-8b99-06924c9d869d
249060606 | 15378869 | 1.038 | 0 | 0 | _b74317ee-1d71-4cf8-b5f7-36bb41b50b12
249276351 | 20823793 | 1.003 | 8.2 | 0.5 | _e67d76fa-6d29-44a8-ae8e-e0cfe0f10f08
249393421 | 10821865 | 0.995 | 13.9 | 0.1 | _0ae77dd7-602c-48e5-ae72-96947fee0182
249769376 | 49817087 | 1.002 | 6 | 4 | _fb071d56-b0a2-4f13-85c7-cae39221dc9b
250149297 | 12464318 | 1.026 | 8.7 | 2.4 | _e1184dd8-7327-45d4-a7a9-6a78f908d71e
250546485 | 16173924 | 1.013 | 0.6 | 0 | _795ff689-20e1-4af7-aa06-556a79cf1c60
250768818 | 14167419 |  |  |  | _13534e6d-a59d-437c-9627-3babcf63c050
250802029 | 11248218 | 1.009 | 12.5 | 5.6 | _231b8c8a-b70c-42bf-89ad-f211666039bd
251666071 | 12899295 | 1.014 | 5 | 2.5 | _864679e9-42f4-4dbb-849e-ed5a08c98826
252190286 | 88174853 | 1.02 | 5.7 | 1.6 | _22d46652-ac45-4886-8e7a-9317bab1bc6b
252448326 | 14212738 | 0.983 | 3.4 | 0 | _10c04ad3-ad6e-48d6-9358-edb017bf752d
25245937 | 76652925 | 0.988 | 0 | 0 | _472a8de0-52df-41a7-babd-beeb1734a8b7
252856716 | 16412953 | 0.998 | 5.5 | 0.5 | _05a4bcd2-f10a-48be-9c87-07d164e3a652
253106765 | 13970234 | 1.039 | 12.5 | 0.7 | _e736411b-861b-4f2d-8a9e-77f516291300
253345178 | 17168744 | 1.018 | 9.9 | 0.7 | _d0ae6554-4f91-4492-aa6e-442c33d63359
25348016 | 14825032 | 1.007 | 0 | 0 | _1facbc34-2d44-4a31-9f49-6381c547a959
253566688 | 11901189 | 0.996 | 0 | 0.4 | _6cfcf6de-5f7b-4dcb-af50-1d14c2945899
253919197 | 13841660 | 1.001 | 9.9 | 2.9 | _c36de3b5-8c99-45f1-8c19-f008895b3b46
254042791 | 38934768 | 1.014 | 0 | 0 | _a85191e6-dbf9-4060-9636-51857ebc0fb2
254186828 | 13650481 | 1.006 | 10.7 | 1.9 | _62aa5905-324c-4f00-a561-3710948ed4e6
254622434 | 37833395 | 1.056 | 9.6 | 4 | _172ce68d-dfcb-4351-8ece-41456ada7ee3
254954569 | 15546415 | 1.04 | 8.2 | 2.8 | _d77107be-4883-4afa-ac2f-263aaf1bcaee
255218931 | 17423320 | 1.035 | 4.2 | 4.9 | _33775c65-ff24-42c3-8bc6-41c3140bdee2
255629981 | 86450715 | 1.001 | 9.6 | 3.8 | _6918d183-87dc-4cda-b7b0-cfaaf35eeaf6
255874678 | 65720534 | 1.053 | 13.1 | 0 | _55a63619-1324-41fe-a6a5-e372152bd41a
256018085 | 20918089 | 1.004 | 0.8 | 0.3 | _d14d5dbd-e9ae-4645-af5b-0dda345dc573
256062198 | 64376109 | 1.049 | 16.4 | 2.5 | _c36d8e72-67a3-4209-8a02-3798c44fb8a1
256268824 | 19795446 | 1.038 | 9 | 0.8 | _58e18885-ea02-4c58-b0bf-9970732f3bc1
256499208 | 72560653 | 0.941 | 3.8 | 0 | _3cb93a12-ef5f-4a4d-95f0-da13a02fa8b1
256589579 | 13733687 | 1.002 | 11.1 | 5.1 | _0bd52e38-bc2f-4611-9502-0822c66c7bdb
256738349 | 13731193 |  |  |  | _24d122bd-371d-467b-b14d-dea53784b400
256759512 | 40203179 | 0.966 | 15.6 | 4.8 | _f2264609-7e82-4050-b84c-07ad0a8474a1
257394036 | 13432430 | 1.012 | 7 | 1.5 | _dd6c41de-3fdd-4276-ba0e-f6a7514f6a0e
258736889 | 87119934 | 0.989 | 7.2 | 2 | _c64e0bcf-7d5e-4e5c-9730-1e07a7354deb
258785823 | 10090887 | 1.011 | 3.5 | 0 | _d21fceeb-0719-41f5-b92c-fc138fa2e751
259590333 | 55458784 | 1.072 | 3 | 0 | _3d401578-b12e-4825-90fe-fb866b271a8b
260212089 | 68486573 | 1.034 | 0 | 0 | _89054ab2-7f85-40e7-960c-03539b01fa4e
261050666 | 32444241 | 1.003 | 0.8 | 0.2 | _a3bb42dc-96c3-4ab4-af37-acf85db6116a
261097173 | 16153969 | 1.05 | 118.3 | 0 | _788a7a13-b383-4f9c-aed4-de83ce37906c
261266072 | 93369855 | 0.989 | 3 | 0.4 | _a1e980ab-ade0-46e2-89ab-dcf332bb3f4a
261346223 | 23506302 | 0.987 | 4.5 | 0.5 | _b90ea07f-8fb4-4709-b897-414c2d7cc102
261598654 | 49432101 | 1.027 | 3 | 0 | _6523d387-a037-413f-9932-d6c4d22a4e73
261643976 | 20628752 | 1.014 | 0.6 | 0 | _3c644321-f11e-4e36-a5b2-a3bddc32ada8
261675261 | 18429776 | 1.016 | 0 | 0.2 | _ef7ab697-2b29-4ff8-9809-93454f6212d2
261735136 | 55723706 | 1 | 3.4 | 0.7 | _2e697651-5c91-4e04-97b6-272d255c036b
261887110 | 16170354 | 1.004 | 2.8 | 1.2 | _3c773cf7-f019-4ed8-9836-ae4488d9a437
26195416 | 15264416 | 0.996 | 7.6 | 0.6 | _62c8917b-63e3-416b-aeae-65e8ec5863aa
26215355 | 35339818 | 0.99 | 2.7 | 0.2 | _30be1d26-43a8-4b82-9306-ae9bc728eca3
262242937 | 58522652 | 1.026 | 5.5 | 0 | _0991c314-8cfe-4197-a661-3cd573755e18
26251244 | 46511893 | 0.999 | 7.2 | 0 | _0457570e-9d80-415e-8d96-02b6cca62bd5
262585500 | 13940549 | 1.013 | 5.2 | 0 | _a365e1af-f187-41d3-98a0-fcab48cf3a63
26258968 | 31744132 | 0.988 | 12 | 4.6 | _2614f734-261b-4a6a-a278-3a734602d977
262922086 | 10437038 | 1.016 | 8.6 | 1.7 | _c94dc130-361b-407d-9174-285b3c7115d2
262996611 | 20688641 | 1 | 11.3 | 1.5 | _2e765b20-3bb6-4997-9b2c-fbcd16e0c515
263296507 | 12960926 | 0.998 | 4 | 0.6 | _105fc42c-a9d3-4bbf-adb3-6aa42b5d4098
263373627 | 12358647 |  |  |  | _85e88e2c-dbc1-4702-a06b-b873f82de40b
263637716 | 11792307 | 1.018 | 0.4 | 0 | _a273b554-a65a-48f9-b356-32dd175847b0
26400818 | 81409904 | 0.959 | 5.1 | 2.1 | _e79ed972-b318-4713-8e4a-bafe594163d3
26411731 | 17270144 | 0.995 | 1.3 | 1.4 | _e9197bbd-a05a-4eb5-9ccf-2e20707350f7
264141024 | 72654657 | 0.984 | 13.1 | 2.7 | _af551ea2-dc81-46db-9c25-44f812b02bc6
264222136 | 98728850 | 1.063 | 25.3 | 7 | _b864d411-b0bc-4f92-bd3b-45822796354b
264260256 | 25572041 | 1.005 | 7.9 | 0 | _d6a4a215-b6c6-4214-96d3-7bae66ddf0e6
264829035 | 12300387 | 0.965 | 4.3 | 3 | _943cb678-692e-4ec4-98fc-5089334e50e1
26526746 | 89425618 | 1.047 | 22.3 | 0 | _209c3116-2a6d-4e90-a13c-91cc7bf9d8fa
265301537 | 85586291 | 0.966 | 10.5 | 0.8 | _6b7237f0-67de-42d5-8e6f-6cea56251114
265885841 | 15705894 | 0.972 | 8.9 | 4.3 | _44967909-3673-4710-9dcb-755287b1aef9
266010116 | 65145211 | 1.01 | 7.9 | 1.6 | _ae4095f2-a714-4813-9556-690b60739767
266505667 | 12864792 | 1.014 | 6.9 | 4.3 | _06838648-fa3f-4f12-b6d2-71aa0247c6e1
266871373 | 56868263 | 0.994 | 8.2 | 1.9 | _2e8ae098-8dbd-4246-8e84-79181d0442fa
266894287 | 49758060 | 1.003 | 4.5 | 2.1 | _ce09c6db-eaa1-4b02-b802-950ad7b42ad8
267275426 | 10771388 | 1.017 | 13.3 | 0 | _9644a7a3-574f-453f-8dcb-703a61587564
267515134 | 15692731 | 0.989 | 3 | 0 | _337e8b59-2b5e-4ebf-a409-c29fdb30c8fb
268099989 | 55458784 | 1.072 | 14 | 7.5 | _be0d1ee9-b74a-447f-b60f-c7cbf600f239
268135111 | 90445562 | 1.057 | 0.1 | 1.7 | _cc143a05-406a-4550-9ab4-a7ee12b55d8d
268165412 | 17362493 |  |  |  | _37efb90b-db28-41b0-b5e2-10f4e4565a34
268602410 | 61456034 |  |  |  | _c0991a1c-93a6-4fa8-b12b-f0811efe1d2a
268620788 | 19265626 | 1.003 | 23 | 0 | _0c3891b1-ceec-4f52-a85e-d81c46609cc4
269108276 | 16865041 | 1.031 | 6.6 | 2 | _00086c2e-bcec-4657-a69f-e252510d1d71
269306824 | 18190151 | 1.023 | 16.8 | 0.8 | _d0f34902-5e46-444f-b059-d2f135a800a7
269416713 | 16088823 | 1.036 | 11.7 | 2.6 | _b6a95a0d-1bce-4fc3-9b14-042cc4f10935
269463672 | 72627571 | 1.059 | 16.9 | 2.2 | _911e81d2-366d-49dd-9354-b139987c3e37
26947207 | 43890257 | 1.015 | 1.6 | 0.5 | _e3c5bd3c-fe4d-4c39-8c0f-325c26a1a4a9
269921703 | 99917791 | 0.964 | 12.5 | 2.7 | _749e63d3-1642-4df2-94eb-3c1f9e9d5481
27000815 | 13765336 | 1.067 | 34.4 | 7.9 | _7b05d656-f088-4087-adb5-c4a05903bac2
270233890 | 11053798 | 1.003 | 11.6 | 4.3 | _90ee9cf7-b1c9-4c4c-ae74-43837d5c8f3f
270461166 | 38951070 | 1.003 | 17.1 | 5 | _35b9ea20-2809-44e3-b4c1-acc9419f1f2b
270975932 | 60356131 | 0.996 | 11.4 | 4.1 | _75028bf6-aba2-4b7a-acdf-ec27c486e0b7
271259943 | 14907368 | 1.047 | 32.1 | 10.2 | _be7e2cc6-6073-47d9-9edf-ff4bd35b36b5
271390207 | 72605227 | 1.016 | 1 | 0 | _602e65b9-4506-44ff-9cd6-3f5007d06ce3
271582662 | 69593661 | 0.964 | 9 | 2 | _72862c2f-7403-4f23-8f93-add46946352b
271967947 | 22343340 | 1.049 | 0.8 | 0.4 | _737a1e19-9758-4bb1-8fc7-f5945f6eec9f
272494561 | 36889335 | 1.02 | 3.2 | 4.8 | _567102b6-6a3f-4cab-954f-e80ab0a56a51
2725721 | 37147778 | 1.076 | 0 | 0 | _26abc959-4ed9-41ff-9a75-53b3175ba3ce
273156296 | 72138879 | 1.014 | 4.7 | 1.8 | _df05f802-ce60-41fd-8745-64e3f36de4d5
273502108 | 17633318 | 1.014 | 4.1 | 0.3 | _46b4874a-fb31-420c-8415-8d0f1c78e20c
273775826 | 44880048 | 1.019 | 14 | 2.4 | _6acd379c-4d3e-43f0-9fa5-09e295284e68
273943594 | 65322844 | 0.986 | 9.6 | 0.9 | _96bb7baf-5b99-4535-9184-71409ec34394
274062977 | 16074447 | 1.032 | 2 | 0.3 | _8fbfdde6-6101-4d70-b4eb-755c30673bc5
274080506 | 19070817 | 1.011 | 0.8 | 0.4 | _d98f114e-8e7e-4ec6-8a0b-7a856283d7fc
274326083 | 19699017 | 1 | 9.4 | 5.3 | _09a7dc8f-f16f-410c-a880-fa516f24a883
274721535 | 20248304 | 1.017 | 10 | 3.1 | _46b406ab-4467-47c7-92f8-ea5e3b5ce307
275205323 | 56695898 | 1.035 | 8.9 | 2.2 | _9f66374d-4334-4c2c-8256-0e7082112be6
275630104 | 94527110 | 0.968 | 0 | 0 | _adc38c5e-23bd-4941-b2f0-737b4854a906
276326596 | 13621988 | 1 | 9.8 | 4.9 | _9efb2d67-74bf-4fd2-8caa-3fdf04904434
276426314 | 12123870 | 1.036 | 9.7 | 0 | _e4867870-aab8-4c2f-b66c-fea3b51b45db
276459047 | 13430694 | 1.021 | 4 | 0 | _7bcc8548-90f5-411f-b995-29393e4a235b
276787722 | 13050492 | 0.998 | 0 | 0 | _ff063eba-e1f8-45eb-beed-3c3aa2902cdb
27692361 | 10314459 | 1.011 | 13.1 | 2.6 | _27bbc56a-3d51-4bc1-9280-64160f8488c6
27695027 | 63589471 | 0.982 | 5.3 | 0.7 | _a10a818c-f2e9-4ee0-ad6d-c503614b691a
277060266 | 97176440 | 0.979 | 4.8 | 0.3 | _120baa29-8fcb-48b7-88a4-b590b4479b30
277122414 | 11047572 | 1.001 | 0 | 0 | _8777634c-15f8-4e75-88b6-e9f1994301ad
277735613 | 78114389 | 1.056 | 4.2 | 0.3 | _5f9c7f86-6b8a-48d4-9130-6a2a3edd104f
277767546 | 16970561 | 0.995 | 5.3 | 2 | _392f62c1-9a0e-45f3-ba86-ffe0a16fce3f
27872000 | 82344924 | 1.038 | 10.8 | 8.5 | _a8a2775c-1245-433b-8c6e-1dd424bb7140
279220365 | 38581051 |  |  |  | _8d560cbc-bb67-4bf1-8372-2c30f6c6d9f6
279462860 | 25354789 | 1.012 | 8 | 1.1 | _700d505d-3bec-43db-a8c6-935ba24d495e
27965666 | 63404465 | 0.988 | 0.4 | 0.5 | _d10a5a52-5815-4c15-aa06-ec5ba2fb83d4
279772302 | 90006916 | 1.033 | 14.8 | 7.3 | _8db71536-4691-46ab-80a4-aaaec3165cb6
279835208 | 10025521 | 1.011 | 5.7 | 1.4 | _3feb91fb-58d0-4b42-b6f4-6dc3c8f47600
280181449 | 35267846 | 0.979 | 5.1 | 0.5 | _297e387f-f89b-431f-a3bd-9571d1aa7ebc
281103389 | 15549629 | 0.945 | 7.2 | 1.2 | _fedca492-881d-4a26-9e15-687334f9a5c1
281191073 | 65199904 | 1.014 | 10.1 | 1.3 | _ad93b51d-f23f-4c2a-bd2f-b4ec7339ec80
281196149 | 35688927 |  |  |  | _9d4702a8-2929-45dc-b7f8-88c5147f6c69
281503183 | 17679957 | 1.049 | 16.9 | 5.5 | _78e1166e-093d-4079-80fd-8065696243d3
281569194 | 64376109 | 1.049 | 13.5 | 1.7 | _43b78970-7e64-4c2c-b804-e07d91acbe7a
282020293 | 87975329 |  |  |  | _202761da-cec0-46d2-9c0f-1551bb51fc63
28247454 | 58297858 | 0.982 | 0 | 0 | _34d0edcb-9c3f-4282-9056-a7eb80a2c45f
282730462 | 10163394 | 1.001 | 0 | 0 | _d25a8b6e-be0f-41b0-8fa9-d14d52b288b9
283129691 | 12111844 |  |  |  | _212f3a60-b276-43fe-9985-1afa5a147670
283408361 | 45692635 | 1.001 | 11.2 | 4.5 | _f242ba29-8263-45a2-b845-093838acaee0
283875975 | 66741796 | 1.018 | 1.3 | 0.8 | _b9210e69-5f50-4243-b247-981ed90f4d2f
283889603 | 93806467 | 0.999 | 1.2 | 0.6 | _0e8d7e98-f460-4e32-a251-173db568e664
284252517 | 14907368 | 1.047 | 15.4 | 3.4 | _d97b2214-16d8-483c-94ba-d90944c8629b
284683500 | 66464823 | 1.027 | 1.5 | 0 | _0e57cbfa-68ef-4e78-851c-88fb44267247
285215434 | 12358647 | 1.068 | 12.1 | 0 | _62ffeccc-6c7f-4b8e-a15b-783179cc5455
28539049 | 16830070 | 1.053 | 0 | 0 | _bde1ab6f-7550-4b6c-817e-63296cf0315d
286214238 | 15636127 | 0.996 | 1 | 1 | _cde37ae2-0d6e-4299-9903-608a324f0fb9
286214494 | 10851963 | 1.013 | 9.3 | 0.9 | _b1ff3faf-8b7d-4f8f-ad92-ada8abbcb30f
286299686 | 92095351 | 1.034 | 8.4 | 2.5 | _0ec254cd-85e6-4a43-9f81-881c5d1d648c
286765768 | 23551618 | 0.994 | 0 | 0 | _7080939d-3e65-45b0-93ac-49666d808db5
287416780 | 86450715 | 1.001 | 9.6 | 3.8 | _ef489234-8419-41a9-9c97-039601fec4a1
287448447 | 75126572 | 1.033 | 4.8 | 0.8 | _99e19db6-c331-46d1-8ae5-29c472419e9f
287540434 | 12720614 |  |  |  | _0bb21938-e0b4-40b9-a83a-025454fa3bda
287687953 | 15766422 | 1.037 | 62.3 | 4.2 | _fd64c1c0-82f8-4980-b973-0c67b1c146c5
287756809 | 10719428 | 1.042 | 6.1 | 0.6 | _067824ed-cadc-4dfd-b7a8-dcc5dc94ed35
288058616 | 15027687 | 1.017 | 9.8 | 2.3 | _e97bb9bd-1538-47ac-a56e-ba3844bdb5ab
288100086 | 44829639 | 1.03 | 5.5 | 1.1 | _12cc6aa4-0114-42f7-a515-a6e1583ca4a2
288331344 | 14878203 | 0.981 | 7.4 | 1.5 | _978ca195-af37-4b5e-a9b6-681413bddc28
288776134 | 16980439 | 1.049 | 27.3 | 0 | _0841ec35-1789-41ec-91bf-fefe1b168a80
289055935 | 18066337 | 1.003 | 0.6 | 0 | _032bd9f3-d5b2-4edf-92b7-990e2a1e8b6e
289176548 | 99617264 |  |  |  | _d14aeda4-9ea6-41bf-b34d-2208fb8ec7b3
289674361 | 16617934 | 1.029 | 0 | 3.3 | _b431012c-e222-4ce3-a5ca-c1318c7a119d
289683707 | 65713299 | 1.023 | 11.2 | 3.3 | _88317a6b-1adf-42aa-93f6-fc06c7b24f17
289959004 | 18649931 | 1.006 | 5.7 | 0.1 | _5a741a1c-206c-4ab3-9a67-42a1d49482d5
291056411 | 20126788 | 0.99 | 5.2 | 0.5 | _d4554886-3afd-4e25-9c65-acc61a1bfbe7
291453478 | 56576344 | 1.054 | 26.8 | 8.3 | _c46a59f2-8877-4c64-ab72-807d6cff2eae
291476224 | 42398902 | 1.007 | 10.1 | 5.5 | _256b2c5c-607d-44ae-a797-a03ad92ff1d5
291634455 | 28438628 | 0.994 | 9 | 0 | _a5002e0c-5dfb-4a45-be72-cabe42b6ba7a
293441769 | 20240689 | 0.999 | 2.6 | 0 | _7f3c9c78-6a2e-4540-aa4d-94ef60ed65ea
293680079 | 12944896 | 1.002 | 2 | 0 | _baf87d9e-7e3a-4ecd-8b38-3c3e2ca85c43
293703603 | 96364259 | 0.994 | 6.3 | 1.6 | _d95099e0-626e-4235-8478-803c478eb740
293705609 | 16088823 | 1.036 | 7 | 2.6 | _c4ed9fe6-405e-494c-9634-102c6075ab0f
29376125 | 91444160 | 1.05 | 0 | 0.2 | _9a5d03b4-9c63-4647-8178-7700cf7dd674
293785198 | 20121176 | 0.967 | 4 | 1.8 | _8943c52c-18c6-46a5-b685-680a8bdef4fd
294051432 | 12069524 |  |  |  | _15904a61-02e4-43ad-8223-7bf03865f886
294372904 | 18263517 | 0.998 | 2.6 | 1 | _8304c9a3-2f25-44c8-9b6a-ecacca70e82e
295021871 | 14916323 | 1.001 | 0 | 0 | _45ebdcaf-97a4-4daa-89c8-bb9bd6c25046
295533747 | 13459335 | 1.051 | 1.3 | 2 | _2db06015-015d-4f5d-af6b-b36384f36eaa
295723901 | 13817264 | 0.962 | 8 | 0 | _5693c941-d4cf-401c-a14f-2f1adaefc740
295762101 | 60705036 | 1.004 | 2.3 | 0 | _4c19f3d1-78d8-4a67-b82a-87b6ee0805f6
295810654 | 17285394 | 1.08 | 0 | 2.3 | _324adcf7-3276-4c3c-8b6f-eb9e396ab4e6
296202735 | 72700762 | 0.995 | 0.9 | 0 | _69ff3a4c-4fde-4700-a7ae-0206226e2b39
296494231 | 15405182 | 1.039 | 6.4 | 0.2 | _db2b1571-1685-4909-80e7-e4e42dff478f
296883270 | 16216218 | 0.998 | 6.6 | 0 | _78e48d12-f810-4428-8419-1f2832cf6d23
297052078 | 24210097 | 0.951 | 7 | 2.2 | _68631f0e-09a8-4910-8e57-02163c973b53
297100303 | 11432700 | 1.006 | 18.2 | 9.6 | _e7e33f59-052f-4ded-ab37-9d4974bc48d7
297208562 | 16603798 | 0.96 | 55.9 | 32.2 | _35a60b32-9131-4533-8a4e-6d2f6899a4cc
297209486 | 20666969 | 0.964 | 11 | 4.3 | _6cac862d-f58c-4798-8583-8712e0883fa4
297699750 | 47501015 | 1.048 | 10.6 | 0.1 | _5ee677cf-1d6a-4676-a8ac-82302dab1d73
297700761 | 86330823 | 1.049 | 1.5 | 1.7 | _7a2b8e71-401d-4549-addb-b907d2190da1
297855380 | 12595964 | 1.033 | 2.5 | 0.2 | _182a87e5-86bf-4e35-b0a9-93d403881713
298085698 | 10784554 | 1.013 | 11.1 | 3.9 | _20badc97-4f86-4408-8168-71510ceeb9ad
298880193 | 27911872 | 1.017 | 0 | 0 | _06b6c18b-53bd-404a-a9f9-7278e0792106
298978850 | 10307061 | 1.015 | 3.9 | 0 | _2ebb7ace-b64f-490d-abbc-5df0126f0813
299549639 | 72654657 | 0.984 | 13.1 | 2.7 | _c2a42fcb-be60-4237-beda-0526566b5f4a
30001286 | 17651432 | 1.037 | 46.8 | 13.1 | _66dd46eb-d392-49ab-a8d2-cfacef28d134
300463038 | 20890809 | 1.006 | 8.1 | 3.5 | _d1836e06-bd01-489b-9354-a9cd3e6a0198
300467179 | 39725656 | 0.996 | 9.4 | 4 | _2a080a0a-76cc-4f9b-b3fc-a54dc09ddb6c
30134846 | 13325898 | 1.039 | 12.5 | 3.2 | _a3835e9d-1803-456b-81c7-f8b5becba6b3
301388673 | 89555076 | 0.986 | 14.1 | 2 | _d45ab1c6-385f-4baa-88b1-e6eff8a3c706
301817626 | 42358047 | 1.047 | 11.3 | 0 | _34c67b6b-da6d-4a4b-abba-764b1161ab8c
301867408 | 40183905 | 1.018 | 3.3 | 0.2 | _0ce97cdf-ede3-45b6-914c-d7ba3db07e3e
302000099 | 62401633 | 1.039 | 7 | 1.3 | _9d0706bc-ee3e-44b1-a220-6b465603f70d
302643185 | 85471285 | 1.014 | 4.9 | 0 | _26b18ae1-8d3a-4a48-8e47-c7a3b987e288
302664679 | 50140505 | 0.985 | 1 | 0 | _73046bfc-45e2-412d-ad1c-c09ba7e919f7
302801426 | 20491327 | 0.991 | 17.9 | 0.1 | _419df3bd-388a-4910-b474-fdf5510bfdcf
303489340 | 20031880 | 1.025 | 0.7 | 0 | _dab20bfc-33b2-4180-a86d-37b9f165f0fd
304236903 | 30482174 | 1.022 | 0 | 0 | _ebc359f4-af41-450b-96ec-181d5ba54498
304645962 | 39025891 | 1.024 | 4.1 | 0 | _f6cdb30b-1e49-4eae-8839-bf7e364bfc58
305096706 | 13927784 | 1.051 | 10.2 | 2.5 | _14f2ab6e-904c-4aca-a120-985225349550
305471835 | 14436115 | 1.047 | 0 | 2.2 | _bed7937d-2976-4082-b054-eb535cee9bc2
305825290 | 43890257 | 1.015 | 1.6 | 0.4 | _dcc7e99e-65e7-4445-b1a4-e7783b4821c6
306081373 | 96341923 | 1.084 | 32.8 | 5.7 | _4ca39aca-e6c8-4782-8150-1127d2f064c4
306227276 | 17637132 | 1.044 | 0 | 21.2 | _a66b3f98-d507-4efd-af0c-cafdd4fcc646
306274253 | 19153612 | 0.989 | 8.7 | 0.2 | _c79d754f-e55f-4de4-87b5-926c7b3957b8
306786977 | 16379387 |  |  |  | _9a94d309-854f-40e0-b496-a5427e1373ca
30694835 | 18288676 | 1.021 | 14.2 | 2.3 | _a171024d-7e27-4d13-9705-edd69ffdb473
306993374 | 12887310 | 1.007 | 2.2 | 0.1 | _99790a69-508d-4561-b5a7-a80f0909c47e
307391167 | 20542929 | 0.988 | 6.2 | 0.5 | _7e1f6160-fe9f-4444-8d1d-0b065fcb0af0
307504087 | 18066337 |  |  |  | _250f3de3-f624-4310-a5a4-6af0adf2cb40
30757652 | 64651189 | 1.019 | 12.7 | 1.6 | _e2b82e83-a631-43b1-b7cc-6457b3436022
307664250 | 10587724 | 0.99 | 16.7 | 9.2 | _fadd5dab-3173-4368-bff2-7c740ea87e91
307927512 | 23380976 | 1.014 | 7.3 | 0 | _13b33694-a9d2-4530-ad58-151f2eec1834
308399278 | 27373592 | 1 | 3.6 | 1.1 | _a30bbb7e-0b34-43b3-bfd6-0b83802ac4b7
308423961 | 15292462 | 1.055 | 38.6 | 8.8 | _2bad7aba-660d-42eb-b713-f88383885f84
309110057 | 40460928 | 0.944 | 7 | 4.1 | _f0f028e7-d32e-406c-a6ba-724d75d69ff5
309208164 | 92050432 | 1.025 | 1 | 0 | _c1fd7262-2aa5-4062-b983-4ee9861bd0a6
309337981 | 16024929 | 1.016 | 4.2 | 2 | _d120fce8-2070-4bf9-94f0-bb6087147cad
309435751 | 18972204 | 0.993 | 9.5 | 2.6 | _94dd2b6f-eb76-46e8-bbd5-3909181d67ce
309564763 | 18893524 | 0.999 | 6.9 | 1.4 | _d050c744-e37a-4c0b-a6f5-d597bf202322
309574876 | 14409337 | 1.017 | 13.5 | 6 | _4e309d7e-bae8-4219-afda-9faccc34f027
30988035 | 11357623 | 1.038 | 1 | 0.4 | _d2c60fd0-1c15-453d-8553-b3f07885e562
309913469 | 31678583 | 1.018 | 5.6 | 0.4 | _6827243e-d3a1-4ba6-9ed3-47472cee56ab
310595136 | 15749611 | 1.03 | 9.1 | 1.2 | _1cd7fb2b-3255-4522-b2ec-9419f61731f3
31069898 | 12558818 | 0.994 | 5.3 | 0 | _1ff12490-04ba-476f-8df0-c4417ebe655d
311303526 | 14818697 | 1.024 | 4.3 | 0.1 | _5faf06db-3526-4f73-854b-93c1d14580eb
311322561 | 25644468 | 1.022 | 3.1 | 0.5 | _4a0d8b9b-f1bc-40bd-a416-d9b57056230c
311865761 | 20491410 | 1.034 | 7.6 | 1.4 | _95ed20d9-49f5-4814-8f74-fc848d82a27b
311905143 | 16908533 | 1.032 | 0.3 | 0.8 | _32a45a3e-d8b2-4910-b7ed-44e63234b7a0
312003326 | 31606642 | 1.015 | 6.1 | 0.5 | _0cfc3ef7-e719-478b-8bdb-912ebe2dfb1f
312047722 | 17089352 | 0.981 | 9.1 | 6.2 | _b5221c79-c72c-46cb-91d0-2cbd018facc1
312335168 | 32048830 | 1.037 | 3 | 0.1 | _7cadfc78-b129-426b-97bf-1383bf9d60d5
31279799 | 17362322 | 0.966 | 3.4 | 0.8 | _021620c8-fd1d-45a9-aece-f871353c1cb6
313068946 | 80148046 | 0.982 | 5 | 2.4 | _ccdc0407-e42c-43a9-9695-99b2116fc5dc
313082285 | 17208842 | 0.98 | 0 | 0 | _85ef558d-a4f9-47be-ace0-24df382e0b28
313108447 | 16357472 |  |  |  | _25b23551-ad46-4189-a86f-e561cb25f9dc
313148240 | 10037619 | 1.021 | 3.7 | 0 | _85610ab4-516c-421a-aba9-a0bc9f621d55
313415997 | 13392509 | 1.063 | 0 | 1.3 | _eeebce1e-a64e-4e41-84a1-f5002777362c
313996926 | 48864497 | 1.054 | 14.5 | 3.1 | _b6315aef-775b-405b-8d38-cbac7d93a580
314100478 | 18378473 | 0.998 | 10.2 | 0.6 | _9189d5a5-e20a-4a64-a871-299b263ede38
314395744 | 42423803 | 1.03 | 11.5 | 2.8 | _61d02964-7b3a-4c5c-9a70-128ac30e9416
314756539 | 99382699 |  |  |  | _f98cac1c-aca2-4e25-a181-178f00647c0b
314900614 | 79173244 | 1.028 | 9.6 | 0 | _38c94178-eea9-4dd4-bac3-0ccf05cd5183
315163698 | 73906164 | 1.044 | 12.1 | 0.6 | _ba913e0e-32d7-4eb0-a801-dacff5c554fe
31548302 | 52119439 | 1 | 2.6 | 0 | _b6ddbf4e-c5c3-4ffc-9b16-48d284932540
315682380 | 19797862 | 1.006 | 0 | 0.1 | _233d762a-3650-4e08-9e38-350182c3dbf0
315796688 | 16219498 | 1.06 | 12.5 | 0.7 | _a200d8df-14af-4511-8190-3eafd8209313
316433420 | 34030539 | 1.067 | 20.3 | 6.3 | _87731a79-706d-42e8-afd9-69398a384045
317157309 | 99236524 | 1.072 | 155.1 | 0 | _d0a14a1f-248f-45bd-83d7-56b4ce3178d3
317588145 | 18990487 | 1.044 | 0 | 9.5 | _dc360e4d-42a6-434b-b30d-57a9d420b4cf
317964419 | 11639750 | 1.025 | 3.5 | 5.9 | _3e61a4f8-64ca-4069-9423-27302f587fbc
318184771 | 89662511 |  |  |  | _b5fe5c06-a30e-47e7-8e84-80b06166182c
318758665 | 17750725 | 0.977 | 2.6 | 0 | _8e57b45e-2b02-4a71-9371-debd9733ad69
319052660 | 20041307 |  |  |  | _d28d586e-e8ca-45eb-8128-abaaf43e188b
319340066 | 12542209 | 1.006 | 7.1 | 0.6 | _bb4d25a3-cd93-48e5-9a86-9d6bb2c28154
319374361 | 62560748 | 1.011 | 6 | 4.1 | _33dbe00e-515c-4f42-9e77-512692aa3c3c
319532969 | 56175405 | 1.002 | 0 | 0.2 | _299b02aa-4463-47c8-8970-b104daca92c0
319577190 | 10307186 | 1.02 | 0 | 3.1 | _a7272933-5d28-487b-90ea-bb22bed75781
319685002 | 16835293 | 0.952 | 0 | 0.8 | _99b7e084-bc44-4316-a260-f31a6664bdc6
320275353 | 20186248 | 0.988 | 6.5 | 0 | _35e86fe8-b513-4458-b648-310494fdce70
320309620 | 12751225 | 0.998 | 4.5 | 1.2 | _c14c10fd-db3a-4fe8-8a94-b8d47bcae16e
320443909 | 21012042 | 1.027 | 4.5 | 0 | _de2603e9-b51f-4f0f-b35f-9fb4e6812376
32054564 | 13326913 | 1.029 | 7.1 | 2.5 | _d7a9bc57-3808-4ce2-8241-e563a6137df3
320702309 | 78885076 | 0.992 | 0 | 0 | _efec93b1-92bb-4bd6-ba28-fc429218902f
321502494 | 14168297 | 1.02 | 3.7 | 5.6 | _d759a398-d376-43ae-a6e3-0aa10e73b428
322461140 | 81628791 | 1.013 | 6 | 5.4 | _a9bb92b8-6216-4d8c-83e1-cde50f5417e2
322483596 | 10675520 | 1.002 | 15 | 0 | _069c1eab-f848-48d4-b744-ae707c905fd5
322630784 | 18673397 | 1.014 | 19 | 0 | _30b51724-e6f1-4cd5-bc40-f83c32801c91
322803981 | 11488652 | 0.998 | 1.1 | 0 | _f0b8e58c-0fd5-4439-bdf1-5b8e30157cde
32446517 | 80628859 |  |  |  | _fe96d710-2e00-4899-9f47-6cb26c923d55
324871631 | 10417883 | 1.012 | 13.7 | 0.1 | _51138f3f-6339-4903-a2c7-d3a5dfec570e
32492666 | 43606289 | 1.014 | 10 | 3.2 | _d8e24754-031d-464d-8d2a-1d41622fdde0
325187908 | 12141123 | 1.035 | 0 | 0 | _396c7a8d-3988-4ece-ae14-2395971b8d4a
325508674 | 82275388 | 1.046 | 1.9 | 1.3 | _54f72b58-26ff-4d7b-af53-7cdde51fc082
326288259 | 16768107 |  |  |  | _e1b256e4-5f87-41af-abb7-395f28bc3a5e
326398224 | 13752969 | 0.972 | 0.7 | 0.1 | _3e8fe5eb-ff15-4d7c-9453-bf14813d9d72
326562402 | 87975329 | 1 | 2.1 | 0.9 | _b86fe625-7a55-4577-a99a-acb6d114c5ac
326821444 | 13244685 | 1.041 | 13.7 | 5.4 | _67698837-f762-4804-81a0-1d33de3b29d7
327148488 | 20022799 | 0.999 | 2 | 1.1 | _efbc7a4f-f093-4c0d-9b53-da262c9373ec
327703884 | 10018499 | 0.991 | 0.7 | 0 | _102b5d21-d731-496a-80df-d2c374288266
327970194 | 14054848 | 1.011 | 0.4 | 0 | _d3cb2875-377a-440e-91fb-742fb38ccc86
328292190 | 96285708 | 1.038 | 0.2 | 0 | _5cc6411e-43d9-4e5f-8bf6-ecf1859a3a27
328670908 | 20470901 | 0.996 | 7.2 | 0 | _21fd92cf-30b9-411f-a4ff-8c42892dd8b6
328932418 | 19691155 | 1.041 | 6.7 | 0.9 | _bcc38544-84a9-4a95-a6ce-f3355dc1b323
32895773 | 18862687 | 1.007 | 1 | 0 | _7f40dab8-66c4-44d8-b035-7c3f37a7cfcc
329227469 | 86556250 |  |  |  | _c1141c0b-d123-4d0f-a032-acd085930dbd
329233736 | 27462708 | 1.018 | 18.8 | 4.4 | _0a2d5a38-3b77-4bd9-a851-134e5ad479fa
329369222 | 45176937 | 1.05 | 50.7 | 20.9 | _5ec4f876-22b7-4813-9fc7-03adbfd4af08
329369299 | 99516498 | 0.998 | 9.5 | 2.7 | _1322620d-addd-4482-b483-70be38c54d85
329397603 | 13882233 | 1.013 | 3.2 | 0.1 | _0e1589dd-e257-490f-8a33-bffbe7baa1a6
329516731 | 53531538 | 0.97 | 1.2 | 1.7 | _18748043-37aa-46f6-b694-a976c3c57c3b
329578622 | 14727450 | 0.976 | 7.9 | 1.6 | _793b967c-230d-4083-bcb2-f8b2b7c12300
329671028 | 82846260 | 1.031 | 0 | 0 | _19e4195f-85fe-4f1c-a4aa-139bc46ed7dc
329881000 | 69450042 | 1.027 | 9.5 | 6.8 | _ec0e8043-9a66-4f07-b74c-8e83bb846d98
329887914 | 22808838 | 0.954 | 2.7 | 1.2 | _d9a537ef-b125-4d1d-8c06-e1b16344d2d4
330130185 | 45447018 | 1.001 | 2 | 0 | _3e8c99ac-289a-4b66-b562-49ae08aaf593
330291055 | 19366763 | 1.006 | 10.1 | 2.7 | _5350716e-722e-45b0-9068-a3a3c201b3e6
330385032 | 69660025 | 1.002 | 8.5 | 2.5 | _fc376624-4b0f-4e95-a3c0-be2a358afc14
330461178 | 69714486 | 1.054 | 24.3 | 17.2 | _a8d8d087-59da-41c2-8a37-8a160066efbc
330712499 | 49805310 |  |  |  | _afb3a71d-6f3b-42cb-bb99-0d0f0c501d83
331299254 | 12627091 | 0.998 | 6 | 0 | _9a0432c9-2d1b-46f0-bdb2-f0e1dcfcc5a5
331683233 | 20116829 | 0.996 | 6.6 | 0.8 | _e963c27a-679d-4604-9df5-a2001c5d7e6f
331957278 | 21145289 | 1.03 | 2.4 | 3 | _8846f97d-f142-4792-bd83-73844bb29d76
331995578 | 79853445 | 1.006 | 0 | 0.5 | _93139672-b903-45ac-94c4-2c2e27c5d734
33206877 | 61613875 | 1.045 | 0 | 0.3 | _ef6be954-d1bd-4dc2-ad83-4d22c29704e2
332167250 | 19398586 | 1.016 | 9.2 | 3.4 | _ecf3b2c3-e4d3-466c-a5f5-0f71fe7561cf
332177804 | 20221369 | 0.989 | 5.4 | 1.8 | _c7015bf5-92f5-4cd6-8b94-ae835bee07b1
332189681 | 57881153 | 0.955 | 3.9 | 0.7 | _06f9d9cf-ea36-4da9-a16d-f927fb895534
332219421 | 42358047 | 1.047 | 11.3 | 0 | _b144522b-1755-4eb7-bda3-ce7a30320e34
332434730 | 31678583 | 1.018 | 5.6 | 0.4 | _5d052888-bda0-43c0-9fbc-932a1cf552b5
332474209 | 36832592 | 1.036 | 75.3 | 24.7 | _5a12d00f-1d4f-4097-b7c8-861374a6642b
332602003 | 10676466 |  |  |  | _8b887238-033e-4abf-ac9f-2923c6a65405
33261262 | 13871302 | 1.003 | 8 | 3.7 | _192118d5-1ab5-4b23-8949-b970798f555c
332761691 | 93806467 |  |  |  | _42984582-754b-40b8-938c-221501a9e903
333168982 | 79832256 | 0.984 | 8.2 | 1.3 | _bb8558d3-2251-4165-a921-94959b03033c
333425793 | 13424265 | 1.052 | 11.5 | 0 | _b252f546-09ea-459b-b25c-181eb14958be
333974167 | 99216496 | 0.951 | 6.8 | 0.7 | _d3eee38c-f013-4dfd-8a2a-7f2904b50454
334289263 | 12401093 | 1.06 | 18.3 | 0.9 | _d46e43e1-eb5e-4b0d-a99c-1d4b72608377
334382666 | 16872570 | 0.98 | 8.6 | 2.8 | _43471250-3039-497f-ae30-2a433fb332a1
33444148 | 65093558 | 1.025 | 14 | 5.2 | _f95e8211-7154-412a-b0ec-1cfe9389bd99
334518190 | 72533755 | 0.998 | 11.7 | 2.3 | _e8693580-ba8e-40aa-b881-9b4db2cafbb6
334779043 | 75398209 | 0.991 | 15.7 | 4.9 | _92a362ef-ba7c-4919-8575-896b6cfb3815
335083417 | 36255505 | 1.052 | 28.7 | 17.7 | _c419d693-3e71-402a-9121-5b1f7a483814
335270377 | 53297716 | 0.99 | 5.2 | 0.3 | _e5810f0b-b343-4d7e-bd84-746ef011921d
335647563 | 57049722 | 0.998 | 0 | 0 | _9e42c162-fb29-4575-a614-709131a12314
335826808 | 48864497 | 1.054 | 30.3 | 7.7 | _2421bd15-ec33-4846-803f-57d5c1a987d0
336045702 | 11849254 | 0.99 | 6.7 | 0 | _844fe2f1-8ba4-4263-b603-99ac4e57fd97
336055010 | 90763616 | 1.007 | 16.9 | 15.8 | _f19b2b31-91ed-49f7-882d-a3481e785268
336350028 | 5321312 | 1.003 | 4.9 | 0 | _68f6b00d-455e-4d65-82e7-70e7d87f05c7
336405251 | 90387162 | 1.03 | 12.2 | 2.8 | _fc49b7fb-b2ba-4423-87f9-feb2496be80b
336474786 | 11560998 | 1.027 | 4.1 | 0 | _4e07493c-c007-4fb4-8e28-3193081c5089
336475080 | 16130918 | 1.027 | 19.1 | 3.5 | _0565ab3d-ef8a-4bad-83ab-ddfdf1363801
337361403 | 22813048 | 1.087 | 0 | 3.4 | _9a11ed1e-fb2e-43be-a7e9-0235fb81e11b
337815343 | 11731920 | 0.999 | 17.2 | 6 | _a1a09cac-025a-4a60-a161-9f9f4465e550
337905312 | 21304002 | 0.973 | 1.4 | 0 | _e5e79b37-d742-43d5-8ed5-f335a6e14e80
338004850 | 16128412 | 0.995 | 6.2 | 1.1 | _9f8a96bd-b6e2-4f45-9d08-be46abd3a657
338619996 | 15089967 | 1.042 | 6.1 | 1.4 | _1114d025-4a30-4b0a-ab00-7d39016a9855
338792333 | 11047360 | 0.971 | 7 | 0.2 | _d30dbac5-353d-44d6-9779-c1545611fb03
340330687 | 65541939 | 1.018 | 3.6 | 0 | _2e2a12ab-07cc-4106-9416-3fa5174e8aa9
340605401 | 66973404 | 0.992 | 12.9 | 4.8 | _f1a8b48b-4812-485c-b5bd-38f02d5ac5ee
340958296 | 14872026 | 1.027 | 3.2 | 1.8 | _5713d2a3-a934-4835-8d79-483bc069d497
342386711 | 16070866 | 1 | 31.8 | 9.8 | _b66a1414-6f2d-4379-b4fd-1f02ea357095
342919658 | 99587617 | 1.038 | 21.6 | 4 | _358f4bd3-35aa-4f41-aa18-1aacc7ab1662
34323281 | 97295693 | 0.996 | 7.2 | 0.7 | _ac159030-98f1-4f65-8a4f-8e1c67d1e5d6
343366123 | 16696184 | 1.004 | 5.5 | 2.1 | _74158e6b-c265-4ab1-be66-fc56b9aa774c
343554933 | 10153044 | 0.926 | 1.1 | 1.3 | _041e10da-a124-42b7-b5c4-ee245790cac2
34446460 | 16931978 | 1.016 | 0.2 | 0 | _19255687-5e8c-4de7-b2a2-c77cb6686d14
344633196 | 11849971 | 0.999 | 3.5 | 0 | _aad2ba82-0ebf-4102-b1a4-291813846529
344882783 | 59710566 | 1.014 | 18 | 7.1 | _206e9f61-dca3-4231-b34d-805bcb5f4604
345256937 | 75239857 | 1.009 | 10.6 | 2.1 | _ffd165df-9266-4c54-b1d9-fe54a06f0c8f
345516244 | 13207994 | 1.008 | 7.9 | 1.1 | _934f402a-e38f-42c0-9cf9-f0f7d4c8b35c
345663765 | 11559289 | 0.99 | 7.3 | 0 | _b331c50f-804a-4eb7-a409-3608fa67e890
346239160 | 39167092 | 1.016 | 0.5 | 0 | _e3b41c6e-291d-49fa-876a-a03899e307b9
346754393 | 46765604 | 1.017 | 11.3 | 4.4 | _ded847e2-0e21-4ef8-a914-068298fe836e
346917269 | 19652747 |  |  |  | _78da85dc-47f4-4528-b2f9-9ba7be60b759
347250438 | 22495987 | 1.015 | 17.5 | 8.7 | _65e81c36-5cf0-44bf-b9e8-4fac4fd965cf
347265491 | 34907416 | 1.007 | 11.3 | 3.5 | _154541e0-d243-4eb4-b44c-09c6bb4c2ec7
347463037 | 23741627 | 1.004 | 11.7 | 5.3 | _7d20c419-2f16-4214-9e19-33e457124310
349998363 | 72509260 | 0.983 | 6.7 | 1.3 | _1fc308c9-920d-4f40-b10a-1b0c42847f97
350000849 | 18755759 | 1.016 | 7.2 | 0.6 | _1fdca1ff-3abd-4c40-b6d1-48cd9ac700e3
350115032 | 19075845 | 1.011 | 10.1 | 3.6 | _908be3f9-7f04-4da1-a4f4-3eb7a3a4be7d
350507994 | 15446271 | 1.036 | 0.7 | 0 | _de3d8994-4414-44bc-93de-fb2d70f111b5
351400242 | 14238340 | 0.972 | 2 | 0.3 | _4d460998-a5f7-4ef8-93da-04f933066dac
351476947 | 18916894 | 1.009 | 5.7 | 3.6 | _c0625404-4293-4686-b477-6a12840e8f1b
351682954 | 12474932 |  |  |  | _038d740d-ffe3-43e8-8809-4acafae3b3d9
352219338 | 14023743 | 0.98 | 0.8 | 0.1 | _c448a665-a1a3-4bb8-b1ab-8dd63d584888
352550134 | 46179110 | 1 | 13.1 | 0 | _1a645906-64bd-4b49-987a-c3077d6f5a84
35294074 | 83699132 | 1.017 | 0 | 0 | _fe1facb0-5b01-4241-a7e9-5811f1acd934
353055538 | 32724515 | 1.066 | 0 | 0 | _9ccda682-373e-4955-9823-15e6192c10a8
353351866 | 11145814 | 1 | 2.6 | 0 | _01fb07c1-c498-49c1-8d50-0abca27b9bd3
353539828 | 67180612 | 0.991 | 12.2 | 1.5 | _d6e87feb-e9dc-49a7-a162-db348b52835c
355195106 | 95243881 | 1.102 | 0 | 0 | _2777f4c7-c662-4294-ace1-c325a2e9f12a
355572623 | 20116595 | 0.992 | 4.7 | 0 | _7873622b-8559-47f8-91ec-f464eb417922
355680119 | 12484980 | 1.04 | 85.6 | 59.1 | _d4b2dc8c-457d-4dbb-a913-8fc8355f8802
355913703 | 18862687 | 1.007 | 6 | 0 | _f77dabb5-3f78-4430-933b-3b95b8a90c23
356266422 | 25316398 | 1.001 | 1.9 | 1.1 | _1e3c1715-3686-4efb-85fb-fc70bc7c2ba4
356858485 | 32911215 | 0.985 | 10.2 | 2.3 | _6a580b47-16cb-471d-bdf4-d48008a55896
356993569 | 11196428 | 1.054 | 19.8 | 9.9 | _14b58501-2e7b-490f-a37a-6268088f4dfe
357055282 | 17067727 | 1.006 | 6.5 | 0.7 | _f321880d-ad6e-499c-bb08-72e4b0c8bece
358168214 | 10894895 | 1.044 | 13 | 9 | _75480255-44d7-4c77-80e1-f1e05700a379
358224547 | 11880775 | 1.039 | 9.3 | 1.5 | _2aab1666-ffb8-476a-92e2-90ccbd3c75d7
358414212 | 45363078 | 1.006 | 14.5 | 1.6 | _464a96e9-4338-47ad-8bf7-3158d4440709
358623116 | 15649795 |  |  |  | _dcb5f867-3983-4b5f-ba6e-6df7d764db13
358753086 | 68061037 | 0.983 | 1.5 | 0 | _5d18d02a-e090-4f46-9248-74dc6d6e8279
359367455 | 94096351 | 1.028 | 0 | 0 | _8662c889-7215-46eb-9734-e9f61411f0e6
35941751 | 30893987 | 1.023 | 10 | 2.3 | _0eb54615-2f5b-42be-b46a-afd6607ffb91
359580528 | 10784554 | 1.013 | 11.1 | 3.9 | _c5effa99-9050-4cbe-961c-8f647c7fbe6d
36002038 | 65146104 | 1.001 | 9.2 | 1.6 | _a652ee01-52a9-4746-add7-d76b664bbbf6
360099819 | 61324749 | 1.011 | 1.6 | 0 | _e0370ef3-5525-4b0e-b288-1c3b70f985af
36027036 | 20022735 |  |  |  | _3239b729-a316-40cb-8a9c-8a55e9233055
360933292 | 15719186 | 1.052 | 4.2 | 0 | _0bfb3b12-66a8-4938-8050-ce6855523c92
361027216 | 37471101 | 0.969 | 9.4 | 0 | _75a46b4e-5e29-4bb0-82b3-d825c4a26c89
361446567 | 21218290 | 1.054 | 25.5 | 7.8 | _007a6334-a2bd-44da-9daf-c3236a3954d3
361703465 | 37265115 | 1.052 | 20.9 | 5.2 | _576152b5-6a4d-4514-aacc-eedcaacfb748
361741714 | 20869015 | 1.123 | 19 | 0 | _24137d82-88ad-4436-95bf-1da501ee141b
361749331 | 20170424 | 1.033 | 0 | 0.2 | _bd676553-007a-49c4-a951-ce9ed6f4d77e
363084399 | 73824598 | 0.991 | 17.6 | 12.3 | _6e0bb5c0-044f-44c0-b5ea-6f766b65069a
364195689 | 12399834 | 1.034 | 14 | 2.1 | _c688efe0-f242-4785-866b-aaf9b87a2e3b
364535364 | 20043641 | 1.013 | 0 | 0 | _baf032d3-ea68-43f1-86cd-feb763ab7e69
365968328 | 94186337 | 0.945 | 19 | 25.3 | _74f9329e-cdba-42a3-8339-aa3aaa692cef
366072945 | 90661425 | 1.022 | 0 | 0 | _3b36bc6c-bef4-4fd0-9635-5e6c2934b452
366259678 | 19838430 | 1.022 | 10.9 | 6.9 | _c6f134e9-a020-4556-9426-e381605ac875
366731525 | 16128412 | 0.995 | 6.2 | 1.1 | _1819ea89-0926-4999-a698-7a90e58943a0
366822566 | 54597647 | 1.013 | 11.7 | 1.5 | _78a5d845-fe6f-4b52-9ffc-afedb11993d7
366917622 | 12477625 | 1.033 | 4.4 | 0.4 | _e84fbc8e-2a31-4597-994b-75e799517280
367944932 | 13128141 | 1.003 | 9 | 2.3 | _9d7b1f65-7c19-43b2-a3ff-97bf9c8eff06
368115361 | 16775375 | 0.994 | 10.3 | 2.5 | _8066bf0b-d522-42f4-bff3-4ca432db761a
368331256 | 12412219 | 1.045 | 0 | 0 | _8bfe0a06-a541-4213-b4f3-f8af48536f83
36887923 | 14266864 | 1.025 | 15.5 | 0.7 | _d7e8584b-462d-43ab-8f93-b86f7dbf7f1c
36892769 | 18000645 | 1.001 | 0.2 | 0 | _9c8d859a-de45-4579-bdb1-d32db8e73793
369346289 | 11877782 | 1.051 | 14.1 | 0.7 | _72edf060-1dae-4339-b435-df4bbb459b09
369523010 | 10943341 | 1.005 | 10.8 | 1.6 | _757a7bef-9631-4a38-bacc-0aad3314bb40
369770493 | 64212725 | 1.026 | 7.9 | 0.7 | _69322e26-4784-45b7-b2ab-17af401507e6
369797970 | 40127775 | 1 | 6 | 0 | _aefd37c9-aa99-4774-a75f-c387fdb0d7cd
370424328 | 11053798 | 1.003 | 11.6 | 4.3 | _bd8f362c-fd58-4e52-baca-b911d22a9179
371062050 | 20459650 | 0.995 | 0 | 0 | _25ef3312-f31f-44ac-8abf-9237352e4b55
371173888 | 17569084 | 1.047 | 3.1 | 2.3 | _e637e18d-7ed1-453c-bf3d-6805f087f0e8
372474151 | 19306788 |  |  |  | _beacab44-e385-454c-9562-88a013fe8f5c
372665430 | 63557577 | 1.026 | 5.8 | 3.1 | _33364339-3c25-416c-a096-3d54024df265
372876681 | 14203447 | 1.021 | 7.3 | 0.2 | _e1698586-25ff-4de8-85fe-96a6d37907a7
373210895 | 14921522 | 1.007 | 8.8 | 4.4 | _bd050aea-87df-4951-85ff-923b2b286a9b
373441305 | 30069042 | 0.977 | 1.7 | 3.9 | _d912bb92-786d-4acd-9e51-05312723da2c
374133642 | 16842683 | 1.061 | 20.6 | 8.5 | _78e04afe-380d-4aa4-8fba-e9be96c2a091
374143547 | 13621460 |  |  |  | _d144cacc-3a6f-4748-b1da-2dc2e2a1e29d
3742271 | 71897295 | 1.034 | 7.1 | 2.7 | _0c5582fc-57d1-475b-a88b-fb98c3bf8082
374240164 | 11559580 | 1.011 | 7 | 0.5 | _3fd6b8c1-d6ce-44d1-a0cc-3541ce45bc24
374436959 | 71868875 | 1.028 | 8.8 | 3.7 | _a1fcac9f-f837-441e-9a54-17d724846c43
374532820 | 51914520 | 1.023 | 6.9 | 4.7 | _e9b58cd8-e042-4e44-a31a-8c651b6aaad9
374555588 | 46345858 |  |  |  | _c87b0744-9a12-4894-9fb8-96cd4a53084d
374858683 | 50849061 | 1.011 | 0 | 0 | _93490b0f-0a71-43b0-be9f-10f2880a6a7e
375097764 | 66182839 | 1.064 | 0 | 0 | _073998c6-b84c-4e57-b8c6-9e0f1b90785b
375868502 | 22813048 | 1.091 | 43.6 | 9.7 | _4521f16b-748b-4bc2-8510-d2a2e9ec6f0a
375917693 | 32374471 | 0.975 | 3.5 | 0.2 | _c9a849dd-2ac7-4e7d-9097-d4c7f498ce7d
376133007 | 15676128 |  |  |  | _561f812a-9a1f-4093-a7c4-1d613cf72fdc
376297163 | 18990487 | 1.044 | 40 | 9.5 | _7bb99503-eec5-4ea6-92fe-f01d4da18c77
376449627 | 21175062 | 1.075 | 1 | 6.8 | _316c7690-0117-485b-adc4-6792bf38d557
376454566 | 10737049 | 1.026 | 13.9 | 3.9 | _63eca9ac-159c-4c23-8fd8-a3a1860c4a74
376579830 | 18520192 | 1.018 | 9.1 | 1.6 | _dd0e969f-ded0-4de8-be93-2e835eff0c1c
376590368 | 13144304 | 0.997 | 9.5 | 3.1 | _13928705-74ed-49e6-b753-cae44caac655
376652102 | 88471959 | 1.063 | 17.8 | 6.2 | _21f538cf-8138-41f3-aa55-9b95316d435d
376716431 | 44693314 | 0.998 | 9 | 2.5 | _75ac17dc-6522-47b5-a3e4-bb2522e48397
377397175 | 13729381 | 1.063 | 19.2 | 3.2 | _34a8922d-3a1c-4406-8904-4907bb1b40a0
378274164 | 73067344 | 1.017 | 7.5 | 3.2 | _ed490b61-2088-4a07-91fe-ea8db201cbf0
37846829 | 38276734 | 1.045 | 4.9 | 5 | _59d6c08c-25bd-4351-a1c6-dff64c957bbf
378506565 | 18926974 | 1.017 | 10.6 | 4.3 | _9014ebc2-ee29-44c9-b13d-eaed961d4bab
378564665 | 19475585 | 0.976 | 1.7 | 1.1 | _fc88c309-bcdb-4f89-9b27-6ab4418d9f3f
379091437 | 15339138 | 1.034 | 8.6 | 2.2 | _97bad4cc-4330-4739-83ef-d79d3bc54eef
379692739 | 10641791 | 1.021 | 1.3 | 0 | _c0516cbf-9b2a-47c2-b515-9baf6d0506ca
37972321 | 47427841 | 0.972 | 5.4 | 3.3 | _49baf768-befd-467c-95cb-5c7a6bc01ff0
379821103 | 25707805 | 1.002 | 6.3 | 0.7 | _7c363756-094a-4f2f-b870-7d2811ebc898
379858281 | 63679993 | 1.004 | 9.7 | 2.8 | _cca18f4b-d471-4933-8be2-3175c49c0d4b
380306910 | 36623925 | 0.989 | 0.9 | 0.9 | _c5b9671a-3713-4697-8932-1af0f5f79e08
380460018 | 17389630 | 1.001 | 0 | 9.5 | _e05cda70-1b41-4769-8061-cf894790af8f
380845416 | 12608492 | 1.018 | 6.1 | 2.4 | _0b1943ba-966e-4619-b051-5495620d5062
381430261 | 16941906 | 1.004 | 7 | 1.3 | _1a3e770a-04bb-4aa6-965c-63ee1ef7adc8
381513076 | 42389954 | 1.005 | 7.5 | 2.7 | _e86b989a-67b9-45c4-bff1-4842b34349d5
381629245 | 13802079 | 1.061 | 32 | 0 | _1d4db5c0-0992-4c1a-87b5-2303991e0dbb
382289325 | 15488495 | 1.025 | 5.8 | 1.6 | _676ca536-c0c3-45dc-846f-20ab53518468
383170949 | 14763776 | 1.004 | 7.2 | 3.4 | _4645b394-df89-4b6b-8bea-3deb8468535e
383317692 | 29707831 | 1.017 | 6 | 1.2 | _90e64cb4-4811-4409-a3ff-d1458a2d25db
38364680 | 16310463 | 1.029 | 10.7 | 2.2 | _bec16e5a-b122-4a80-9198-828f88959ad6
383743113 | 27658103 | 1.033 | 3 | 0 | _13e62f72-8805-4268-b91e-deb38594c713
384163782 | 70759825 | 0.964 | 13.5 | 6.1 | _12eeaeb5-0df3-4a21-b121-bef88aff601f
384415484 | 18355166 | 1.008 | 0 | 0 | _ba6f7d1f-c8c2-4b1e-89dc-3fecb4368a19
384674684 | 20515621 | 1.019 | 10.9 | 4 | _9e4987a8-3ada-46d4-831f-540f8388d0ea
384697477 | 61324749 | 1.011 | 1.6 | 0 | _ddbb2a15-7c8b-4b49-89ee-1cac5307e537
385417640 | 10505692 | 0.977 | 5.2 | 0.9 | _3b5de935-19be-4f0c-a172-a6495ba4923b
385868945 | 28672234 | 1.02 | 10.4 | 0 | _f4daf6bb-b261-4357-950a-636e114fbe97
38596510 | 54564492 | 1.025 | 10.8 | 1 | _0e307355-b1fc-4491-8a9e-64c69ed2eb9c
386232415 | 20553706 | 1.017 | 9.3 | 2.3 | _e5875667-1dd4-48d5-9592-22c89be22a25
386357533 | 13885946 | 1.043 | 5 | 0 | _448a86ec-5add-41e1-9058-38fa6805ec8a
387240179 | 16712585 | 1.074 | 8.4 | 0.8 | _1c4d4e4b-7a12-4f43-8216-158d789a258c
387671847 | 50465542 | 1.004 | 8.8 | 1.2 | _eeafea46-f3b6-4bda-bce1-e56167d7c936
387800636 | 31164370 | 0.988 | 2 | 0 | _b0c0cd77-e1ca-4c88-a8c8-cff3fc5f24c3
38791027 | 47666467 | 0.934 | 0 | 0 | _e32374bc-51ab-4853-b995-cf441cf2d0bd
387924819 | 40265228 | 0.993 | 4.4 | 3.6 | _ce48d69e-805e-4412-91d1-97d556fe8356
388808841 | 16982070 | 1.025 | 8.3 | 0 | _9e4dd687-62e3-4d8d-ac94-1abdcbf1bcbc
389308477 | 18429776 | 1.016 | 0 | 0.2 | _cbdb7eff-28c4-49d2-be43-c1c5ef5fdebe
389344415 | 10024240 | 1.049 | 9.1 | 7 | _99ff1bb9-c676-43ec-b809-745c313d5121
389872204 | 63217428 | 0.999 | 0.5 | 0 | _1816c42c-c0e5-4db9-81d7-f11d5ea94bd3
390048931 | 15443534 | 0.995 | 0 | 0 | _3762af2a-3f68-4b89-9d55-c05ea46cb2cc
390267466 | 45269101 | 1.056 | 6.5 | 5 | _e39fc8c1-b472-471b-baa0-591658da8f57
390482584 | 31664845 | 0.996 | 0 | 1.5 | _d41b24b7-b4b0-41f1-b9ab-661f4d568a56
390571705 | 78309040 | 1.013 | 0 | 0 | _573f9768-5a89-478a-b21b-562c2c905311
390630822 | 13569964 | 1 | 8.8 | 1.2 | _a767f5c4-4820-41c1-9ffb-e64a3109e33b
390639549 | 17167155 | 1.012 | 4.5 | 0 | _9845f4ae-dc67-4a40-9b4d-7edbe63058c2
390915737 | 11369510 | 0.99 | 13.4 | 3.5 | _5e435ecd-038f-488b-b9a9-2749bcfdafd4
391548982 | 15585656 |  |  |  | _592c2fc7-8daa-4986-b7c9-1bf4f2d0c59b
391671532 | 43426054 | 1.023 | 8.9 | 4 | _22359f37-4512-4b0a-a174-c0c39f7cb9ac
391740399 | 19183535 | 1.041 | 9.3 | 1.3 | _16dabf25-3ef8-4a47-8ed0-d7ecae4e5d3b
391969465 | 14315337 |  |  |  | _04f65e2c-04e1-4e3d-886c-f8514f8d4f8d
392364542 | 17585333 | 1.028 | 8.7 | 3.5 | _d661a3dc-b654-460f-b9e4-9a7a84cec53f
392586673 | 77874160 | 1.008 | 5.4 | 0 | _ebb5d5bd-8859-483b-86b5-72a8dbf1fb2d
392877572 | 20234735 | 1.01 | 8.2 | 0.2 | _63188c67-3f72-435a-acd3-6547f6ec1bf7
393094605 | 19885728 | 1.026 | 6.2 | 2.5 | _052a28dd-79c7-442e-b372-3358b0867474
393409555 | 15263600 | 0.998 | 7.3 | 1.6 | _431d3287-144e-4c7b-b0bb-4ecef8ff5f3d
39350574 | 95471316 | 1.032 | 0 | 0 | _bd4b1f3f-292a-4fa6-9e84-cf9261821b5a
393820159 | 83512513 | 1.032 | 9.1 | 1.1 | _e22c1426-faa1-45a0-b335-40716826fd30
393941837 | 82417319 | 0.978 | 4.3 | 0.1 | _21e96fa6-aa16-492e-b20d-0f5c484229e8
394371709 | 20272145 |  |  |  | _a1e39a7b-a4e6-446c-a4dc-a8ae427a0033
394844955 | 16174726 | 0.989 | 22 | 13.7 | _e52eea6d-dc2f-4728-af36-6d1773f65c1f
394990456 | 87949177 | 1.053 | 4.8 | 0 | _dcb95d55-a336-454a-83ca-8b443825c62d
395364698 | 33364869 | 1.018 | 0 | 0 | _1e764381-b37b-4a6e-991d-fcb78d84d982
395421884 | 18213038 | 0.997 | 3.6 | 0 | _e8afba5d-2e8b-4e05-b7e0-d35c761500bd
395438032 | 45833189 | 0.954 | 4.5 | 0.7 | _2a2b3da2-46db-46f2-bfa7-cc1919da7e86
395923485 | 10810691 | 1.042 | 0 | 0 | _bc1c08c6-3ca2-409d-b3db-99b97dee35d5
396264150 | 24753499 | 1.031 | 0 | 0 | _ed007dc8-fe12-4b43-9027-32e635ab9976
396987255 | 61324749 | 1.011 | 1.6 | 0 | _6cfc6c6f-00b0-45ea-a982-a53f0ac26a1d
397027571 | 16605018 | 0.922 | 0 | 2.6 | _8a86b131-1ad7-4720-b348-53f0d2e14afb
39708442 | 15212074 | 0.975 | 13.9 | 4.3 | _30209632-a369-4cc4-8b28-e98f794240d8
397199054 | 19069254 | 1.011 | 11 | 4.9 | _5f539c38-fe92-49bb-aedc-3cdb3843e098
397989798 | 20076067 | 1.047 | 10.6 | 1.8 | _ea5ecff3-8385-40e9-88a5-f6849753ca0a
398048115 | 13515065 | 0.957 | 9.7 | 3 | _ab516cbf-ace9-4808-8dcb-2dea5870d2a3
398244046 | 19469266 | 0.991 | 9.8 | 1.7 | _c825a6ff-927a-4ef1-ba27-21def2a83dda
398418651 | 19380722 | 1.088 | 0 | 0 | _6585e825-9afe-45e3-8a70-3f97e1f67ee8
398577127 | 32911215 | 0.985 | 10.2 | 2.3 | _185519fa-7582-4ff0-bee2-7f85b585f2e6
399138569 | 13597429 | 1.028 | 9.6 | 0 | _c2d28088-fc1c-4ae2-8958-dcbc2c490f2d
399336801 | 15976605 | 1.053 | 0.7 | 0.3 | _6fcffde5-131a-40d0-8c18-51f595df035e
399742438 | 25887152 | 1.01 | 0 | 0 | _2ffb3631-30f3-46fc-aaf1-cf6d69c58d36
399745054 | 18563340 | 1.008 | 1.7 | 0 | _1c70b477-d203-4f59-919b-f375a1f08142
400627767 | 13765336 | 1.064 | 21.5 | 4.8 | _86549683-96f4-4edf-a05b-38049bb172bf
400688212 | 24300902 | 0.973 | 1.3 | 0 | _8d0519f3-5ac0-43f3-8ab8-0fae041deaa7
400821271 | 15971406 |  |  |  | _5db5cf15-b9fe-4d32-97b0-72645ed2193e
40110150 | 10806278 | 1.009 | 0.4 | 0 | _e5636105-b040-44f8-955c-026c1d6ff1f4
402010012 | 20039299 | 1.01 | 3.8 | 2.8 | _ce3d3c4e-931a-4d5b-8858-072b69e3d1b2
402047957 | 20869015 | 1.123 | 19 | 0 | _b3fba7d5-20af-4cb4-aca7-52fc24acb761
402192359 | 94138599 | 1.009 | 1.3 | 0 | _8e54c2c7-751e-4457-8568-b0cbf2bc82c4
402537328 | 14681135 | 1.004 | 6 | 0.4 | _c8f9adb0-a2db-45fc-8109-939dc7bb4324
402574395 | 38276734 | 1.045 | 4.9 | 5 | _d04293e0-b00e-427f-9490-7a876e2380fe
402729428 | 18378473 | 0.998 | 10.2 | 0.6 | _15a10a5a-3ad6-40f2-8dc9-dc1078648b09
402908126 | 18505069 | 1.06 | 6.3 | 1.1 | _13f629a0-6c5a-499b-94cc-2c3f7ad9c9df
403097218 | 13382250 | 1.016 | 13.5 | 1.1 | _cc25e1d7-b04d-4bc5-a2f7-b025b09d8776
403411532 | 11915912 | 1.009 | 3.6 | 0 | _fb1886bc-80ae-4a46-a259-557f74b3ce13
403728918 | 87925146 | 1.039 | 9 | 1.5 | _f9286d83-ec81-4d02-8249-6695925b5e9d
403734832 | 70797158 | 1.049 | 0.2 | 0 | _06542ef2-1dc9-40a7-aaba-316d50d89cbf
404165889 | 61232068 | 1.005 | 7.1 | 0 | _0e826ad8-11ab-4233-bed4-f926d7894f9f
404399668 | 24657583 | 1.018 | 9.7 | 3.2 | _0889d647-c5e1-4aff-a162-70b0a3699d90
404707105 | 11633885 | 1.015 | 5.7 | 2.2 | _828fad7b-218c-4f8e-b4d6-8dd87954536d
40474958 | 11340821 | 1.013 | 3.2 | 1.1 | _4e0af988-f949-488c-ab98-dbc643722d2e
404834599 | 13569928 | 1.009 | 4 | 1.9 | _200551aa-ba19-4254-beb3-2e96edbcbf7e
404841655 | 95243881 | 1.102 | 0 | 0 | _b10d6d48-781f-4320-87f5-fce5be0f2308
40543362 | 20966381 | 1.021 | 6.3 | 1.9 | _ae310811-f8a2-4bff-bc9a-d8ab5ada1492
406168661 | 95349385 | 0.998 | 3.9 | 0 | _7ae6c8be-1361-46c5-a5d9-4d274acfcb9f
407286039 | 69621551 | 1.025 | 19.7 | 14.3 | _79d7013c-caa3-43e4-8e31-385f6a0d805b
40749004 | 61324749 | 1.011 | 1.6 | 0 | _4ae60710-cf5c-4a19-8da6-146395d25e50
408187307 | 17754144 | 0.964 | 6.3 | 2.1 | _038da232-6278-4ee8-866f-06fb9e53b250
40822396 | 34806943 | 0.99 | 11.8 | 4.6 | _873a5bcd-29d7-46e8-ab5a-e3c8602c97cd
409123366 | 42710161 | 1.021 | 10 | 4.4 | _4b5bd242-398f-422d-bc8b-5fe237fbfa91
409233717 | 49038956 | 1.033 | 8.5 | 2.1 | _741c16a8-fd1b-4adb-ac50-87138a9be756
409413073 | 14178813 | 1.018 | 0 | 0 | _3ce13a06-7dc0-4d69-b987-6ad86c56a770
409495877 | 19608298 | 1.026 | 14.9 | 3.8 | _6ecb4672-ce92-4c3f-8123-097c44c4b78a
409796585 | 15398692 | 0.997 | 3.1 | 0.7 | _6f80ce21-19a5-44fa-9688-3a7d35dc4b39
409850339 | 19941142 |  |  |  | _efcb39cd-da3a-4fa0-9bd7-89c73a534881
410141123 | 94997414 | 1.038 | 9.2 | 1.2 | _aad6e591-2d53-4f57-8406-9027f2a6eee3
410781190 | 55060104 | 1.04 | 0.1 | 0 | _75f70e91-66a0-43b4-9d9e-45553eb3b719
410981528 | 93641234 | 1.009 | 0 | 0 | _b6c01462-934c-46c1-86a3-a793da1e4cb3
411130767 | 13195204 | 1.049 | 20.8 | 0 | _785f5a42-9b06-46fb-9a3e-ac913242d3aa
411542110 | 20121176 | 0.967 | 4 | 1.8 | _71b62143-8f8d-4ad8-8f36-a76bd3089c20
412000646 | 13206225 | 0.942 | 0 | 0 | _28867aca-14ad-4fde-9b4e-8e84fe66b5e5
412103921 | 16059639 | 1.042 | 12.8 | 1.4 | _4b40340f-f01f-4b78-b42d-1e6f1e7e4763
412296126 | 21082280 | 1.018 | 6 | 0.8 | _bed416b5-3f5d-420e-9839-5c32f6c0537b
413088826 | 24061818 |  |  |  | _c4e88400-2a5d-411d-9e3b-733dccb86aeb
413371173 | 15777732 | 1.02 | 10 | 2.9 | _dc7d3357-850d-4e3d-929e-a3d501c7bd19
41379791 | 61324749 | 1.011 | 1.6 | 0 | _a9e35c7a-4168-42e3-8cf6-c4d9c714d093
413910271 | 10275614 | 1.004 | 4.9 | 2.9 | _5659575a-9f3c-4dc6-a171-9ee817987cb7
414266361 | 11340375 | 0.987 | 3.4 | 0 | _ed267f03-f7e8-4ff7-aed8-11c1eaee66ff
414270239 | 18682747 | 1 | 8.3 | 10.6 | _3dc296f3-1a6e-477e-9ad7-ee56381e13eb
414351785 | 15237054 | 1.011 | 21.5 | 7.2 | _89683add-fbfd-4eeb-89a5-7b8e8cbb836f
414849692 | 14553759 | 0.981 | 9.1 | 2.4 | _33c59216-dacd-4a28-8ab1-57ead994804b
415436779 | 15544733 | 0.994 | 6.3 | 1.3 | _3aa17ad1-4cc8-48cc-92ef-21afc225d1c8
415556515 | 92095351 | 1.034 | 8.4 | 2.5 | _9d7973e2-908d-4241-b476-c2d85886ebef
415855547 | 44034548 | 0.988 | 13.5 | 4.7 | _57bc7a0a-946d-46a4-a57a-a920e44ce2e2
415944710 | 17543223 | 1.004 | 10.6 | 1.6 | _91d2a648-6079-41be-9387-d237490f49c9
41633371 | 11145814 | 1 | 2.6 | 0 | _946113e2-fde1-4a20-b2ec-073526ed5268
416714198 | 12828368 | 1.05 | 0 | 0 | _37c4a12f-b9b1-42a6-bd86-c42b2e9e5c28
416728603 | 62945580 | 1.001 | 7.5 | 4.5 | _50df3193-9661-4d94-a2b9-eb53e0545158
417645169 | 91003741 | 0.999 | 5.8 | 1.2 | _a2a4e30e-43f0-42e1-9144-5d3758eede00
420016112 | 13559652 | 1.024 | 6.3 | 7.7 | _c479659a-c442-4cc8-ba1b-f171641e0138
420299634 | 16601507 | 1.028 | 0 | 0 | _1dec8a51-fe1a-40ab-b8f7-2c7bc0f0b6c6
420542812 | 18203981 | 1.031 | 23.4 | 10.7 | _8bff48ae-ddad-41bb-8cba-8249c8131b82
421565080 | 18269099 | 1.017 | 0 | 0 | _91377b06-38a9-47f4-ae59-b8f737dcfe13
42159156 | 38542186 | 0.995 | 0.3 | 0.4 | _8fa797d1-ffe0-4be2-ba05-d0d1164c07c2
421665493 | 20348582 | 0.99 | 5.2 | 2.7 | _13f74942-cca6-412c-8306-99fbe737d3d8
421693287 | 97893913 | 1.007 | 9.9 | 2.5 | _19831eec-1570-40d7-8346-ffb49ba8b7ff
421895202 | 17905597 | 1.046 | 14.7 | 0 | _64ed07b7-72f3-4707-a770-d94719cb1b00
42208503 | 18443100 | 1.039 | 14.9 | 5.9 | _32ee3f2e-a187-422a-97ab-364f6ad99ed1
422124493 | 68061037 | 0.983 | 1.5 | 0 | _92af2804-1bd0-4bd9-b3df-6d62db0fc8df
422272425 | 55677051 | 0.992 | 8 | 0.4 | _10b24350-ded8-4c43-9789-09d22aee7ad9
422682398 | 18203114 | 0.992 | 5.8 | 1.4 | _15d208d4-9c2d-4b17-8a39-160d87787b0f
423201900 | 18499123 | 0.993 | 6.8 | 2.1 | _6657145f-54be-4414-b218-008658f43cc2
423385999 | 17168744 | 1.018 | 9.9 | 0.7 | _f313d735-f2f8-4f66-95bc-cf7bdf859f71
423905349 | 47983696 | 1.011 | 8.3 | 2.5 | _b09e2bed-4957-48b5-b9eb-0619cb694c8b
424025146 | 63539170 | 1.059 | 0 | 0 | _72eada14-3ffd-43ae-a57e-adaf9940a11a
424179069 | 17252998 |  |  |  | _d63735b7-91f9-479f-ae74-95b4e68411e5
424230708 | 30214812 | 1.033 | 5 | 4 | _5f0d6022-d9cd-4269-8660-a4e1aa481944
425035349 | 10943341 | 1.005 | 10.8 | 1.6 | _5e8130ae-9766-4b28-b270-2f57ed26bdfa
425542280 | 10340166 | 1.001 | 4.7 | 1.5 | _032d176b-407e-43cc-b7d9-267cfdc89208
425888277 | 16815547 | 1.027 | 2.2 | 3 | _7fafb105-43bc-4fae-887b-e609d8802e4b
425949357 | 21446162 | 0.988 | 8.5 | 0 | _40693c49-ac52-43c8-8e9a-2244b27239a7
426198956 | 23824428 |  |  |  | _ce2fd0b6-bc59-4922-b32d-dc3df8c77475
426888413 | 12572961 | 1.048 | 11.9 | 3.5 | _1fc151a5-ee23-4e8a-a33c-7e940b77d983
427220740 | 28311613 | 1.022 | 1.5 | 0 | _725b7641-3b81-49e4-808b-d873849cf638
427600634 | 19294922 | 1.014 | 11 | 5.4 | _52c5df0f-dd83-444d-9cdf-161bcd6cf8a2
427770654 | 39168602 | 0.99 | 0 | 0 | _5c7e417e-b509-4478-a480-b7dae05e341d
427840573 | 18543116 | 1.002 | 8.8 | 1.3 | _b3cc82ab-f4de-44de-ba9c-00e8190e2ec9
428017030 | 81420275 | 1.021 | 34.8 | 13 | _586c5156-a187-443e-9355-5a2f9f8d08aa
428062009 | 17971208 | 1.004 | 20 | 3.6 | _61bc9cff-8a18-47df-b125-4227f6411c7e
428145819 | 11506573 | 1.009 | 10 | 0.5 | _4eea774f-5c8d-4d49-960b-919f26f06b5c
428171741 | 69126809 | 1.011 | 2.6 | 0.3 | _74b73521-f3fd-46e5-9378-b13fcf8bba16
428351951 | 66232349 | 1.026 | 7.9 | 3.8 | _10bc99cf-ecd9-4388-8bec-6a933bbabc49
428456460 | 20581123 |  |  |  | _b6ab9230-dd40-441d-bb87-0c8a6dffa7ba
428513196 | 19042157 | 1.051 | 8.7 | 0 | _9a2eba8b-5e21-4f2c-8b9a-72f28893b6ff
428616138 | 15384005 | 1.022 | 6 | 0.4 | _07621f52-7d4a-4575-af05-efa1c9af775a
428796053 | 18497737 | 1.022 | 12.8 | 3.6 | _346d7eef-3e50-4fc8-9d84-e85d519a9611
429304269 | 81191866 | 0.999 | 2.1 | 0.3 | _9c32bb7e-c275-48dc-b7d1-28b6c4264d66
429390146 | 85024259 | 0.971 | 0 | 0 | _ddd4463f-3a8d-4528-a2cd-829a27ce5a24
429405956 | 71233927 | 1.014 | 3 | 1.1 | _fd745c6d-d4e6-49ee-b19c-18acf6f75c61
429447676 | 59436535 | 1.035 | 4.9 | 1.2 | _5fce593b-a2cf-4254-8d5a-33fa8460e47f
429620529 | 15765622 | 1.005 | 6.5 | 1.1 | _370c6699-adfe-4502-8cb4-78854f31fc73
430958906 | 70966494 | 1.023 | 7.5 | 0 | _ab7c74d1-2cc2-441f-b332-f4168cf1c8d6
43148315 | 16047123 | 1.058 | 72.8 | 0 | _b9d27120-4503-4a37-b009-096dfd2f107a
431612743 | 16120991 | 1.055 | 0.6 | 0 | _88bae989-c9b8-4118-982d-72cdcb35ec5c
431654022 | 92903433 | 1.017 | 0 | 0 | _4b0fcec7-29a0-4142-bda3-56105d8c5f59
432496863 | 15179537 | 1.019 | 8.7 | 2.5 | _d74ef1ef-d2ce-45ce-acd5-5f5ec22137cc
432828775 | 81246388 | 1.035 | 8.3 | 0.6 | _deb06f76-cede-4c22-9454-37bc2f1218e4
432880642 | 17750725 | 0.977 | 2.6 | 0 | _ce8ed283-b7bd-4bd6-9f8e-75da304577e5
433176671 | 14834235 | 0.968 | 0 | 0 | _68d10009-36e4-431c-b5bc-d0fa19a94986
433180163 | 10054621 | 1.018 | 4 | 0 | _efd5bac8-fcb6-454e-8179-210b943b796e
433241228 | 13907974 | 1.024 | 9.8 | 3 | _ddb1d17f-78a3-4d41-80ea-c8ff385b0ae5
433588667 | 18563247 | 1.011 | 16.9 | 35.3 | _0542c30e-0980-446f-abe3-deeaaddfe8fb
433640049 | 37306712 | 1.026 | 3.2 | 4.1 | _c240260a-b3a5-4fc8-bcff-3ac7eb824c72
433928832 | 14797894 | 0.969 | 4 | 0 | _fa38e600-75a0-43a0-a72f-74789c020cc7
434471961 | 11090034 | 1.072 | 5.9 | 0.9 | _bff2ddbd-90ae-41b1-9ddb-9439e93230c5
434919145 | 54308134 | 1.016 | 1 | 1.6 | _57871418-0f4e-4c09-9818-467f020033e9
434990240 | 55188861 | 1.012 | 4.4 | 0 | _47f721a6-57f8-40b0-9ab2-119a792eaf7e
435366284 | 13112175 | 1.011 | 0 | 0 | _b05c8399-5bf3-4113-9242-89ca9b015430
435456093 | 16385596 | 0.956 | 8.6 | 2.2 | _1aba8df9-ab47-4bbc-b802-4c1bd43d0d3b
436293507 | 46168804 | 0.991 | 1 | 0 | _c68fb2d0-a1d9-4c7a-8b16-456eb09dca74
436756618 | 20265716 | 1.045 | 8.4 | 0 | _b2efab35-cb88-4e64-93c3-ce01f89c0b50
437329908 | 19415195 | 1.053 | 23.7 | 5.9 | _37a94660-b8cc-4c46-a4c8-a4f8742473c0
437657087 | 16486344 | 0.997 | 11.5 | 0 | _a27cad30-da87-4581-b0a8-b4c9f7ba1fe1
437710008 | 14179183 |  |  |  | _5813aec0-3607-4634-9b39-e1b3f204b431
438266766 | 11857585 | 1.022 | 10 | 4.1 | _93e92429-39ea-449e-be20-a94fc7c83bf2
438350729 | 15383377 | 1.03 | 11.6 | 3.7 | _9dfaa589-9ab5-4c00-8347-19c06e1dda69
438770275 | 9243546 | 1.055 | 23.2 | 8.7 | _3034829e-8591-41f9-b45c-608e28603b9a
438851202 | 42843505 | 0.964 | 6 | 1.1 | _4f0cb9fe-9ff6-4c0b-a659-827299030189
439505865 | 60687757 | 1.044 | 27.3 | 6.9 | _b3a453a5-e286-4fde-a5b4-a6e57b4d0423
440015332 | 15053726 | 1.021 | 1.3 | 1.2 | _f1b4f946-2a58-42fd-83ec-0d893d6d01a9
440688992 | 10420865 | 1.008 | 5.5 | 0.9 | _dd30a0e2-517b-4462-8370-7d3a646e5886
440780031 | 32058257 | 1.014 | 7.5 | 2.1 | _ea465d48-033c-4f2b-a4c6-9db4e7fc9718
440980646 | 13599361 | 0.996 | 10.8 | 1.4 | _92d29d80-4539-4379-91bc-0e23f3cd0da6
441235271 | 52589476 |  |  |  | _4f2b8cda-a42b-4a75-b906-38145f701acf
441537822 | 86674470 | 0.982 | 15 | 13 | _9bb56300-2035-4909-90cf-29d765fe4fbb
441596331 | 82582210 | 1.04 | 12.9 | 6.1 | _5eba0d94-191d-4918-9d99-ee9eec9e1904
441790559 | 18234388 | 1.041 | 13.1 | 2 | _229cb728-1eaf-40c6-a78f-a5213763f441
442382803 | 47983696 | 1.011 | 8.3 | 2.5 | _c35673dc-88a4-49e4-bda1-88ea7eb721ed
443446557 | 11731328 | 1.023 | 14.1 | 2 | _018c17a3-e605-4674-8a91-c2d3c1711c75
443873381 | 60151551 | 0.975 | 5 | 3.2 | _188d2f09-99db-4b7f-914e-1f5dc96b86d9
44460634 | 68899933 | 1.007 | 8.6 | 1 | _4e8663b3-de31-480d-9870-59c96f40e82c
444749159 | 13381416 | 1.006 | 7.1 | 4.4 | _eef86ddb-25a8-4a3c-8414-c3a3e9536563
445152957 | 48437753 |  |  |  | _9c882fa9-fd9b-4107-a8cf-19de1b89bd5e
445608544 | 89955362 | 1.052 | 9 | 1.6 | _ac581261-59bb-40d8-a4ac-c4b3c87db156
446264975 | 18956018 | 1.002 | 8.4 | 1.5 | _6d43de1e-0630-43da-a6d8-7bb73b6933f1
447270477 | 19208724 | 0.991 | 3 | 0.9 | _78fc1e06-a067-4918-8e51-2df208ae672e
447316695 | 14960167 | 1.011 | 10.6 | 8.8 | _61d72d08-d70a-4c52-95b9-7f3e1a6a1a54
447635258 | 19415195 | 1.053 | 32.4 | 6.8 | _f4e9ca6b-b9fa-407d-b82b-bcd3e675be72
44804323 | 28711308 | 1.009 | 11.8 | 2 | _bea5a831-1be4-4fdc-b281-997053958274
448133545 | 14553759 | 0.981 | 9.1 | 2.4 | _989d506e-a355-4051-9b19-194bdbcea5e9
448192434 | 19688803 | 0.999 | 8.8 | 4.2 | _d9e051e8-a30e-43cf-9122-a2df874e5c18
448670637 | 10804268 | 1.011 | 1 | 0 | _27f7f349-7807-4327-a9f9-9e0deb99be7c
449239345 | 11432700 | 1.006 | 18.2 | 9.6 | _bd8719b1-5835-4ed7-9859-d591f4b46c97
449277485 | 90388749 | 1.065 | 27.8 | 10.3 | _cd890167-2fbd-4e3c-8236-92cb7706503b
449419250 | 79832256 | 0.984 | 8.2 | 1.3 | _3b0a8a8f-5d33-4d64-86ff-8b1655dda84f
449459822 | 20644940 | 1.058 | 20.4 | 11.2 | _d89420c5-1579-4706-bb5b-431ebc4b94af
449587588 | 17136523 | 0.983 | 5.5 | 1.1 | _f4a6fe70-327d-4989-9aef-05de45c4017d
449832927 | 40164073 | 1.002 | 5.4 | 2 | _1dd464af-ad23-4a41-a7fa-b17a5fb4cf32
450399481 | 12873001 | 1.006 | 9.8 | 3.9 | _b7d39394-8c15-401e-a552-b3e6a14831c2
450732563 | 12542209 | 1.006 | 7.1 | 0.6 | _53bba47c-beb2-449f-bb83-0cc889a10c18
451950414 | 10831114 | 1.051 | 17.6 | 8.5 | _18567e0c-2605-4f6e-abc1-6dfe7c697192
45200898 | 81523473 | 1.021 | 10.7 | 2.1 | _188bcf5d-ae22-4110-b1bf-def7e80bcb7a
452137924 | 20778624 | 0.995 | 2.5 | 0 | _6c8d5928-d82b-42c9-a17b-250e4eb6b8ba
452293157 | 15398692 | 0.997 | 3.1 | 0.7 | _9b2a6278-d63e-4e00-bd4d-f5dcd272cb96
452311632 | 12627091 | 0.998 | 6 | 0 | _357be27a-37dd-428c-92cc-d4b70196f950
452482538 | 11376519 | 1.04 | 2 | 0 | _17883f41-a9e1-45aa-a967-8ed659a88a99
452668177 | 19265626 | 1.003 | 22 | 0 | _4700f929-d792-4b3c-be3b-67fedc842404
45269044 | 18269099 | 1.017 | 0 | 0 | _10bf764f-e167-4115-9d87-f49d48770723
453115978 | 59522630 | 1.012 | 6 | 1 | _b35abb28-54a5-467d-be9b-ad4c762d63b3
453237152 | 18898500 | 1.028 | 0 | 0 | _0d6b78d4-a905-427e-9e45-a311988f2d51
453293119 | 14266864 | 1.025 | 15.5 | 0.7 | _da6309af-f66e-4fb2-8385-78cb9055db4c
453312993 | 36889335 | 1.026 | 0 | 0 | _071c2304-d125-4ace-b4c9-783c2395ebff
453353409 | 62841230 | 1.07 | 0 | 3.7 | _da9a3c65-8a19-427d-98d1-574ccc2a0a23
453704611 | 16298174 |  |  |  | _3d70f9dc-f6fc-409a-8161-b3fa9c5a3248
454146233 | 21430120 | 0.995 | 5.4 | 2.4 | _6fc19210-198e-422d-abe4-9e430ad25791
454840141 | 72008059 | 1.048 | 25 | 6.3 | _6fac1960-b152-4528-9ddc-13fc0bccab52
454900712 | 18841362 | 1 | 6.2 | 0.4 | _16ef4fd1-6bc1-4ec1-b040-be1183e3251c
454957419 | 27815506 | 1.029 | 9.6 | 1.9 | _04265d89-88b5-4b2b-adf1-4bb413ca158a
455153269 | 32058257 | 1.014 | 7.5 | 2.1 | _547f82a7-1ebf-4eb1-b941-25babfc89e89
45551768 | 54470815 | 0.996 | 13.3 | 0.7 | _1042f9a8-1909-46c1-88d3-a0d862dd30f4
455755358 | 70139864 |  |  |  | _83b1fa3d-a886-432e-a482-ad63f968e539
455840066 | 12822276 | 1.009 | 6.4 | 0.5 | _b0fa9110-d2fa-4cbd-842e-7333535c64a8
456886216 | 43068052 | 1.007 | 7.9 | 1.3 | _99ddf330-2904-42e5-82b6-f98bda69c9d4
457016855 | 12618720 | 1.052 | 0.1 | 0 | _c6188d8d-1e06-459a-9893-923b4c8e36d6
457163155 | 20064149 | 1.008 | 0.8 | 0 | _3eccb678-34fe-4f12-8f28-3b4073ec9357
457288898 | 19572245 | 1.022 | 0 | 0 | _b318f2ed-23b9-4135-8d6b-3762e2f038c0
457653000 | 13773644 | 0.996 | 0 | 0 | _ba6ece13-be52-465d-892f-d5e7481a8f16
457697212 | 11163087 | 1.025 | 3 | 0.6 | _d03367b6-9395-4948-847a-0cb2a24f52dd
457850280 | 49912189 | 0.991 | 5.6 | 1.7 | _ba393aa1-fe8f-4e87-a52e-7c71a6e51de4
458426632 | 46582720 |  |  |  | _e0f88ad2-4984-4a3d-91fc-17534cf4f9f0
458702979 | 12422590 | 1.026 | 5.3 | 1.7 | _6e500d3a-dc99-4335-8955-6ac66c05f47d
458983727 | 51905457 | 1.012 | 6.8 | 2.1 | _4c3cfda6-791b-4e95-ab0f-fb7af8531da1
459161999 | 37436958 | 1.017 | 6.6 | 0 | _2e376611-f1f3-48c0-a086-6252ae467f04
459296697 | 86925762 | 1.039 | 12.3 | 1.1 | _9598153a-9eb8-4c4b-b4fb-9c5544bdc012
45933761 | 20341255 | 0.988 | 15.6 | 9.9 | _3a4d8cba-828b-4b34-a96b-9ca6b2b717a2
459508055 | 74700791 |  |  |  | _dfec46f0-ab6c-478d-aa31-c282ef513426
45972483 | 20801902 | 1.001 | 3.5 | 2.5 | _716a1b26-222a-47b3-8a96-7eae4e90abeb
460143624 | 24294759 | 1.032 | 0 | 0 | _4591b626-d2d6-4485-994d-e4a9586f90c8
460253377 | 20921171 | 1.005 | 12 | 5 | _25e0c0c5-ce0b-4f8d-878d-375ac1e800a3
460655539 | 18244186 | 0.99 | 5.2 | 0 | _7cdb7ec2-3978-4d89-9977-e793836585ad
460779242 | 11986396 | 1.02 | 8 | 0 | _6413df2c-b440-4698-8942-d3356f293731
460817372 | 10307607 | 1.027 | 10.3 | 4.1 | _79aaf633-18d3-444c-b9db-fca4fe0c9d49
460915201 | 69621551 | 1.025 | 19.7 | 14.3 | _bf9afd00-dcac-496c-94f3-d4f40652ab14
461030530 | 14730392 | 1.052 | 11.8 | 2.5 | _965a5ba1-5b3c-4ddf-96d0-573f6e171652
461886543 | 22431483 | 0.989 | 14.8 | 3.9 | _f9252849-bcb9-4606-bdd7-31921426fd9d
462051546 | 10518616 | 1.052 | 30 | 12.8 | _f373c51f-4583-455a-9825-4be79374b070
462536523 | 20848769 | 1.011 | 6 | 1.4 | _1da87da9-b9e3-491d-8573-6eaaf91730a8
4629494 | 29546309 | 1.035 | 0 | 0 | _b1ec00c0-39f7-4b17-b214-74e8070f8ef0
463003904 | 80147455 | 1.046 | 0 | 1.6 | _60f64f3e-c307-425d-8810-d8c6ece2206b
463015491 | 46324805 |  |  |  | _7bef4e85-6335-4748-9753-bf7303ff7108
463089434 | 45743561 |  |  |  | _2bf6b2b8-7a5e-4e9b-8d68-d3b112c417c4
463170213 | 63589471 | 0.982 | 5.3 | 0.7 | _10ff6d02-43d6-4b7d-8625-ba3b895677b2
463177867 | 56554189 | 0.989 | 10.4 | 1.3 | _9859ea95-fb07-45c5-b3ab-26fc076001a9
463228554 | 14643661 |  |  |  | _a50b46ed-c66f-4e93-86d2-718b9ea17095
463319861 | 68322280 | 0.982 | 10.9 | 2 | _f8832802-79ba-45a7-8003-f0288777dead
463598514 | 76379165 | 0.985 | 4.6 | 0 | _db4af4e3-5262-47f9-9962-503e7fc7104a
464638756 | 84374815 | 0.997 | 7.3 | 0.5 | _6d998c25-2aef-4cc3-83e9-8ef60d01abf6
464847889 | 15053726 | 1.021 | 1.3 | 1.2 | _de738b61-9490-4192-a261-95a1ef2b61aa
465412459 | 11522532 | 1.009 | 8.2 | 1.7 | _c66c01b9-d789-4963-ada6-e0e2825cf54c
465510668 | 16216218 | 0.998 | 6.6 | 0 | _dd729aed-5c4c-4b2d-8168-c90c6b03e883
467565384 | 17016706 | 0.991 | 6.2 | 1.6 | _279e067c-4776-48dc-bcc7-e5c3054ef091
467851467 | 14279367 | 0.995 | 2 | 0.4 | _154d5aba-402a-4ce9-a35a-25065e26ff38
467860449 | 20022735 | 1.028 | 0 | 0 | _b11a32ed-75d7-4e00-8864-98ec48b0801d
467898562 | 15879545 |  |  |  | _a3f25859-af8e-4a50-bc62-b354cf4131d2
468182466 | 10631029 |  |  |  | _d64ae5df-e0b3-4d2b-b451-a37f075e7506
468214143 | 18508240 | 0.946 | 72.9 | 101.8 | _cb6c69b4-c907-4b05-9a2e-241f9a6906fe
468461136 | 33054442 | 0.959 | 18.2 | 2.4 | _f1a21923-4336-4c3a-a787-352ae9332e6e
468653025 | 66448149 | 1.032 | 10.1 | 1.8 | _f50c6b9c-33ff-4a22-842c-89f5cc709f10
468848461 | 12317336 | 1.009 | 6.3 | 0 | _5d4d559e-e56c-4ce9-acc3-4cc5ea782b87
468952780 | 20471691 | 1.008 | 5 | 1.4 | _335ff1cc-da2f-42c0-a0c8-96b2266970af
469051170 | 52043142 | 1.068 | 41.2 | 7.5 | _fc4eff0b-14fb-4d53-8c0a-84b9de6e3ef2
469496280 | 11817426 | 1.026 | 6.2 | 2.4 | _63a53992-f5d9-4e05-a351-60e6e6d2bb74
469574095 | 20207482 | 1.009 | 8.1 | 3.3 | _f4871670-53e4-4d12-b448-40b81ce5411c
469671827 | 11841265 | 0.999 | 3 | 1.9 | _5b045c33-7f79-49a1-8013-9d2943538a07
470650470 | 15544733 | 0.994 | 6.3 | 1.3 | _be411b2f-4af3-4c2a-9709-c6c6af7382a1
47071566 | 19167526 | 0.968 | 0 | 0 | _dbaf825d-85d5-4317-b00e-2752ef2c8d86
471056716 | 10663676 | 0.965 | 7 | 0.1 | _17c01fbe-a5ae-4e0c-8e4b-a0567f492523
471117079 | 30069042 | 0.977 | 1.7 | 3.9 | _ecbb873f-a11b-479c-9836-94539635f712
471148011 | 10121223 | 1.02 | 0.9 | 0.4 | _095c13a2-f3de-4156-8786-24409dddf472
471319750 | 87868582 | 1.016 | 2.1 | 0.2 | _c3eefac6-b1ec-447a-bd75-f200efe326d7
471517042 | 16005606 | 1.013 | 9.5 | 2.6 | _d726a4eb-2339-476b-9e12-4bd757b9857c
472453857 | 95471316 | 1.032 | 0 | 0 | _76823625-78e0-4944-aecc-bf5bfa4b04d7
472985257 | 14277130 | 1.004 | 8.8 | 0.9 | _46ec0ff9-bc28-4dde-b8c5-0e96275c6144
472994821 | 14281293 | 1.025 | 4 | 1.2 | _3dcc0ec4-a28b-48ab-8153-a97f25ca67c1
47329324 | 19380722 |  |  |  | _b4d19934-fa1b-42c6-93ae-2e1b766b224e
473382118 | 21111840 | 0.991 | 7.6 | 1.8 | _d08b0bea-323c-44f3-b9fe-cf1d3498719a
473431831 | 20491731 | 1.006 | 2.7 | 0 | _c3f96c52-62a6-45c1-aaed-b1c232d6d7df
473632337 | 18260620 | 1.006 | 22.9 | 0 | _8bf26729-b5a2-4adb-bbcd-5b7b962df829
473838561 | 38093750 |  |  |  | _fee923eb-193c-4fde-a3f7-e3ed32422ecc
474946601 | 13375247 | 1 | 11.9 | 3.9 | _e29bff96-73e6-452e-87e4-ccfa9fbfc80d
474954670 | 13922724 | 0.988 | 17.7 | 3.7 | _8b36ee6e-7c10-473e-aecb-9a9dcc96c47f
475458555 | 56942174 | 1.023 | 6.3 | 0.7 | _1d6765f7-6971-4ebf-ae9a-55e56b5a4e80
476503448 | 13504066 | 0.999 | 9.2 | 4.5 | _0a345df2-4c50-4709-8202-36fc0f01a322
476571635 | 36096119 | 1.001 | 18.2 | 6.7 | _3bbde8f0-7ba4-48a0-bed5-d8df0e3aa2d1
476647415 | 19300745 | 1.008 | 4.5 | 2 | _e7036c5a-77b2-4fb6-8af3-acf588af7d36
47774718 | 19667535 | 1.03 | 0.7 | 0 | _d23e557e-d07d-4839-9a13-2b0f122aa2ca
477757839 | 17823738 | 1.022 | 5.7 | 0.9 | _643f51d5-51db-425e-b1e3-e9abe8977c93
478103574 | 61530908 | 1.03 | 0 | 0 | _0d8f120d-b11f-4c29-829a-ff073b68f35f
478416897 | 45562976 |  |  |  | _b35ff6c9-b1ba-445d-b2a3-c50f31ce58ef
47845394 | 17679957 | 1.049 | 32.7 | 11 | _3af592a2-a0f6-482b-91ec-7952fe6d7a40
478627174 | 84272773 | 1.01 | 0 | 0.1 | _f849efb3-a422-49fd-b7b5-0107d51c5f79
479055883 | 81365021 | 0.959 | 8.9 | 5.1 | _197d0af9-dcf8-4b59-a1de-5acd30f3c50d
479346934 | 16910625 | 1.008 | 10 | 0.3 | _527642a7-2c40-47a1-9bca-fc901f2d6d25
479656564 | 52276994 | 0.998 | 8.3 | 1.3 | _0b9d0180-86c4-4059-9539-dcb604fa38f1
479794965 | 19767399 | 1.028 | 11.5 | 0 | _c1b48a82-1bc6-4ce4-b764-da501017bd99
479821171 | 16797378 |  |  |  | _5ce33a97-22fe-4e1c-850f-0d8bf1529402
479829309 | 19941753 | 0.968 | 6 | 1.1 | _595d21fe-ca24-4f47-a941-173432b6ea86
479940212 | 18208011 | 1.058 | 48.3 | 44 | _18a23d90-69f7-4801-8dd2-7b0e7fa3392a
480931704 | 13971193 | 0.999 | 4.1 | 0.4 | _2a18198e-ab67-403c-a14e-b42ed2c6663c
481000391 | 32675888 | 0.99 | 6.5 | 0.4 | _24be8e18-9f68-484c-89e4-a61a9e95328f
4810568 | 14129970 | 1.024 | 12.6 | 4.7 | _94ee99b6-db30-4eae-8eb0-5587c62755a7
481502388 | 73269460 | 1.009 | 9.9 | 3 | _08cc80a7-2930-4ce6-be00-228600674753
48152723 | 21297121 |  |  |  | _44bf56d3-a438-4984-95e1-ce795d7b6036
481778245 | 50833562 | 1.011 | 3.4 | 0.7 | _6d865baf-36e3-4bc2-bb05-5a2e7fa56eb3
481884670 | 12554992 | 1.041 | 8.2 | 0.8 | _2d1795a1-6a7d-49d4-b728-df088827348f
482047193 | 11345293 | 1.009 | 1 | 0 | _8cc98242-a92a-4b84-88bc-2de6b085d4ce
48230636 | 17525544 | 1.08 | 0 | 2.1 | _cfb24444-9b05-4e68-bff3-59c3d3cd29e3
48244259 | 12557663 | 0.99 | 9.5 | 0 | _0d1d6792-c19f-4c4a-8241-cce03f29b578
482504869 | 11905821 | 1.005 | 13 | 2.9 | _7cd26273-9ee4-4047-bb04-e4da1e3c251b
483612532 | 58681001 | 0.999 | 0 | 0 | _53d32d6f-410b-48aa-9995-d62d0bdc9ab9
485025844 | 13576060 | 1.06 | 17.3 | 3.6 | _37a32060-7c3f-406b-83e6-9d2dfbc894ed
485243716 | 11303318 | 1.025 | 4 | 2.1 | _55718c6f-c20d-45fa-a443-9ce8ce584abc
486515391 | 10088590 | 1.008 | 7.2 | 1.8 | _83f416b1-7ca7-4fe0-866c-6e0958b889fb
486629133 | 13794639 | 0.995 | 17 | 4.1 | _f7564859-3f9b-42a3-b57a-b96151f887e3
48716253 | 19475585 | 0.976 | 1.7 | 1.1 | _0a3b1fc0-4f1e-443d-a359-f753dbc42b6c
487175199 | 98808374 | 1.007 | 10.2 | 3.9 | _28ca7c17-6f2f-49d8-a2f4-5d13932b2982
487219243 | 54650209 | 1.039 | 0 | 0 | _fc97a6a9-6087-4274-a76f-9a18fa34966a
488129858 | 49805310 | 1.028 | 2 | 0 | _af412a89-4a39-4225-935b-538c6d8919d7
488204371 | 16153040 | 1.034 | 0.2 | 0 | _46ddc12c-f1d0-43d9-acf7-1b17a597f6ae
488297447 | 44008691 | 1.063 | 0 | 0 | _0b15d02c-0eca-47bb-b186-5d815d61f1b9
488484859 | 17962396 | 1.054 | 15.2 | 2 | _2c5a154d-73ff-46fd-b574-7162275ed620
488618538 | 11844869 | 1.025 | 0 | 1.6 | _a44fe7a6-3d39-4571-a068-c6b5c7be7af1
488716688 | 91819117 | 1.034 | 1 | 0 | _56f4b586-3d38-4d83-963f-6599fed735c7
488720122 | 54310971 | 1.037 | 43.1 | 29.4 | _7f004b04-c37a-41dd-b0ec-b8797519744f
488797920 | 40183905 | 1.018 | 3.3 | 0.2 | _08068e96-abe2-4738-8a6c-beb6ec2540db
488999971 | 11012806 |  |  |  | _5ef12949-e991-40e3-89fd-b7a4a12fd21d
489108245 | 10632240 | 1.002 | 12 | 5.7 | _286899fc-af21-401f-b3dc-f55283b39ba4
489470144 | 18203114 | 0.992 | 5.8 | 1.4 | _ddb8470b-54cc-4897-9a27-ddfc0a45783c
490196644 | 15649795 | 1.001 | 20.9 | 3.2 | _52e37b38-c393-4897-979a-52294a40bc6e
490215239 | 44747105 | 1.077 | 0 | 0.2 | _b6287e02-a9f0-4774-b566-3c072c0a5563
490244630 | 19239921 | 1.018 | 12.9 | 2 | _5e54e80c-10fe-4ae1-87b2-2856e667e419
490398960 | 11615174 | 1.063 | 15.3 | 2.4 | _8e3858bd-ac7b-436a-b478-7d89f904a718
490476315 | 12424388 | 1.102 | 0 | 0 | _08a30ddc-7f36-46a4-9ec0-fd340402cf72
490566637 | 17789922 | 0.976 | 0 | 0.8 | _fa0ad73e-fc9c-4e77-bc52-2ae4a5fc89c5
490600963 | 10712907 | 1.013 | 6.9 | 1.5 | _c1bfd16a-ed46-4651-b96c-d80d59ebdb4b
490969367 | 14997651 |  |  |  | _3f7d5a2f-1c5c-43b2-8dd4-92feed9d93d7
491004086 | 19366763 | 1.006 | 10.1 | 2.7 | _465e9496-dcac-43e7-9c0d-55b34d204b15
491138386 | 18244186 | 0.99 | 5.2 | 0 | _2e238b6f-4893-4fd3-aab6-cbf739a9d39a
492207510 | 69259138 | 1.001 | 9 | 1.9 | _23911b66-41dd-408f-b776-0af76c647b51
492501989 | 18325090 | 1 | 2.4 | 0.3 | _0765268f-8e7a-4d30-99c6-4a80525bcec9
492835402 | 17810472 |  |  |  | _dc04101f-e470-450f-a4be-8c7adb366ad2
493033753 | 47192213 | 1.025 | 14 | 0 | _0df0e3d6-ed92-4978-a965-2d530721191a
493147943 | 19214249 | 1.011 | 8.5 | 0 | _29dcfb79-d2a8-4ad8-9737-c6ac7b13fcf3
493263440 | 18486193 | 1.059 | 4.7 | 0 | _f2080a96-d8a9-4de0-91d8-7a070f126a54
494018893 | 13144304 | 0.997 | 9.5 | 3.1 | _a4b7ab38-dd68-4b14-b1b7-608f85c723f5
494211006 | 71821722 | 1.044 | 2.8 | 3 | _1eef08ca-91b1-45e1-9217-22514ab044b2
494270242 | 13610835 | 0.981 | 10 | 4.2 | _278d2649-7b86-42bf-8535-434e7bfea4fa
494475775 | 24697697 | 1.048 | 14.4 | 1.4 | _1fa0da7b-b969-445f-8ff3-1b701b64e730
494578632 | 84552590 | 0.985 | 9.9 | 2.3 | _12ca3849-7542-45b3-9d47-e654cb6068f8
49468093 | 11129840 | 0.939 | 4.1 | 2.1 | _0ca6cad0-f63b-4d3c-baab-a36348b68a25
494732526 | 15792744 | 0.998 | 1.6 | 0.4 | _cbc14b49-1a5d-4d40-9d45-217adfa1298e
494965581 | 44693314 | 0.998 | 10 | 3.5 | _1b1e4b09-ad7f-44b7-89ff-43a7f26c5cef
49503285 | 12208674 | 0.959 | 3.5 | 2.8 | _94d32be8-e8f0-46fe-b3d0-c02493a7d725
496440677 | 30262617 | 1.021 | 9.8 | 9 | _6901130c-00eb-40ef-8e01-56fd6e33efdf
496610431 | 15879097 | 0.993 | 0 | 0 | _3aa26aa4-9af2-4492-adbc-6561cb7b5dbd
497066220 | 26928984 | 1.007 | 7.4 | 0.1 | _afb1b47b-347d-4c9f-80b4-b7a49b8fcd89
497616798 | 18173391 | 0.953 | 9.9 | 1.3 | _fa9bb2bb-1d6c-4848-a910-81c09f97c2d2
497722194 | 13900270 | 1.025 | 0.9 | 0 | _2409676d-fbac-42ea-b2b6-8d883373a264
49780301 | 59748507 | 1.042 | 7.9 | 6.6 | _39694687-1a2b-497b-bdad-a45f122c75a2
497908660 | 18084192 | 1.038 | 1.4 | 0.1 | _b8c27c77-a407-4b04-956e-73113c801ffe
497988123 | 74532611 | 1.01 | 6.6 | 3 | _1de44dfc-48a5-48ad-928a-6f4fb4c87181
498050760 | 47305446 | 1.011 | 0 | 0 | _8f44cf26-a758-4f3a-a40f-43e0a386569f
498156119 | 99516498 | 0.998 | 9.5 | 2.7 | _be1b00dc-2d71-4452-80eb-7f535cf10150
498220737 | 43198548 | 0.989 | 1.8 | 3 | _f68203df-8f15-42ef-9ae6-7a479921c896
498390577 | 18926974 | 1.017 | 10.6 | 4.3 | _5d8eb2fb-5134-442e-bed0-9d6ab426a4a9
498611854 | 15126598 | 0.98 | 7.2 | 2.4 | _f0b2ff76-58c0-429f-a9e3-46dc7d6d0070
498664220 | 17804491 | 1.017 | 1.9 | 0 | _302ab029-b734-4169-9d82-461edc549319
499066750 | 73149684 | 1.007 | 0.5 | 0 | _0e91ab26-8677-4c2a-8a4f-73fb7a4f0c61
499072201 | 30081069 | 1.028 | 4.3 | 0 | _54c824cf-d628-450e-a879-f409dabd2e39
499957482 | 10018499 | 0.984 | 5.1 | 2.7 | _52758ff4-627d-4fb2-8a90-6166f64eac7b
50006376 | 18355005 | 0.982 | 1.5 | 0 | _0f34aace-614f-4a6f-b027-5e141b648336
500130265 | 67746007 | 1.047 | 5.6 | 0 | _e4e2731f-f4a2-4e19-b42b-02cc9a5ca96e
50061342 | 11196428 | 1.054 | 31.5 | 11.4 | _53af742c-149d-4217-b6b3-f133758f3a1c
500752559 | 20492668 | 1.033 | 0 | 0.2 | _23849520-f9a3-4eb8-b67a-b9102e476f90
500760518 | 45481526 | 0.999 | 1.9 | 0 | _01061d26-ab07-4633-8626-0db35888be66
500834765 | 39732724 | 1.066 | 0 | 0 | _d765985c-c6b5-492b-b3f9-20060c3ff2b3
501317923 | 18771294 | 1.054 | 0 | 0.1 | _324fa8ad-c0a3-47df-ad6a-0ed4a11a86f3
501751935 | 62777920 | 1.062 | 24 | 0 | _c0153fc7-6045-446f-af87-c0fd41b0f295
50179573 | 11844869 | 1.025 | 0 | 1.6 | _4fdb3db6-1027-449a-ac83-39e84e783b67
501856520 | 11377485 | 1 | 6.4 | 0.8 | _12bc31db-a73e-4c0f-974c-d14b3815b176
50274068 | 71416103 | 1.036 | 10.7 | 2.4 | _29b305a3-73bd-4b8c-a58f-92091942b997
503098830 | 11580447 | 1.029 | 10.4 | 2.3 | _2b1f26e4-c183-45fb-8aa6-ec2ae8ee0ab2
503117436 | 65093558 |  |  |  | _0f933058-ef44-4b99-898c-bf47daabdbe5
503170923 | 10307607 | 1.027 | 10.3 | 4.1 | _f505715a-b84c-4aa6-b765-207ee94a2752
503475021 | 43089429 | 0.993 | 0 | 0 | _4163de3a-4a61-4339-861b-00effe1d06f5
503632468 | 51605709 | 1.036 | 0 | 0 | _5c2cb57e-0ff9-4cbe-9ab3-528e5ea2a23b
503661359 | 82525101 | 1 | 0.9 | 2.7 | _2fc4b549-7848-4b70-955f-24bffd815a1b
5038465 | 10415661 | 1.031 | 2.3 | 0.6 | _2e8642e4-26a4-4f61-96b0-fcf6d447549f
503911175 | 11062839 | 1.032 | 8.4 | 2.6 | _d693097d-a630-436c-9d3e-90a4f3c07dc4
504297255 | 12242100 |  |  |  | _1d4a4c4b-6eb8-4f30-8aba-00c6da33db71
504323111 | 17110648 | 0.996 | 3.9 | 3 | _c11c9e49-6e87-4c51-8842-0e48f01e7a24
5043894 | 20270155 | 1.049 | 16.1 | 4.8 | _03c49a4f-c18b-467b-b866-51411778f042
504508482 | 18946581 | 1.04 | 0.4 | 3.1 | _e57f323e-d673-4260-8fb2-b1f881823d98
504701373 | 17929815 | 0.998 | 3.7 | 1.8 | _edcdd8f7-8414-4058-a80b-df62e8bf458c
505253420 | 17016255 | 1.001 | 15 | 3.8 | _60b72336-e17e-4f60-95fc-e057bc9e6b16
5054697 | 23440206 | 0.993 | 1.1 | 0 | _34879653-0e25-45f7-b4f1-fc34d1648a03
506312864 | 91989154 | 1.054 | 6.3 | 0.5 | _6f3675af-68b0-473d-84df-3620bbded0e1
506468396 | 11930937 | 0.997 | 7 | 0 | _51aa27fe-e9aa-4a7c-8c8b-925dbd888575
506531470 | 13916807 | 1.041 | 16.3 | 2.9 | _ceddf7e8-10a4-42d5-bc07-1ff99a1b9651
506985333 | 84602042 | 1.036 | 2.1 | 3.1 | _c265083f-d79e-4ec8-95bd-456a2d74d5cf
507197231 | 11323706 | 0.991 | 4.9 | 0.4 | _6bb5764f-fd59-4461-b9bc-7a5e23408f26
507418367 | 69714486 | 1.054 | 12.3 | 11.2 | _ae4cf64a-9623-446f-88a2-2b16e656d323
507491393 | 10590899 | 1.053 | 14.7 | 2.9 | _97080887-30aa-4ee5-8ab2-1cb6e45220c0
507768839 | 65857009 | 1.052 | 12.1 | 3.5 | _bf4f3d9d-a80a-41fc-9417-71e8fbb7da2a
507782395 | 58793407 | 0.989 | 4.8 | 3.5 | _6bbef79e-a9c6-411f-9f5b-58fa7f83562b
507921032 | 28711308 | 1.009 | 11.8 | 2 | _8dcc3882-6f0e-4c54-be59-33e30ad5f07a
508056953 | 21400900 | 1.032 | 0 | 0 | _760bd590-a7e2-4dcb-8cf5-c56d4907e5d4
508072615 | 17520169 | 1.021 | 14.4 | 1.8 | _cacd1f9f-fa57-4211-adbf-2b3ce58292b8
508153129 | 51906708 |  |  |  | _f375b870-00ad-4017-90f8-be63312cbeff
508477083 | 14620093 |  |  |  | _93f4180d-ef8e-46b7-9c69-3355ef744c15
508959864 | 16694468 | 1.014 | 7 | 0.6 | _68090717-2157-4f47-9512-a5a7b6606856
508960181 | 75239857 | 1.009 | 10.6 | 2.1 | _de5c7aec-acba-4a49-b441-d557ef959f97
50946318 | 78917929 | 0.998 | 13.4 | 1.3 | _2901c525-10fa-404b-8b0c-acf50d0c72c6
509897114 | 18915499 | 0.983 | 42.2 | 38.6 | _7e92e8e5-90a1-4e49-9a4e-9d058d7cf068
510145678 | 19697127 |  |  |  | _0bc10a5d-fb52-4d32-8408-a88428da5fa8
510153980 | 18374195 | 0.998 | 6.2 | 1.3 | _3694e236-0a8e-4f91-8d14-a1ddb4efc3d3
51037539 | 65857009 | 1.052 | 12.1 | 3.5 | _9fe07d02-b943-451f-81a7-ad8c76420d9d
510716825 | 13392509 |  |  |  | _87ba2b87-f016-410e-be98-59954e4f7231
511132732 | 16818845 | 0.968 | 6.5 | 2 | _3d67ff43-4d33-45e7-ba4d-416e69c22d95
511587314 | 12522644 | 1.011 | 9.8 | 1.6 | _f01a1be7-393d-4d3b-878d-b1d2aac08607
511954690 | 19652747 | 0.994 | 6 | 0 | _6e8ae1ee-46f9-4dd0-8316-2759c6a5bed2
511956322 | 17662637 | 1.067 | 0 | 0 | _7f94a70a-2117-4c19-8832-03a66f6f5392
512009564 | 16682543 | 1.064 | 57.4 | 17.5 | _54b73c79-0c04-4df3-920d-c304aed2d18f
513210252 | 18687797 | 1.02 | 7.1 | 2 | _391709db-1b45-4002-b5ce-320892532df4
513364816 | 13544545 | 1.04 | 1 | 0.1 | _5417e993-f8e4-465b-9950-c13781cbe04c
513718792 | 81877132 | 1.01 | 11 | 6.3 | _95a8db33-2c21-41fe-b925-9761d9319ffc
513749703 | 15860262 |  |  |  | _c6a1ca0a-1ac4-4ac9-a143-9373d604b3f5
51437387 | 78338737 | 1.014 | 11.8 | 1.6 | _f2b17fb8-315e-4d23-9e7a-b29cad59ef4c
51495569 | 12499400 | 1.003 | 3.5 | 0 | _976574ec-e98a-49fc-a529-f5a65e938001
515457779 | 14795616 | 0.98 | 4.4 | 0.7 | _ffdb1edb-5e6f-43ff-9544-8caf67d58f2d
515493847 | 96015725 | 1.002 | 0 | 0 | _dfe07961-1f01-400f-a16a-04ebc93db1dd
515693052 | 13677727 | 1.003 | 10 | 4 | _67385215-5d23-4063-9f87-05063a818277
515782933 | 71082750 | 1.048 | 26.2 | 4.3 | _9291dad3-a338-426d-abd0-4b5f068c19c0
516056207 | 60053304 | 1.031 | 8.9 | 0 | _3e21de0a-e7b7-4cb8-a199-3c3ffcd7b946
517725326 | 15676128 | 1.024 | 0 | 0 | _36447d9c-be47-4494-957c-aaed2ba4fc41
51792082 | 17967866 | 1.025 | 68.9 | 21.5 | _cdccd1dc-49a2-48a3-9e72-062d7a6b5569
51914289 | 18391642 | 1.01 | 5 | 1.6 | _59c268ff-0728-47e2-9614-7fe44d89fdb4
519278788 | 54650209 | 1.039 | 0 | 0 | _e5c2d9e9-8fad-42d7-974c-0652298c10ff
519329049 | 17077511 | 1.014 | 1.6 | 0 | _bc43b2d5-0b2c-480f-b804-6e95e0a986d5
519769830 | 18296953 | 1.023 | 9 | 0 | _b70c4b59-45e8-4bd0-82e4-99df2fcd0c52
520224035 | 14063337 | 1.063 | 17.6 | 9.5 | _3a87d00b-5d24-4cc3-9172-53cee2acd08f
520297052 | 69911229 | 0.972 | 8 | 3.6 | _92d3656d-03d3-40fa-a5d7-4f38dd4c240f
520460821 | 70887452 | 1.034 | 0 | 0 | _36c2a87d-6545-4664-9995-7feaf154a21f
521165610 | 47563919 | 1.03 | 4 | 0 | _36c2016b-7041-46bc-97fa-99a3904d8b65
521305769 | 14188017 | 1.059 | 0 | 0 | _0e68cbfd-4d4e-499d-94b1-b00c05090abd
521307020 | 30607825 | 1.01 | 8.5 | 2.2 | _f6d3c34e-b8f7-4042-9abc-8306d09bf18f
521623525 | 12618720 | 1.052 | 0.1 | 0 | _6e3ce776-eabb-4069-95a7-1425354feff3
521765811 | 18725095 | 0.977 | 6 | 2 | _5b96b0d3-d557-40be-9407-ce48ba01fe13
522211269 | 12359807 | 1.045 | 0 | 0 | _f4be408c-213e-4d60-9f2c-cf57f09a960e
522316438 | 15623825 | 1.017 | 1 | 0 | _f03b06c6-117d-4111-88f2-cc4e980a0ede
522352070 | 17530440 | 0.937 | 23.1 | 13.3 | _e1890dcd-17f2-4a4d-872a-1518a8e561ed
522704889 | 20163277 | 1.026 | 15.4 | 4.7 | _ae04e4ca-d101-458a-861b-1b4f414f230d
523175947 | 12900349 | 1.003 | 8.3 | 0 | _e43cadaa-2fcf-47b4-ad0b-29041095d094
523195651 | 17616781 | 1.035 | 10.4 | 3.5 | _06ef98aa-476f-487c-815a-4d0a8c9c2f20
523350782 | 15248625 | 1.033 | 6.8 | 1 | _bcc35289-e22d-4eff-bb33-13e6f0e5159a
523551114 | 25104943 | 1.028 | 9.2 | 2.8 | _ff62a2f5-f98d-480f-862d-edacaf85a44c
523710320 | 17879160 | 1.026 | 3.7 | 0.6 | _8b2e7680-5a40-4e38-8e38-6de05cbbc326
52593998 | 76335806 | 0.994 | 1.3 | 0.7 | _c9841e43-56fa-41a7-85ea-65aa87627364
526331828 | 63046554 |  |  |  | _68db066c-14e4-4d66-85e9-050eab44cf94
526515752 | 91508878 | 1.002 | 10.9 | 4 | _fdcc2cfc-9d6a-44d0-bd06-a5d46065651b
526729422 | 80379758 | 1.015 | 5.4 | 6.6 | _98f663e3-62fd-4c4f-bfd2-346bc3cac0bc
52719620 | 11901189 | 0.996 | 0 | 0.4 | _d9963002-ca71-45d9-981c-37f34e08f1db
52794624 | 16247033 |  |  |  | _fecac17d-8b55-4a46-9baf-6c6690844031
528265917 | 10538793 | 1.044 | 0 | 0 | _177de3ed-77c7-4c37-86ae-0acc8543d529
528563943 | 58554608 | 1.004 | 5.3 | 0 | _2a58453a-572f-4a3d-9dd3-a1345d13854e
528957610 | 14167419 | 0.972 | 22.3 | 1.3 | _1af3ed1c-55ef-45b8-b90d-5e3933cd56a3
529208901 | 39813462 | 1.026 | 6.2 | 0.8 | _255005a6-ff2e-4a5b-b073-cbac229fedea
529239752 | 20896492 | 1.031 | 6.5 | 0 | _6f691d98-cee9-4385-812d-9f32745d102a
52986888 | 18151400 | 1.023 | 12.9 | 3.9 | _c3d95f49-210f-423e-a246-da22a5ae181f
52986925 | 53093656 | 1.016 | 7.5 | 3.5 | _05a883b6-6640-41ac-8250-8eb04af45282
530690237 | 12873868 | 1.002 | 10 | 2.4 | _e8420adb-b7c3-4315-85b4-3ff0dedac3d6
530731832 | 92116718 | 0.996 | 0 | 0 | _3ba8b0f6-fb6c-4816-84b8-7080544915a9
530753479 | 15337165 | 1.049 | 9 | 1.5 | _c0b273b0-e061-4cec-ba08-6090073c0539
530832290 | 35197019 |  |  |  | _23c202f6-cd26-45bc-adf6-4377769bfbff
530851629 | 27890604 | 1.02 | 13.4 | 6.1 | _8440b0ad-8189-4f14-94aa-466e1e56ce85
530884874 | 10314288 | 1.033 | 13.1 | 3.6 | _062a3fb1-b8d5-4530-a928-949d61786bb0
531309241 | 10466553 | 0.966 | 6.4 | 1 | _8a4296d0-b673-473c-8c3b-1f0af73c8029
531494144 | 17016255 | 1.001 | 15 | 3.8 | _58784558-2e12-43c2-878c-953066a4d005
531650879 | 20932922 | 1.016 | 3.9 | 0.6 | _5c9cabd0-f37f-4d46-b13e-db171c42b53b
53244238 | 63477700 | 1.019 | 10 | 4.1 | _c75302ac-fd90-4ad0-9ed5-ed75d80716aa
532765613 | 20688370 | 0.98 | 0 | 0 | _750914ba-21a8-4335-beaa-92ea94aa1b15
53276791 | 11286320 | 1.025 | 4.3 | 1.3 | _a13ed89d-d471-4c0b-9b00-e7c12660c1b1
532820852 | 80796068 | 1.039 | 25.2 | 8.3 | _046165f6-90a3-4fb6-b396-c6855eb4bffd
533523980 | 14503333 | 1.04 | 4.6 | 0 | _5087a996-39dc-4cda-8f77-7093e5717a4a
533632325 | 21003690 | 1.037 | 27.2 | 3.8 | _9d03e110-ffbd-43c2-b4a0-663313c3f60d
534007509 | 63557577 | 1.026 | 6.8 | 4.1 | _aac9712b-944c-4423-8374-a603f6bbdc0f
534814632 | 46179110 | 1 | 13.1 | 0 | _47cad76e-7cbb-43b1-998a-bd0c8b83f122
535171562 | 73339820 | 0.973 | 8.5 | 4.9 | _1bb27d3e-761e-4ee3-9c71-6cfbf251e48a
53532682 | 53098119 | 1.051 | 0 | 1 | _fc8925f1-582e-49d4-8bc7-9970fba64ee6
536016134 | 17507473 | 1.021 | 7.8 | 4.2 | _73b14745-6f38-41ee-85c3-1d710d756488
536242305 | 10522319 | 0.97 | 6.5 | 8.5 | _8b6d32f6-6b17-4775-9d84-e552704a36c5
536378663 | 31933326 | 1.009 | 12.4 | 1.7 | _f42b511f-eb95-4a4d-9dd1-65a9faec913d
536410270 | 14523451 | 1.003 | 13 | 1.3 | _4d8e25c0-ba56-4680-9a82-888d8b0afb4f
537140143 | 73828477 | 1.041 | 14 | 1.3 | _f392c699-e5c0-40ae-b0da-bd4b2feda09c
537185475 | 11715846 | 1.063 | 26.8 | 8 | _9cc4a40e-fbab-4ccb-8b99-c6a71adf80bf
537721015 | 16717792 | 1.017 | 7.7 | 4.8 | _2181095a-bb15-431c-b7fc-5ef9ebb1615b
538139082 | 43623895 | 1.052 | 18.9 | 3.2 | _fd54ea14-0517-4c06-ba71-d089c97aab40
538161023 | 12870741 | 1.01 | 3.5 | 0 | _d843fb90-8c5d-4885-90da-7d93903a8f80
538468330 | 13325664 | 1.069 | 3.3 | 0 | _9ee1c75a-2d83-485b-b162-3885874eaa6b
538553586 | 11594284 | 1.014 | 5.6 | 0 | _fa8f4edc-34be-4e98-8547-f682aaf8d0c2
538674433 | 23506302 | 0.987 | 4.5 | 0.5 | _341af2f5-955c-4fb6-9539-6934037e3901
538880254 | 12732364 | 1.012 | 3.3 | 0.9 | _ddfee887-8d48-4847-8499-2f25e1604576
539474037 | 10895589 | 1.031 | 3 | 0.1 | _df247381-75e3-49bb-8490-72b00186ea32
539730288 | 89800438 | 0.958 | 32.2 | 68.7 | _3a0ec62f-5aa4-40c0-bfa8-967a1e51fd40
540069484 | 14960167 |  |  |  | _880ec6f4-5ae5-4b3f-b274-ee04c7330e8d
540401468 | 14204297 | 0.983 | 8 | 1.5 | _5131cff4-fd9f-45f2-9983-66ccff497fea
540518418 | 21142638 | 0.991 | 0 | 0 | _d4c11145-1746-4224-b79d-ffb2e87abafc
54092351 | 72275184 | 1.027 | 57.6 | 31.2 | _e2ce7133-2adb-4ae3-a4cc-5402247f8570
541149146 | 53883527 | 1.051 | 65 | 21.4 | _7cba1b21-3bd8-45fc-b4d5-09da02698c13
541164514 | 44191818 | 1.035 | 1.1 | 0 | _0281e898-2a0e-4ba1-8693-73bed776b3e1
541822304 | 68322280 | 0.982 | 10.9 | 2 | _b4817cb1-1c28-45ee-93c7-7269f2d52c7e
541954674 | 21426868 | 1.018 | 0 | 0 | _fcea0779-8815-4ef4-93e3-69963cccc12d
542429944 | 19239921 | 1.018 | 12.9 | 2 | _320c703b-8475-4a4b-893c-2e7588794641
54279300 | 23232962 | 0.988 | 0 | 0 | _256a6db5-39fa-4843-afdb-faf7dfad2dc2
543430456 | 96445137 | 1.049 | 35 | 10.5 | _b0d9b9ee-3ec6-41fb-bcd2-cc188e1ebb60
5442631 | 18186290 |  |  |  | _202ebf25-2eef-41c6-a52d-42f32902eed1
544730752 | 16949333 |  |  |  | _11edacb3-b55a-4541-b9a9-edf3fafde32f
544775191 | 16135502 | 0.954 | 7.1 | 1.7 | _c703a9a3-733a-4080-812a-8fdbe372776c
5449862 | 13081201 | 1.021 | 6.9 | 1.7 | _4f79b842-d22d-4b67-9b4a-592e51c20bae
545602410 | 95721128 | 1.013 | 0 | 0 | _0cd32728-9848-4ae5-b05d-3285f195c067
545809912 | 61095390 | 1.02 | 15.1 | 7.7 | _f298723f-01c1-485b-b315-4b371a0d6420
545935512 | 11332235 | 1.021 | 0 | 0 | _b11fae4c-c280-432f-b2b1-06ab7cf6d625
546249528 | 10716337 | 1.068 | 18.5 | 5.6 | _220a8539-091d-490f-9be2-db888703b3c9
546385514 | 22813048 | 1.091 | 0 | 9.7 | _e41669be-d115-447e-8ef7-73a7960a57eb
546851056 | 14509840 | 0.997 | 5 | 0 | _709df33d-c1ab-40bb-95eb-4fdddede8900
546995025 | 17543223 | 1.004 | 10.6 | 1.6 | _ed9ea80f-6b8e-4b63-a48a-8a13465e7af0
547004017 | 18990534 | 0.986 | 0 | 0 | _86ab29e0-4f89-457d-bebb-591a753c2e76
547034650 | 85631810 | 1.031 | 3.4 | 5.2 | _5200345c-8ff1-4508-8d68-c63269526b15
54733153 | 11340375 | 0.987 | 3.4 | 0 | _848c4add-b3ad-46d7-b511-737349e77487
547490063 | 46147439 | 0.993 | 7.5 | 2.1 | _9540274c-8f74-481f-8ddc-168560d828fa
547895259 | 16191703 | 1.048 | 91.8 | 65.4 | _a185a248-16a5-4b1d-bc07-8e6d45084e73
547899176 | 90050672 |  |  |  | _52d95e66-d442-4657-ad39-88e929611fcf
548259589 | 12214807 | 0.944 | 9.1 | 0.2 | _0ce06636-686c-4937-aca2-8d20e855c8d6
548589156 | 13882233 | 1.013 | 3.2 | 0.1 | _4cc3f81e-458b-4399-91a1-5dbaf97402c3
548934358 | 10632240 | 1.002 | 12 | 5.7 | _8607c462-c2e2-44de-9bd7-fb3b60d7f89c
549088999 | 20431120 | 1.028 | 7.4 | 1.3 | _944157a2-d1d4-438d-88c8-a24be7a7558e
549111983 | 15164356 | 1.025 | 6.2 | 0.2 | _c25a9558-bc00-40b8-960d-c9af45fb5349
550231831 | 18649931 | 1.006 | 5.7 | 0.1 | _316dc67e-c62a-4f2c-a94b-954f8b058ee8
550325634 | 18306224 |  |  |  | _54c8c583-2e2f-4d40-a0ca-9eb91179da41
550749006 | 23330241 | 1.048 | 10.5 | 1.1 | _73eec582-c42c-432e-9bc6-f3b33ee2cacf
550801976 | 18041498 | 1.013 | 11.7 | 1.4 | _db65728c-108e-4ac0-b82f-3bd5430b5a4b
550993490 | 18720045 | 1.027 | 3.5 | 0 | _e3917159-301d-4610-a983-cf2fce39ae1d
551285775 | 46567921 | 0.965 | 6.7 | 0.2 | _9ebf80ca-6b06-4a14-9a1b-1438e2b13681
551525418 | 10163394 | 1.001 | 0 | 0 | _061ed1a4-5d34-4bd7-bfe9-36326b87ac26
551622159 | 17858456 | 1.029 | 8.7 | 0.7 | _f51bbac4-1e71-42a1-a62d-a34073226937
551639612 | 15762853 | 0.988 | 0 | 0.2 | _fd33b991-9aee-4bd9-b02b-f3f6110b9cba
551768450 | 14900532 | 1.037 | 8.8 | 5.6 | _4307ad97-0aaf-4461-9545-84e702d4c7b3
551959778 | 15879545 | 1.051 | 42.6 | 14.9 | _4ed31846-395b-4b71-8670-983dd27e1751
552071447 | 14396955 | 1.041 | 17.9 | 4.7 | _5fb7c703-9028-4b54-94dc-20d29ccb887c
552501946 | 41088014 | 0.979 | 7 | 2 | _cd8a5af7-7254-4409-a8c2-eb68dafeb8bd
552980822 | 46814487 | 1.029 | 12 | 6.5 | _e27bbc19-9f09-4be5-bb83-36679cbe282f
553024316 | 18853817 | 0.984 | 5 | 0 | _752d5615-b625-4231-a669-461a3eacbaad
553611711 | 42192906 | 1.03 | 0 | 0 | _feadbde8-bcaf-45f8-96bc-74efeb0c1e79
55369972 | 98366932 | 1.032 | 72 | 27 | _23acd5ae-2eb6-44b0-a3b0-cc1256bc7e33
553992710 | 14690384 | 1.024 | 6.7 | 0 | _0ad29e34-cf1a-4e3d-b3bb-8f49c1a8c47f
554005146 | 16516336 | 1.011 | 6.9 | 1 | _329b7ab2-293d-484e-9bf4-16b67e768d0f
554330307 | 10461083 | 1.049 | 1.1 | 0 | _f0de25f5-25fb-4d59-8fdd-71b75581febd
554701421 | 65329273 | 1.015 | 0 | 0 | _0ed84217-fbbb-4e78-8671-2bc4b9f69d6a
555017643 | 21120065 | 0.989 | 12 | 4 | _177cb9a7-61df-4b1a-89c5-afd635558cce
555299283 | 15224271 |  |  |  | _08b96981-9517-4498-8103-e84d97ed694a
555465750 | 67873566 | 0.986 | 8.9 | 2.2 | _5486f81e-95aa-478c-91f2-e0d4c87d57ae
555892015 | 10806278 | 1.009 | 0.4 | 0 | _0517e666-c3c0-49cd-b756-ffbf8864431b
556333029 | 13616486 | 0.952 | 7.7 | 3.7 | _d773092e-bd93-4911-9e82-25d0cdf82b9f
556914920 | 11420675 | 1.024 | 9.9 | 3.4 | _19df559f-c70b-4301-b5fa-ca15b78b682f
557614388 | 18849386 |  |  |  | _0f7c3019-9e9a-4d3f-8876-a9ed5942bb55
557770779 | 43688762 | 1.016 | 9.9 | 1.5 | _62c8573e-fb18-4e85-860e-8e2e727be660
557912572 | 49309715 | 1.026 | 2.5 | 0.8 | _cef2c319-7751-4743-b18c-4d63a199c7ce
558826929 | 11248218 | 1.009 | 12.5 | 5.6 | _ee67768b-5ae6-40c3-be6b-750ccfce96bf
558920434 | 17112141 | 1.019 | 0.9 | 0 | _1a19c1ee-7080-4a32-81af-341ba83b5cab
559211262 | 14680197 | 0.994 | 0.6 | 0 | _9537d663-fcda-41bc-a4da-671f8398e34e
55934939 | 13620198 | 1.044 | 35.6 | 6.3 | _6b9f5d86-2fe5-4c39-8104-bbd5b21fff15
559384007 | 12557378 | 1.006 | 12.3 | 7.3 | _98f07aa1-72f7-4d3f-aea4-792e9b61a6cc
559426842 | 17993685 |  |  |  | _cf550d28-cbe2-478e-9a4b-f940e1d3bded
559645980 | 16316373 | 1.001 | 3.3 | 1.3 | _def0b645-a739-4787-ad8b-63a3222eace2
560574836 | 12972051 | 1.052 | 4.8 | 0 | _ab1f60fb-ac6c-4382-99c4-92b5e89424de
560816671 | 93230889 | 1.011 | 20.6 | 4 | _0d1d5868-d776-4643-9a29-e1294274a7d3
561023913 | 20130202 | 1.025 | 17.2 | 6.6 | _17e574b0-b27b-4a2f-b1fc-1431ae53dd59
561384641 | 84607473 | 1.047 | 9.3 | 1.3 | _7c7e5740-dfbd-4670-b81e-b5199776248b
561662592 | 19366389 | 1.029 | 27.5 | 3.1 | _aa38e329-1a1d-485b-aa99-9d7cacafafc0
561664333 | 10712907 | 1.013 | 6.9 | 1.5 | _02850148-eea3-46a9-a99f-4d32f5920726
561829119 | 70139864 | 1 | 5 | 1 | _810c1f53-4a0a-4fae-8c4e-27ec53d9b3a9
562013441 | 79102336 | 0.988 | 9.8 | 0 | _3657e272-558e-47b0-9a21-0b4baed6386a
562312255 | 27213862 | 1.033 | 7.6 | 0 | _eadf7565-0feb-454e-8e27-0e7fcd2fa374
562424458 | 24061818 |  |  |  | _af179138-db1d-4a70-b49b-cdfe40bf4fc0
562687395 | 20309991 | 0.977 | 11.3 | 4.5 | _f5321e9c-0e26-4b45-b42a-a42c88cee12d
564147869 | 15471534 | 0.926 | 0 | 0 | _b7cc79b7-2020-4645-befc-c4b0357a22b6
564154256 | 13178024 | 1.024 | 5 | 0 | _baf75998-bcc0-474e-afcb-8e6195d47dc2
565071710 | 12017413 | 1.042 | 0.3 | 0.7 | _33bd49a0-c414-45b3-9549-d0e6b117d583
565162259 | 85261619 | 1.007 | 9 | 2.9 | _81182133-2b33-42ae-ba89-911e20a5d26a
565221203 | 14909781 | 1.016 | 0 | 0 | _31f214d2-1d5b-443a-aec0-5eba9a45ce30
565773527 | 62100233 | 1.016 | 0 | 0 | _19347ab6-cfde-4ab1-8d20-166391aaedf5
566710929 | 12901109 | 0.993 | 10.2 | 1.2 | _372773ad-c779-4377-aef7-ec1a485b01cb
566727407 | 20116678 | 1.036 | 1.3 | 0.3 | _cc82e52f-9322-47ac-9d49-af5f8693f912
566925916 | 12306569 | 1.023 | 13 | 9 | _37fa4fab-5da9-49b1-95b8-0bfe958fb08c
56734614 | 12828368 | 1.05 | 0 | 0 | _0a34d420-bdde-4ad8-9efa-eb171d790cb4
567796356 | 13724648 | 1.004 | 0.3 | 0 | _143dea6e-2d12-40f3-be5d-b51d80593be0
567990279 | 15585456 | 0.991 | 6.2 | 2.7 | _b8cb978f-d876-421a-8b00-30858c5a1f47
568523807 | 32593203 | 0.994 | 0.1 | 0 | _9deba092-6481-44fd-b3f2-025e14841dc9
570285572 | 82288799 |  |  |  | _06b02767-8369-450d-b302-2e8b1ccbfa2b
570489537 | 83121781 | 1.006 | 3.8 | 1.2 | _856d42e2-a991-4ca0-8014-12a8d3c360ad
570887726 | 17602942 | 0.999 | 2.3 | 0.6 | _d9e64657-1aa2-4672-b397-eadd2f59e0a6
570968833 | 57811967 | 1.033 | 6.2 | 1.2 | _1512255f-1899-4112-8713-b3595739aa79
571169644 | 20048958 | 1.019 | 2.5 | 0 | _2c517773-157c-457e-b772-cb74816d9bb0
571455798 | 39168602 | 0.99 | 0 | 0 | _e8318b97-8f2a-4460-b185-afecb2b1f160
571509727 | 11052182 | 0.992 | 17 | 6.6 | _8a0726e8-2db5-452e-9aa2-1db06b1388e2
571557480 | 10072541 | 1.048 | 2.5 | 0.5 | _4d2672f4-7fae-4bca-b43e-034a893362e9
571884926 | 17789333 | 1.009 | 5.1 | 0 | _c44de808-ace5-4d28-a3b7-cd897f2b2287
572156077 | 68018694 | 1.001 | 9.3 | 3.1 | _2eaf9bff-1194-4c9b-8412-098d791ddbb4
572195235 | 13741344 |  |  |  | _7872fefa-da37-42c2-95f8-0a629512b2dc
572294686 | 13040351 | 1.066 | 0 | 0 | _21668014-a727-4293-a224-25f18c2979b5
572667312 | 55188861 | 1.012 | 4.4 | 0 | _5a3459d4-fe21-4f90-b687-5a8644fcf352
572937304 | 17361931 | 1.021 | 2.9 | 0.1 | _95eb383c-8041-4208-9d0c-70204a0b108d
573229591 | 90370988 | 0.994 | 5.2 | 0 | _7f032ef7-6cf7-4bfd-86f3-1a9dfabe2642
573276223 | 17362322 | 0.966 | 3.4 | 0.8 | _53ad8a05-f5fc-4a5b-beb1-9ca1dcb31670
573475332 | 58819754 | 0.989 | 11.9 | 1.5 | _23c65b97-80fd-4fc1-ac88-d19ab7ce2668
573802635 | 20945974 |  |  |  | _4389fed3-4adc-433b-9eb1-fe3df3992bf5
573904507 | 12563968 | 0.995 | 5.2 | 0 | _50b573b2-f79c-45e8-b4e6-3bfe6f6d032a
574127014 | 19941142 | 1.017 | 9.7 | 3.2 | _10d70b38-239c-442c-8f68-33d128daf9ca
574187121 | 17275806 | 1.021 | 0 | 0 | _25ab4075-79e9-418d-9de4-e9e90b394eb9
574324490 | 20022735 | 1.028 | 0 | 0 | _5a433912-6e29-46f7-8428-3ee0e2ce9f2e
574486756 | 42130991 | 1.083 | 643.1 | 0 | _4b2fd5f4-015c-4bec-9fe4-f545f392e399
574867108 | 16328256 | 1.014 | 14.6 | 4.8 | _8ff0b1e0-07c3-4728-a5cd-f1027141611f
575103137 | 78054295 | 0.999 | 1.4 | 0.4 | _e3feac14-52ac-45eb-9828-70fce4140055
575161548 | 82417319 | 0.978 | 4.3 | 0.1 | _a3be55f0-28cf-4525-bc5b-16e3045de2fc
575353840 | 19589971 |  |  |  | _6774c8d4-943b-482a-ad7a-ee01f17f9442
575388282 | 18483651 | 0.994 | 12.7 | 4.2 | _063bc66f-eef4-4113-9a02-a387014e571d
575964231 | 17946444 | 1.014 | 5.6 | 0 | _90420535-8999-4f5d-9da5-9bc40e6ce611
57636898 | 28681019 | 0.99 | 0.8 | 0.8 | _83811b04-2d9a-4a0c-919b-e1152ccace99
576733692 | 10771388 | 1.017 | 13.3 | 0 | _748e9b5f-2ce9-4599-bdab-c63c73bc84b9
577054751 | 11732699 | 1.03 | 9.9 | 2.2 | _9708513a-fc5c-47b1-a04a-3c956756312e
577176093 | 18278312 | 1.022 | 3.6 | 0 | _81861049-5ac5-4c9f-8ffd-be36b41a7e49
577364843 | 20966381 | 1.021 | 6.3 | 1.9 | _9a71a6d3-bb97-43ef-8c51-0ec3f4a1434a
578224587 | 46105172 |  |  |  | _20ec6b5d-4b56-4ead-86b4-ef739733da75
578278558 | 20561717 | 1.046 | 6.1 | 1 | _6f471597-3df7-4ed9-aed3-1408aaad98b2
578816618 | 10431293 |  |  |  | _c4488492-368b-4e31-b11a-6ba565c85786
578843133 | 16312813 | 0.999 | 2.5 | 0 | _3d41500e-ce26-4c62-8a4b-82ffcbe9dffb
579471836 | 12643666 | 0.997 | 2.8 | 0.6 | _1d8f9ed5-b72b-4f02-aca0-0cf29bf10c83
579540800 | 20890809 | 1.006 | 8.1 | 3.5 | _ccd5d8c2-145a-4c33-aa4a-57b37e1feda7
579578517 | 97967895 | 1.024 | 0 | 0.1 | _6779f30b-0608-4048-9aa4-5a7e435ad756
579765939 | 43857974 | 1.005 | 0.9 | 0 | _cb438551-9d8c-44de-8e71-4d8a15f266ac
580155065 | 72984679 | 0.98 | 0 | 0 | _f0174665-5bcf-4f4f-af52-6f239b0f17dd
58022179 | 16048235 |  |  |  | _4d065240-35f6-4ebc-acb7-04bbdc76997e
580794147 | 55731862 | 1.022 | 0 | 0 | _52f4f79c-4c98-46c4-b11e-b330c2dce400
580930362 | 12643666 | 0.997 | 2.8 | 0.6 | _02f6d472-be13-4a0c-86d0-b1f773cae8e7
580990617 | 51297354 | 1.01 | 8 | 7.1 | _869c3b3c-3fcc-42d4-8ff5-8648c4911b8a
58119890 | 14061460 | 1.014 | 10.6 | 0 | _aaf1e750-026a-4bbe-bb21-3931a400962c
581309723 | 10287984 | 0.969 | 2.1 | 0 | _082db00d-fc78-43ee-ada3-51c7cd579ed2
581463940 | 43523723 | 1.005 | 7 | 2.1 | _bed7bef7-d552-4b36-b9f7-12e3c5ffb125
581510474 | 64359929 | 1.015 | 7.2 | 2.5 | _7c841072-3c43-4cba-837f-868e13bf45aa
581916525 | 24564401 | 0.979 | 7.1 | 0 | _dc3d71cd-3125-4a0f-a457-83f5a992e8ad
582159006 | 16980439 | 1.049 | 0 | 0 | _62430e44-03c0-4351-9348-89799aee5c58
582600613 | 12537537 | 0.991 | 10.5 | 3 | _e7440dbd-b749-49e0-a719-3f719e5cbf00
58262519 | 54704957 | 0.972 | 8.8 | 3.7 | _dfdf7f47-6e60-49ba-9acf-eda708bcd099
583173423 | 13432430 | 1.012 | 7 | 1.5 | _aa9366f2-4f97-42b9-875b-a36c5174fa0c
583287247 | 14253132 | 0.992 | 8.7 | 2.1 | _3680a23e-d968-480a-bafa-123ed5dc4fda
583339625 | 17655316 | 1.012 | 1.3 | 3.1 | _da771fc6-a605-4e6a-9c70-a6c9fec2b75e
583404682 | 68761326 | 1.048 | 51.1 | 12.8 | _84dc4442-5348-4500-b948-a6c9f81cf7ab
584318780 | 78778059 |  |  |  | _2b653a10-81cc-419a-a5be-535db5391742
584400337 | 82725442 | 1.051 | 10.5 | 0.8 | _9eea2781-e400-4a24-9665-d2327551c665
5845919 | 66460742 | 1.051 | 0 | 0 | _0ab0beb6-aa0c-4269-976b-6bd2ff8a660f
585356965 | 22782389 | 1.005 | 7.9 | 0.8 | _99b1d0c4-243c-45ff-bfcd-aa385dbe3e51
585708217 | 29301897 | 1.046 | 50.5 | 31.3 | _798c4559-a44d-4338-95b1-674b71f50f83
585894665 | 90170960 |  |  |  | _9976fad9-70ef-4c7f-a744-b422f9c5085c
585995317 | 15248625 |  |  |  | _30a7d9f5-ac02-499d-9037-25c9c543202e
586176724 | 21258799 | 1.004 | 5.9 | 1 | _f459b159-3261-4b43-b230-091dbda1af7d
58685599 | 57679436 | 1.047 | 0 | 1.2 | _27563fe8-66ef-4241-80ef-c6c26fd91969
586978400 | 13537439 | 1.041 | 2 | 0 | _f4cdbe89-2ec3-4493-9d61-b5ae878a5bd0
587202778 | 72439698 | 0.991 | 9.9 | 4 | _cfc621bc-b030-439b-a0f6-e16bc788dae0
587307985 | 45709137 | 0.995 | 33.1 | 15 | _5c0177a6-a8f3-428e-bed3-700bcace6ac4
587908393 | 76350427 |  |  |  | _fcb2ade3-c351-40a8-993f-22d0ea8a3014
587942818 | 94250448 | 1.013 | 0 | 0.2 | _f7fdb66d-d66c-4e77-9fb5-839d576d7f3e
588073300 | 57782916 |  |  |  | _fa6552f2-af0d-4d61-85f4-84900bede42b
588114580 | 13424265 | 1.052 | 3.8 | 2.5 | _99b5e9e8-360d-463e-9647-2f2f91830b04
588376885 | 68552719 | 1.042 | 6.5 | 0.2 | _6ad57957-2d7d-4533-9d25-1c4c16059cf9
588401617 | 10297987 | 0.989 | 7.1 | 1.2 | _ddafcaba-1e0d-45e8-9e6e-6902e4b2c728
588461952 | 11849799 | 1.017 | 11.9 | 3 | _6621685b-c551-4abc-82a0-aed4acf10d1e
588616467 | 12499400 | 1.003 | 3.5 | 0 | _75dcee7d-33f5-4c04-ae9b-aa7b41796dd2
588688135 | 55002209 | 1.062 | 3.5 | 0 | _6a08f7f8-7ffc-4d88-ba38-83d03cc656dd
588733294 | 63217428 | 0.999 | 0.5 | 0 | _1295d31c-fc1a-4739-9bb4-98927714491d
589253727 | 17361931 | 1.021 | 2.9 | 0.1 | _3d7c2448-b94e-486b-9b8b-d5fa0eeec9b7
589770097 | 31664845 | 0.996 | 0 | 1.5 | _719506e2-4e3b-448b-a34d-5188205ecee4
589772273 | 52664188 | 0.957 | 9.8 | 2.3 | _10649892-5b87-4743-a3d1-5c8202c6b4f4
59001590 | 11496407 | 0.998 | 12.8 | 7 | _8cbab373-e0b0-4285-bc3f-c9e533f0aca4
590610834 | 49691332 | 1.027 | 12.9 | 0.2 | _a3097a8e-7874-474d-98f5-223d6285a370
590660557 | 18460100 | 1.018 | 4.2 | 1.5 | _20706a2a-8cb8-4cdf-913a-150868e87d96
591591799 | 90474847 | 0.996 | 8.1 | 0.7 | _08ffd24b-82c1-438a-86d1-958b089b410e
59190546 | 16294062 | 1.002 | 7.8 | 3 | _b74940ad-3ba2-470f-b2a3-3c2306deb61a
592234630 | 64000727 | 1.026 | 4 | 1.2 | _4d74da20-4ad8-4a94-996e-d486f433d111
592575736 | 10450601 | 1.078 | 8 | 0 | _5193cf7d-ee26-4343-81c1-54e20e69160a
59274916 | 20560291 |  |  |  | _2e4557fc-a049-40ee-ba3b-43d8f1744215
592914448 | 10738657 |  |  |  | _f2242cb4-c15f-4ccc-b580-9a0a1db20cd5
593020019 | 21037695 | 1.009 | 17 | 9 | _fd2c5559-490e-4614-8682-3d88e509c121
593181461 | 14437270 | 0.951 | 12.3 | 3.4 | _41082911-f601-422f-b6c2-86a9e1b2cb35
593284965 | 15244714 | 1.051 | 0.6 | 0 | _d29f2fc1-4842-404a-8530-b5ecc8caeabb
593287945 | 82945959 | 1.067 | 9.5 | 3.6 | _047a6ea6-7c89-4189-9710-d80a58e85444
594909632 | 16095791 | 1.011 | 0.7 | 2.2 | _06da4c92-bf0a-48b8-942d-9a1910710ed2
595815329 | 65960426 | 1.056 | 10.3 | 1.6 | _cf5e7ea6-d54c-4c6e-a147-bec515da851b
595820296 | 21034739 |  |  |  | _b3af0813-87b3-4871-8838-b71044b4f73e
595941027 | 18194263 | 1.01 | 2.5 | 0 | _f500f4aa-a65d-400e-927b-da5664e46020
596055494 | 13597429 | 1.028 | 4 | 0 | _5a72d809-321f-46fa-b92f-febef721ce96
596220377 | 12734347 | 1.024 | 11.5 | 0.3 | _55cfcf5a-66f6-4a94-951b-93e3fb032238
596264126 | 16842683 | 1.061 | 16.9 | 5.6 | _5030aa5e-15ab-4986-986f-20abad3a6a42
596308387 | 20022735 | 1.028 | 0 | 0 | _a5193277-2bba-4661-b4cf-f8c052e152bb
596524970 | 29662607 | 1.001 | 5.9 | 6 | _b2c9af86-c27d-48ce-8104-3bcf5c854709
59667747 | 13314788 | 1.02 | 4.2 | 0 | _87ee3ed6-b436-4c09-9d97-17bd2344330b
597458438 | 19699017 | 1 | 9.4 | 5.3 | _dddbf175-479e-4111-91c6-58da11bf68d3
597489437 | 99978169 | 1.067 | 25.1 | 5 | _9912c167-1236-4acb-998c-d932a6c57322
599113641 | 18126435 | 1.006 | 4.9 | 0.5 | _b541d104-43d6-4ff7-8f68-18f9a181182a
599155514 | 49308408 | 1.033 | 10.5 | 0 | _22b998d3-815d-40ea-b0ff-6475dd3b308d
599434184 | 19688803 | 0.998 | 9.9 | 2.6 | _3b1a1ee1-7791-4b1f-aaa8-ed0f3edbc7b9
599599290 | 98534729 | 0.926 | 0 | 0 | _d4890194-b6ba-4ea2-8e53-ab74375d0ccc
599802430 | 17020901 | 1.074 | 0.7 | 0 | _5033a2cf-c8bc-49dc-9cea-df34d79d90a2
599831915 | 57605308 | 0.997 | 9.2 | 1.6 | _1d1925a0-d231-4b1e-b4a7-5482697bfadb
60055405 | 24499670 | 1.019 | 7.1 | 1.3 | _23d5a4e7-3372-4212-a31c-466dd0298a6a
600786737 | 35074376 | 0.992 | 12.2 | 2.7 | _3c8d48ec-370d-4e08-b36b-39cf5616d33f
600905112 | 13754320 | 1.035 | 2 | 1.3 | _d3f04c6a-8f4f-443b-9748-555a4f1ef1ed
601217141 | 12104692 | 0.965 | 10.3 | 5.1 | _2d9936b4-e850-4058-b908-a7797e2a0375
601320096 | 74234870 | 0.985 | 5.5 | 2.4 | _4d00c438-70d6-4380-a80d-89706ea5479e
601362251 | 12474932 | 1.035 | 10.9 | 0 | _43350a27-fcb2-415a-9f51-645b528ba78c
601512289 | 14948688 | 1.029 | 4.6 | 5.5 | _37b3d7c7-879b-4295-97c2-e6881c916061
601815956 | 17789333 | 1.009 | 5.1 | 0 | _58d07001-3f0f-44c0-81d6-5c60622d08aa
60256514 | 19636809 | 0.978 | 5.2 | 0.9 | _6cad1339-6aca-4226-ae8b-01148dec57fc
602905838 | 63578242 | 1.066 | 46.1 | 10.2 | _d7866649-baff-4ffb-86b7-302e8b2c988b
604003735 | 36889335 | 1.026 | 3.3 | 5 | _e0f8b311-c59a-4cdd-bcce-9c5ec7d3a9c7
604582580 | 21368759 | 0.984 | 14.8 | 2.5 | _f7942a54-b8cd-4376-a3e1-f09b526d8eac
604801031 | 11342225 | 0.997 | 5.4 | 2 | _d68911bd-ceed-4779-84f9-c11a0834df9c
605132684 | 26563785 | 1.025 | 6.7 | 0.1 | _c9d338c0-9e51-4f83-92fd-37af8ca1c2d3
605809504 | 85422605 | 1.024 | 0 | 0.9 | _7c5aa931-02b2-4605-b160-c2601848483a
605858607 | 16768107 | 1.024 | 0 | 2.6 | _c1888248-e814-4d96-a26e-3c374190f3c6
605867648 | 22920147 | 1.008 | 11.2 | 4 | _ddcfde76-0701-4666-a4e9-2a93c559abdb
605939947 | 15833944 | 1 | 5.5 | 2.3 | _6cb68fe3-9a1c-44aa-b3a7-7dd98e4d1254
606571163 | 18252012 | 0.996 | 4 | 1.3 | _a072b399-f804-49a6-9429-cf624e7f65a1
607156764 | 56533812 | 0.996 | 6.4 | 0.8 | _8681c511-dbce-4db8-8f9d-8b94a7a9a16a
607873858 | 19927994 | 0.994 | 5.5 | 2.7 | _c84350a5-d483-4600-a219-644df86c80ab
60794607 | 16915543 | 1.034 | 0 | 0 | _0caf53fc-3e2a-4b2e-955b-7fbc5b73d228
608099150 | 21157606 | 1.017 | 7.7 | 1.2 | _009677da-5841-4794-8635-b9c34412e349
608147680 | 10163394 | 1.001 | 0 | 0 | _f0538da0-4385-4c43-9431-42499733e67c
6081823 | 11628199 | 1.017 | 20.2 | 0.6 | _cc48dae5-180e-40ce-919e-907e84a0a327
608984402 | 43263824 |  |  |  | _19dfc07c-dc7a-4a76-b210-d01765a08532
609244799 | 12125607 | 1.028 | 10.9 | 2.3 | _ff6e1075-20ad-4a49-8743-e68f5f38b8fa
609334402 | 13736990 | 1.063 | 14.2 | 6.2 | _c309e34b-4847-4bd4-b2dd-711431dfa11f
609571635 | 15966798 |  |  |  | _cf14013f-ab71-4a94-b1e3-8ead3bb030df
609919491 | 20791168 |  |  |  | _322cdd65-1105-40f6-9d8c-36e590de5ca9
610766740 | 70546735 |  |  |  | _ecaf6705-3cca-4a07-a6a0-b112db9cecf0
610779611 | 78338737 | 1.014 | 11.8 | 1.6 | _2f09f4a4-c161-42b1-ae11-512b8c8864aa
611208711 | 55137286 | 1.028 | 0 | 0 | _bb9ea165-b67b-49ab-9ec8-62d416357e4b
611513830 | 13158057 | 1.001 | 11.5 | 6 | _c0b00bc9-9b2c-43ef-b266-e695ad408a31
611598153 | 20803755 | 1.015 | 16.2 | 11 | _dbc73d7d-31c1-40c7-bda4-e4213b94b962
611676876 | 81572496 | 0.995 | 23.7 | 3.3 | _03853caf-5e52-495f-ad0c-5e035d145dee
611695341 | 14945496 | 0.972 | 9.6 | 1 | _f968b6d4-dc02-4d52-a302-c044d4aa62fb
611969653 | 14313099 | 0.964 | 0 | 0 | _0e28add0-ee7b-4f80-be6c-da6ab8e671f3
612238916 | 20659357 |  |  |  | _b7366363-96b3-4101-8e06-60f47c8dc13e
612331718 | 14024935 | 0.996 | 5.1 | 2.6 | _2e37a030-811f-40b1-aa7a-170e6d6a7e84
612646892 | 14236722 | 0.999 | 0.2 | 0 | _96209542-dc67-4ec1-84b1-4e403b38ac5b
61309366 | 15240879 | 1.008 | 0 | 2.2 | _8f4fcbff-caec-4968-8a20-b9a6674c4da1
613284332 | 16130429 | 1.037 | 14.1 | 1.2 | _0950700d-a453-4e8b-8c17-9c755684e835
613745015 | 11826320 | 1.005 | 9.5 | 2.2 | _f733571e-27c6-4dcf-b473-aed27f143513
613786552 | 90619511 | 1.021 | 8.6 | 1.7 | _c1151c0d-691d-4baf-b2fd-0a14601f7ed7
614377646 | 13275852 | 0.978 | 8.7 | 1 | _12afae56-daf9-4626-b8c8-60aa498088ae
614710451 | 93637973 | 1.03 | 23.3 | 6.4 | _36da2912-a8da-4893-817f-689685f16787
614744724 | 20896492 | 1.031 | 6.5 | 0 | _ab918b53-3ae9-452a-81bf-9a9a0bcad8a1
615101862 | 16571892 |  |  |  | _eca0947c-d2db-4925-af1d-2d56d71a05fc
615529089 | 31315974 | 0.999 | 1.2 | 0.1 | _ba071f60-2f9e-40c0-92b8-a9a26df336ad
616185003 | 72608104 | 0.977 | 6.6 | 1.7 | _2e2d4b08-0af0-4c58-a599-38cb6e521d15
616311580 | 11886416 | 1.009 | 3 | 0 | _675b6990-fe70-4d5e-9c47-04b942b20ee2
616424450 | 38826539 | 0.986 | 4.8 | 0.6 | _31f5534e-6c78-4f0d-b9b6-2358b3a91f55
617196283 | 89976487 | 1.068 | 18.3 | 2.9 | _9845e81a-97c3-4d5d-9f9b-deb6143955f2
617238417 | 19641907 | 1.005 | 4.7 | 0 | _fce65256-7e46-4ebb-a2f2-1e431facac9c
617683117 | 61530908 | 1.03 | 0 | 0 | _31985391-9b77-4669-8c13-16576d5f6dc8
617736518 | 63404465 | 0.988 | 0.4 | 0.5 | _10af3f1c-8678-41dc-b03a-763b4a2e557d
617788651 | 10511483 | 1.008 | 8.6 | 2.6 | _cb22b5be-8611-4ce9-b044-41a28431df0c
617833962 | 52325586 | 1.037 | 10.6 | 1.1 | _2a97a010-8970-46ee-9b04-c9e5ce1a823d
617853333 | 74324490 | 0.995 | 8 | 5.3 | _3affdd8b-3f6a-4199-a3cb-c2a3f1c3903e
618054096 | 87736418 | 0.953 | 8.8 | 5.2 | _b4dc5fcb-b455-4f11-91b5-a48b93dfe407
618162354 | 42703282 |  |  |  | _448e2a7e-fcda-461b-b08c-a0656daf4320
618359829 | 73603260 | 1.014 | 5.7 | 0.5 | _6c7fbe69-8a7d-4b4c-98f8-0841b00cb35b
619729933 | 17778859 | 1.007 | 0 | 0 | _96545422-34dc-4dd7-ac56-061bbd002856
619828557 | 77443360 | 1.004 | 3.1 | 0 | _ed59a2b5-d25c-4778-8df3-8e2c1b75770f
619835166 | 56554189 | 0.989 | 10.4 | 1.3 | _5a578ddb-9ae6-4fbd-b382-2fdc566db24e
619880837 | 19927994 | 0.994 | 5.5 | 2.7 | _87e03726-686f-45d0-bee1-c9d7537adb13
619901318 | 83972565 | 1.03 | 7.3 | 1.1 | _e0ff3b38-3ca3-4a3a-9ad1-21b2a26671c1
620236625 | 10991931 | 1.006 | 6.7 | 2.6 | _fdca32a3-041d-4676-a13f-7b3137370c70
620580587 | 17574284 | 0.997 | 0.6 | 0.7 | _0d235be0-644d-4269-80b9-1ab32ce84cde
620984422 | 95841556 | 1.015 | 6.2 | 1.6 | _4565140c-3ef8-48b6-98d4-fdc8b1f3d6ca
621161988 | 78885076 | 1.003 | 0 | 0.3 | _1fd20b02-cfd9-4c6a-a438-e691aa02dfbb
621213202 | 10163394 | 1.001 | 0 | 0 | _d0fd97ba-449b-42bc-bb54-70b36b71db61
621898226 | 17443137 | 1.033 | 7.5 | 1.6 | _6d622cff-98c3-44a7-bf94-d3c25bec66b4
622320971 | 20513481 | 1.003 | 11.3 | 2.9 | _25c51b39-f98b-46f4-8301-27d7150536c1
622503564 | 26431304 | 0.996 | 0 | 0 | _ff7200ef-fbd2-439d-acea-4b1d23f677c6
622681688 | 93595188 | 1.019 | 5.8 | 1.5 | _df47dfb4-2211-4573-8966-1716021d2dc9
623048047 | 10466488 | 1.039 | 0.9 | 0 | _b6d723c8-6080-4424-beff-576eea62e276
624620136 | 10483996 | 0.989 | 13.9 | 3.5 | _80847d10-0263-4aaf-8a60-5e9ba4b21b0f
624840625 | 81877132 | 1.01 | 11 | 6.3 | _85c0ae9a-2c0d-4cad-be21-3ca95d3439ce
625841474 | 58303878 | 0.995 | 5.9 | 1.7 | _9f440c07-e009-44a0-b850-d367fab9ed79
625854449 | 15438949 | 1.004 | 4.5 | 0 | _14c0900b-4c3d-4413-b3c2-833124f0ccf2
626084042 | 48346192 | 1.026 | 5.4 | 1.2 | _93256fcf-422f-4c35-923d-e04758682568
626151462 | 45483885 | 1.015 | 2.9 | 3.8 | _0763709a-000b-420e-a265-f9a9d61b25d9
626155634 | 14179183 | 1.027 | 15.4 | 7 | _dc6e900d-5d63-4e9b-9a68-b007d47773fe
626168277 | 20473495 | 1.025 | 0 | 0 | _cb87e0c5-d64d-425b-b59c-eab41947f8dd
626188406 | 21218290 | 1.054 | 31.4 | 11.6 | _62f3150f-25c1-4804-bfb0-229a099461df
626392650 | 50589305 | 1.023 | 3 | 0.1 | _d2047285-bfcc-48e9-a2c5-4c50d4cf90e1
626520367 | 37179251 | 1.051 | 1.4 | 0.1 | _0a2387fb-3a8d-49ce-adb5-13d7d46bf9e1
626811892 | 14863466 | 0.999 | 1.9 | 0 | _e812fe22-ecb6-4895-bf05-9479bf1c417b
627506371 | 10484440 | 1.015 | 9.7 | 4.7 | _53f2ac59-34dd-4047-808d-df1f313b6775
627750566 | 39167011 |  |  |  | _f3376261-bd54-4dcf-be8c-3244d497ce84
627912519 | 83741179 | 1.046 | 13.2 | 4.6 | _a2e04481-e001-454c-840d-849f65be2ee6
628044240 | 18341748 | 0.992 | 2.8 | 2 | _86ca2b8b-1d2d-4d54-90f0-f54ef1b44d12
628708679 | 18269988 | 1.017 | 19.5 | 0 | _981f8627-d7d4-45b0-8e7a-05df0e4ea3ad
629061790 | 18916894 | 1.009 | 5.7 | 3.6 | _3a0cc03d-8e94-416f-b09c-d556a4511426
629679847 | 87159833 | 1.026 | 4.4 | 0 | _f5ef1305-9dd6-4918-abae-023b41f78b00
629735017 | 44953665 | 1.007 | 3 | 0 | _a85a8655-df4d-4cb3-b1e2-c74de604bce5
629835120 | 26563785 | 1.025 | 6.7 | 0.1 | _13e05b5f-a240-4a3f-a5fd-f7557bb78ab0
630479087 | 41994665 | 1.021 | 10.8 | 2.8 | _48fea9e5-dc3e-4879-8e20-2f17d5983ff5
630772956 | 10633813 | 0.975 | 12 | 3.7 | _13bd2ecd-5b07-478b-be59-f47155e234b5
630944940 | 84055065 | 1.019 | 8.4 | 3.2 | _83232d46-bbae-4152-bae7-a68769870203
631076356 | 14695486 |  |  |  | _9cba5ab9-14a9-48de-866f-a3faca24edbf
631107535 | 17679957 | 1.049 | 15.9 | 5.5 | _ec891aed-eb29-4aab-b800-bb1025ffffc0
631474112 | 11054780 | 1.016 | 13.6 | 0.2 | _f6da7f21-6561-4716-b3c1-a996c27845bf
631487667 | 87886904 | 0.988 | 7.8 | 4.1 | _5f0aa37f-d5f6-4950-aa2c-97af074a65dd
632254054 | 87975329 | 1 | 2.1 | 0.9 | _a85e8a91-a5f9-4ada-90fd-6a6469a638c7
63289860 | 17839315 | 1.002 | 7.6 | 0 | _412d1464-f07e-4227-83dc-dd367b17b9e3
633149763 | 53696214 | 1.018 | 4 | 0 | _66f53cab-3a27-46f5-abe7-f564bbe6dfb7
633791055 | 62369753 | 1.028 | 5.9 | 2.9 | _013db0be-4045-487a-a97e-1e0bad611db9
633822704 | 35197019 |  |  |  | _d06e0045-d4b0-4a3f-8af2-12b6dcadf62e
633864582 | 15446271 | 1.036 | 0.4 | 0 | _76234fa0-96a7-4d88-aa3a-f20ebbaf50a0
634131251 | 15470970 | 1.065 | 0 | 0 | _3f256697-4049-4478-8469-ee97b84adb88
634137665 | 14863466 | 0.999 | 1.9 | 0 | _76c67fc0-b7ad-4774-aa2e-1dbb2379db82
634212689 | 86887390 | 1.001 | 16.4 | 5.3 | _73b29fde-5856-4528-8030-7a353cab229a
634662337 | 17089352 | 0.981 | 9.1 | 6.2 | _f666c551-9ac5-49da-bbf4-4de2cefc65a9
635230736 | 20190954 | 0.978 | 2.3 | 0 | _29e4ea64-32c9-466f-9b72-04d4f999f1fb
635458241 | 83710888 | 1 | 9.8 | 3.8 | _01fa0d31-b0bf-453f-8e88-17a2e46bd298
63596883 | 16174726 | 0.989 | 22 | 13.7 | _16bb8d70-4158-4434-b86c-c1646db072de
636957335 | 63404465 | 0.988 | 0.4 | 0.5 | _3d1570c9-f2a4-4ff5-a998-4af4fc37910f
636992457 | 15339138 | 1.034 | 8.6 | 2.2 | _671b5444-7eb1-4b81-acac-13a1a218f919
637092821 | 15028879 | 1.002 | 4 | 1 | _3288d8b0-3d0e-4968-8f4d-b8ab67f1bd94
637394187 | 54196877 | 1.013 | 9.8 | 0 | _dee8fb8d-02c2-4d18-8e43-fc7fe94e4ed4
637494889 | 59009777 | 1.026 | 4.2 | 0 | _0c6bc344-903d-4e46-b901-d035531f2a84
637702810 | 42257945 | 0.996 | 32.8 | 12 | _368798dc-1306-44e3-b43f-a7bc7af36da0
638649243 | 13059711 | 0.96 | 15.2 | 1.8 | _213a7b51-597f-41e6-b693-6ac4c820cdc9
638700678 | 71752993 | 1.004 | 0 | 0.4 | _6113e100-3355-40fb-bd5a-54cc8ea70fc7
63920120 | 10307061 | 1.015 | 8.8 | 5.9 | _6de380ab-6961-4922-a973-d08a41cfd008
639378696 | 16276903 | 1.032 | 4.5 | 2.3 | _46639f65-8da9-4382-aa46-ba47141a997f
639802660 | 15022595 | 0.973 | 10.2 | 2.6 | _4afaf35f-ea9b-4609-b3b7-7a6a6f363692
639868703 | 20778624 | 0.995 | 2.5 | 0 | _c7633989-e913-4ff1-a0e0-d281c98e6d8b
639988467 | 21368759 | 0.984 | 14.8 | 2.5 | _17dbb433-88f0-4001-89fe-1390d84b5298
640090349 | 17810472 | 1.008 | 21.6 | 7.7 | _22df92a8-a534-4d56-a913-fa1e4bee96d4
640347672 | 11925048 | 1.04 | 4.8 | 0 | _f7859935-3275-4e72-a3b3-b1ab8cc87225
640479785 | 18487487 | 0.982 | 8.9 | 1.2 | _bf0e5e50-9f5a-4b90-99c6-7bc8dede6e6e
640509723 | 20394459 | 1.064 | 0 | 1.4 | _cbd73ef0-3419-4161-a99d-176b78a747c0
641167453 | 94842611 |  |  |  | _a18c0261-3955-4d81-9457-91ad2fc58f21
641246786 | 19568391 | 0.935 | 0 | 0 | _82a25cc8-8eea-4a55-b115-635d1c93f438
641350958 | 88174853 | 1.02 | 5.7 | 1.6 | _195fa7f6-3fe6-480c-babb-256d59816d31
641663205 | 17302287 | 1.026 | 21.3 | 0 | _687483f7-cb86-430c-b3d8-2cb8f892ef9f
642043714 | 21339986 | 1.022 | 9.4 | 2.9 | _cc22c4fb-fe9c-4205-ae6c-b1c2c6729b4a
642549214 | 21102935 | 1.02 | 1.8 | 0.3 | _b43aa8bf-3685-4056-80c0-274aad33708d
643086463 | 85728477 | 1.047 | 0 | 2.9 | _2dc0f650-fa56-4e1b-b3d1-fddffe7eeae7
643849242 | 49013936 | 0.991 | 9.3 | 0.1 | _254f8833-c900-49fb-a75d-ada96aac47e5
644106267 | 16400593 | 1.022 | 22.6 | 8.6 | _16b12893-136e-4681-a4e0-97ac3ecc17a9
644583055 | 49943697 | 1 | 15.6 | 6.1 | _bd10cb65-dc9e-489a-871b-b13afd74ecc0
644623046 | 90919558 | 1.041 | 56.1 | 15.8 | _169586b0-d42b-4dae-9844-06a91e949ded
644815103 | 57965709 | 1.005 | 7.9 | 0.6 | _93f8b367-35f0-407b-b305-ec1a238ce170
645390911 | 14876714 | 1.029 | 6.8 | 0.9 | _6912f435-8e26-449c-ac7b-7394a42cc86a
64544225 | 13326913 | 1.029 | 7.1 | 2.5 | _8e01adf2-f789-4425-b364-bc0598476dea
645649405 | 15065484 | 0.993 | 0.1 | 0.2 | _d2e086b5-415e-4f0f-8209-57def715d1cf
646327557 | 14176572 | 1.043 | 16.8 | 5.9 | _322b24d7-a778-4f1f-82c3-4b52c072c2d1
646361509 | 31549613 | 1.017 | 6 | 1.9 | _937356d1-a096-42ba-9d6c-eb22d3f9b757
646696696 | 18510821 | 1.004 | 12.3 | 4.4 | _8188cb01-4164-4b4a-91ea-052b633a85a9
646852196 | 19518891 |  |  |  | _605c44f5-4fd7-475f-9e00-d7b45b067bd8
647385 | 38951070 | 1.003 | 17.1 | 5 | _6f2679ea-b8f5-4094-8688-7306e0bda7d4
647755194 | 22495987 | 1.015 | 17.5 | 8.7 | _bea44b0b-faf1-46dc-8e7c-1a1188fea705
647762968 | 81518829 | 0.953 | 4.7 | 1.2 | _44b2ae60-5cc0-4237-b161-a8ff4276c050
647770208 | 16905836 | 1.004 | 0 | 0.2 | _2f3f99db-306c-4ef8-8c8c-2f2e4127587f
648014318 | 18069614 | 1.049 | 5.8 | 0 | _cdea86ac-1a14-4d71-ac76-d298febe39fe
648648684 | 58522652 | 1.026 | 5.5 | 0 | _ece3e9eb-5b97-423c-b942-8d3f834979b9
649104756 | 15676128 | 1.024 | 0 | 0 | _dfd8e896-4a80-49a9-894f-40e821ae942b
649479235 | 10108879 | 0.997 | 3.6 | 0 | _efde96f5-2acf-43a0-96e2-abf05eff0366
649739796 | 18406898 | 1.049 | 8.2 | 0.9 | _117ae55c-d644-49ce-991a-2ffc290d0a6d
649885319 | 95659175 | 1 | 4.2 | 0 | _a945e6fc-3f0a-425c-b7b3-cd2f8960c69c
649913749 | 14197775 | 1.065 | 20.7 | 5 | _20f57e6a-b8b4-4fa0-8620-418456aac28e
65020594 | 17606099 | 1.046 | 6.2 | 1.8 | _6fad4e17-fb2c-4ecc-8d2f-c0a608d4053a
650208027 | 15311621 | 1.022 | 11.5 | 2.7 | _257f0917-a493-482d-8176-0e4b77d58dff
650451281 | 57584118 | 1.011 | 1.2 | 0.2 | _5aff81a7-4fda-4e70-b344-9b68a99be569
650667913 | 21139095 | 1.042 | 7.5 | 1.8 | _34676b82-0505-48b4-8115-aba4c7d3565c
650786055 | 13977257 | 1.046 | 13.7 | 10.9 | _f27fea12-b14f-44a0-8426-13bf594afdbf
650813375 | 17349842 | 1.041 | 7.7 | 0 | _4f40f4a7-2c36-495e-84e7-17061ee2d627
650895629 | 20731213 | 1.017 | 2.7 | 0 | _8c50369e-3eeb-497e-a6ba-7d94770c5a85
651050134 | 21394795 | 0.956 | 6 | 0.9 | _9291b097-d416-47e0-97df-0e6bdde7d580
651261667 | 18862687 | 1.007 | 1 | 0 | _68161dd9-e207-4695-b819-fbf98ea118df
651301805 | 18082045 | 1.033 | 9.4 | 2.4 | _70cdfd86-ed1e-42e0-b2aa-ca76bb093a03
651468550 | 60801913 | 1.037 | 0.2 | 0 | _fb4946da-f765-421a-b305-72c3af026eb9
651590648 | 22459336 | 1.028 | 4.3 | 2.1 | _c33b7ca4-5c4c-4ada-b4ca-6d4dbb8e1427
651670991 | 15179165 |  |  |  | _95bea025-eb70-4b90-8909-4f6f076c44ec
651693868 | 16928486 | 1.005 | 2.9 | 0 | _c625d381-45b3-4258-9da5-5cb2eccbcfcb
651885469 | 87616057 | 0.969 | 11.7 | 2.6 | _8492535d-2807-4c8c-8968-dc21ae7d6460
652176063 | 76351899 | 1.021 | 9.7 | 1.6 | _644092e6-9258-4cde-bfa8-9184c93b1ff2
652275551 | 14562034 | 0.984 | 4.2 | 5.3 | _ca263cfe-e45d-48ff-941c-7a2c6b497860
652385724 | 20343823 | 0.999 | 29.5 | 15 | _68477914-8545-460f-b6e9-fc38e369b441
652915989 | 54886336 |  |  |  | _798cdaf3-a986-42b7-a7ac-fbff23610712
653098897 | 11685077 | 1.025 | 12.8 | 7.7 | _5acc73f3-a8b5-450c-a0f2-8cce04c3149b
653252655 | 43679875 | 1.014 | 12.1 | 2.6 | _e9f7d6c3-9002-4013-8705-b5ea231d1673
654103701 | 15420049 | 1.053 | 10.2 | 0 | _323893a6-974c-4de6-8012-d92183d0c262
654369538 | 18099456 | 1 | 10.3 | 3.2 | _1950bd96-a2c5-459c-a9bd-ac4846739a48
654818923 | 10082206 | 1.026 | 6 | 2.4 | _6f5bd076-f611-46d8-8f88-67c514a276fa
655137252 | 19910794 | 0.996 | 0 | 0 | _b1b1d0d8-152a-4c8a-9843-7e43158211ce
655866514 | 22905344 | 0.985 | 0 | 0.3 | _d10f9d00-bdcd-4f74-b78b-8454b435c510
65595848 | 95234923 | 1.015 | 1 | 0 | _9472a8c8-c2a5-4939-bcf2-1c9974820f1f
656803613 | 55330888 | 1.002 | 7.5 | 0 | _c9b69eed-54e1-4cda-94d8-19b0f39382e3
656876639 | 14260138 | 1.024 | 0.4 | 0 | _709ad24e-eee0-445c-87dc-75cd95699f29
657286171 | 90006916 | 1.033 | 14.8 | 7.3 | _55f6635e-6a53-4f86-93f8-584b4a0b80f5
657604593 | 10456501 | 1.034 | 3.4 | 0.5 | _cb9d72a1-0625-4975-8097-6617b4d26702
6584587 | 20552949 | 1.029 | 6.9 | 1.8 | _f7581852-3e39-4a6e-aae4-ff3c4c13d3b3
659418978 | 16065595 | 0.995 | 11.3 | 3.2 | _506dbda3-5cb8-43fb-b227-af45f39ae93e
659446831 | 20971927 | 1.008 | 15.6 | 4.6 | _79d6e26b-768e-41e5-acba-1b38a73eb59e
659638068 | 20501696 | 1.019 | 0.3 | 0.9 | _019365fd-224a-4b73-b6fe-60bf0d7ceaa0
659996207 | 14153750 | 1.027 | 10.6 | 1.7 | _9b62cb86-3020-4d7e-b70e-a28814edc043
660044933 | 10988024 | 1.068 | 6.1 | 3.3 | _4ff46e50-ad9e-4d12-8bd0-796d916724f9
660148008 | 82275388 | 1.046 | 1.9 | 1.3 | _a34b15b6-fe35-484d-9502-65cc234f97df
660266847 | 17146828 | 1.018 | 5.5 | 3.2 | _64c703dc-eb1c-4eab-b48b-ad8e0cbf5c7f
660310449 | 13083367 | 1.013 | 5.2 | 1.7 | _2d4ce7fb-4355-4918-9a47-bb0d3a840ba6
660414850 | 10518616 | 1.052 | 19 | 8.5 | _e1d0a6dc-7b2d-4dc5-a1c6-c956c75d05f3
660452392 | 44953665 |  |  |  | _929b4a6f-173b-4241-90e2-42d16479d94a
660635333 | 19870827 |  |  |  | _97be4ef2-59dc-4849-9cc7-26300f0d2d7f
660974546 | 82879749 | 1.023 | 4.3 | 1.7 | _d95471dd-9d5b-45a2-9d37-545647dc29eb
661420341 | 18101205 | 1.031 | 0 | 0 | _8c4e26f0-af87-4d51-a637-e23685400e9b
661483098 | 67168462 | 1.001 | 4.3 | 0 | _ffac1465-eaf4-42a5-85f9-4924b83e70d8
661897498 | 39725656 | 0.996 | 9.4 | 4 | _11672d07-3a9a-44ea-90fa-245f8bbddfd5
662498685 | 82182365 | 1.01 | 8 | 2.4 | _09e312ab-9f89-47e8-97c5-90a69454d4fe
662533480 | 67812185 | 1.01 | 11.3 | 0.6 | _cf33b89b-8373-467b-9de2-56ff712eac21
662813042 | 14907368 | 1.047 | 17.8 | 8.5 | _29036a3e-5221-462b-bdc0-c728275008f5
66288385 | 98885938 | 1.007 | 3.3 | 3 | _d4c869b5-3bb7-48eb-8744-fe1c56edd5a4
662895808 | 33607892 | 0.999 | 3.9 | 1.5 | _098b24e8-26f0-4c1d-8cde-a2556a03deb3
663210682 | 67907674 | 1.005 | 4.6 | 0 | _b86d2b07-1bdb-462b-bd4f-e530dd22d8c5
663430696 | 88224436 | 1.037 | 4.2 | 0 | _9b798768-1626-451b-84e5-6ae98a4ff27f
663567906 | 91588062 | 1.014 | 3.7 | 6.1 | _00b5526f-3440-4b20-8c22-41c768421298
66360113 | 20322016 | 0.976 | 8.5 | 2.2 | _5120c36a-3b26-45ab-883b-5732cab9e95f
664687992 | 19058138 | 1.022 | 10.1 | 2.4 | _f9f48d64-27d8-40d3-81c1-335bf8499965
665617388 | 11546449 | 1.057 | 6.4 | 1.5 | _2e92309f-73d2-41fc-abe7-cb718fc939dd
665714341 | 13934863 | 1.009 | 19.7 | 4.1 | _6fef4de7-aa19-4eba-ba22-b76d7cd28952
665824220 | 70188752 | 1.013 | 8.8 | 0 | _f63c6577-f022-45b8-9e97-b04c2e3648cb
665897569 | 15308432 | 0.987 | 5.8 | 2.4 | _fc325d53-ec47-4eb6-8095-1c95d11aaa65
666373534 | 13392509 | 1.063 | 0 | 0 | _6723dc88-f1d2-4e11-b00a-fd2eac78fec9
666486014 | 17233912 | 0.941 | 5 | 0.2 | _c411cce7-e265-4f5c-8558-a7145c91db90
667047108 | 20458619 | 0.996 | 8.1 | 0.9 | _d14fd9a4-8fa2-42b0-9e68-f084819c2edd
667103320 | 15244141 | 0.982 | 8.8 | 1.4 | _bb1c1a7c-fd4e-47bf-bc0d-4a27c9df78f9
667540961 | 15398692 | 0.997 | 3.1 | 0.7 | _675bd055-3585-48f5-9e40-62e89f7a27bb
667652189 | 15504232 | 0.986 | 10.1 | 2.3 | _e0a467a8-4e61-48cf-992e-796d4b97996a
667916051 | 14214319 | 1.039 | 14.6 | 1.9 | _66ffeab0-5a80-4fd9-920d-51c70eac1e92
668476475 | 76611118 | 1.065 | 29.8 | 9.7 | _952a3b06-31de-46d1-9b77-25b34ffb38f8
668661477 | 18105804 | 1.008 | 9.3 | 1.2 | _f4b9ca79-d899-467f-94bb-9312895d0f7a
668770817 | 10141649 | 1.027 | 5 | 1.8 | _cdadbbd7-3124-4597-9930-4355684bbda0
668896407 | 18930084 |  |  |  | _7959c439-90d3-4973-905a-fecd6ac27131
669148470 | 10018742 | 1.008 | 7.9 | 0.1 | _8ef7b615-266a-4394-afc5-8d5f85d07e43
67034317 | 12145094 | 1.011 | 11 | 4.5 | _c33a5592-8aee-4307-bb09-a205604c951d
670788295 | 17736165 | 1.016 | 0 | 0 | _b5fe0441-a4f9-4936-92f6-a2dd1cf00e27
671538442 | 17394560 | 1.013 | 0 | 0 | _0dc60c62-9f17-4bf6-afaa-39d2a7ec12bc
671778389 | 46168804 | 0.991 | 1 | 0 | _405903cf-50aa-4790-ada0-bd3daf721c29
672188432 | 15383377 | 1.041 | 9.8 | 6.7 | _27f1ac87-0bf7-4c11-a18d-05d24abc45e4
672504926 | 19922280 | 1.046 | 6.5 | 2.2 | _05e144be-f061-426d-88c3-3ba83575f3d9
672742269 | 14204297 | 0.983 | 8 | 1.5 | _ac8cc9b7-4a8c-484a-b655-ca9fed6aa906
672803224 | 11663614 | 1.032 | 5 | 0.6 | _482bde6e-74a4-4c97-95ea-c9545a00611f
672884928 | 16294062 | 1.002 | 7.8 | 3 | _6d362256-cedf-488b-916f-343a44d1265d
672914942 | 18732104 | 1.014 | 3.3 | 0 | _495dca36-81e7-43c7-99e8-163fc26462e1
673398661 | 12872113 | 1.047 | 22 | 7.2 | _a998276d-2412-4e61-86c9-aef2ddc38005
673778593 | 78300375 | 1.035 | 0 | 0 | _628fd6a7-4ce0-45e1-8bfc-03187c03c104
67415837 | 38531149 | 1.054 | 22.8 | 9.6 | _ab768174-aec5-4c3f-8126-006ff4933984
674558786 | 11336062 |  |  |  | _136eb5f3-07a9-4deb-9f58-8023dad01a9a
674617312 | 99587617 | 1.038 | 19.7 | 6 | _811bc826-2bf5-4088-864f-a0310defd1b9
675161850 | 82525101 | 1 | 0.9 | 2.7 | _b45ec115-bb38-4df9-9f6e-ba90e311ce8a
675292210 | 19927066 | 1.018 | 5.5 | 2.8 | _ab25fef4-a3c0-4e17-910b-9941d9395308
675773628 | 15166262 | 1.057 | 14.2 | 0 | _8181c293-73f5-4817-8b08-fe58f01e08e3
675904730 | 26525600 | 1.072 | 0 | 7.6 | _f78ee99d-1aa4-44e6-a365-d075b1ae55da
6759841 | 93234702 | 0.991 | 0 | 0.6 | _cb09961b-0696-4eca-bcc7-d5559053a7c3
676151444 | 97977453 | 1.004 | 5.5 | 0 | _d1a931f7-8776-43d1-8e00-267a5bfad589
676508343 | 22459336 | 1.028 | 4.3 | 2.1 | _3c59580b-476a-480c-b974-b023a13b665d
67680645 | 25023248 | 1.028 | 13.2 | 1.3 | _2bd33b11-a594-4d6c-8662-ad46ad37ea5b
677186088 | 36857162 | 1.067 | 0 | 0.5 | _770a1744-6cb1-4091-a4c7-5030f63d507f
67772273 | 57024620 | 1.024 | 6 | 0 | _b2f90ac7-c67b-4bcf-ad05-3852c4a00204
678446485 | 19300745 | 1.008 | 4.5 | 2 | _482fc11b-5f4b-410d-948e-c44d783dbd54
678909527 | 17793368 | 1.077 | 0 | 0 | _170fac27-5304-4d9d-992d-b75e35446f11
678993615 | 11565017 | 1.043 | 0.3 | 0 | _a53653be-9558-480c-b795-68789009241b
679234632 | 74470149 | 1.004 | 0 | 0 | _8aab4c34-0ef1-48d2-843e-c7bf5a4011a4
680532001 | 11930937 | 0.997 | 7 | 0 | _6ce7f034-ae9d-4ca6-a108-05201c43e36f
680770669 | 45269101 |  |  |  | _2ba187b4-4b6c-4ef9-85d5-8dba40bd751b
68090345 | 10868835 | 0.999 | 5.6 | 0 | _ac2d293b-1807-48d1-a470-c15b359df1b2
680975349 | 89976487 | 1.068 | 0 | 0 | _a1d38e38-14ac-4195-91ad-637db4fb7f2a
681232029 | 11129840 | 0.939 | 4.1 | 2.1 | _a7e60c41-3402-41ce-b23f-31adf52918e9
68182387 | 760405 | 1.046 | 8.5 | 3.1 | _4b11ff97-c57e-4809-8533-6ca4a8245f11
682407927 | 14270067 | 1.054 | 11.4 | 3.8 | _c8a3e2fb-25f3-407d-beff-709a67a654cc
682598379 | 11731328 | 1.023 | 14.1 | 2 | _0dcfd41c-027c-4cc9-9499-911400c2cf56
682676308 | 15164356 | 1.025 | 6.2 | 0.2 | _115da081-3d97-445e-b516-2cc5e5f2b664
682707219 | 10494207 |  |  |  | _cab9eccf-d958-4318-8638-2042e6f45b39
682919699 | 15991779 | 1.038 | 8 | 1.2 | _95eaec76-bfca-47de-9c0a-2461124d7eb2
682962507 | 17840745 | 1.027 | 5.3 | 0.6 | _d9ec9abe-675a-4e70-86d9-1e357cbc4449
683878286 | 12689373 |  |  |  | _aa57850a-0293-436f-8059-05c8254f4f77
684564217 | 31315974 | 0.999 | 1.2 | 0.1 | _1b536ddf-de73-4f4f-a8dd-f72e0bd0cc16
684739150 | 16818845 | 0.968 | 6.5 | 2 | _e0a1d0f0-17b5-4cdc-ac64-fd46f5c8f4b7
685318870 | 60495838 | 1.053 | 7.3 | 2 | _a5d1f5f2-e06f-4e52-8bb9-c7348ec6d521
685675958 | 17606099 | 1.046 | 6.2 | 1.8 | _3df8c798-e320-4d90-a59a-3f6344eac7d1
685962337 | 12134284 | 1.022 | 3.2 | 0.9 | _42ce0fa2-efb9-4b83-9fb3-7e05eaafe89b
685984836 | 34870074 | 1.017 | 4.3 | 1.4 | _64380f5a-e1f9-44fb-bf45-974f1a071870
68608260 | 10037619 | 1.021 | 3.7 | 0 | _c8d991df-1157-4ae3-b1a6-bd189cf8a67c
686319236 | 17816887 | 1.027 | 3.8 | 2.8 | _651fa447-4e88-48f4-8899-e54b9aa0d747
686944898 | 99382699 | 1.077 | 3.8 | 8.7 | _0d6e16ce-7157-4129-8699-a3b25c0ef61e
686970444 | 84055065 | 1.019 | 8.4 | 3.2 | _ca199581-6ace-484d-aebb-1c10e188dd0f
687018513 | 11248898 | 1.028 | 8.4 | 2.1 | _137d7bb3-d87b-472f-ab9b-01e377523d59
687264629 | 97404601 | 1.014 | 3.9 | 0 | _5563166d-6650-4bf6-88de-d457da984064
687363764 | 16112492 |  |  |  | _60f38eea-a53c-4fdb-80c8-8b6edfbd5f8b
687439823 | 18144683 | 1.052 | 22.6 | 8.6 | _c84ad0f0-fc9e-462c-a121-014ee38d0c0b
687510321 | 14876714 | 1.029 | 6.8 | 0.9 | _d9d4048e-7be6-404e-acbb-65998c09e19a
687982608 | 99614447 | 0.963 | 6.8 | 1.2 | _89f58028-23df-4b9f-8ccf-d3232a602a1f
68799833 | 12587761 | 1.004 | 13.4 | 7.3 | _adcbcf93-9425-4266-8e17-94fb452d39c9
688174901 | 20187644 | 0.988 | 4.6 | 0 | _2b4f5c64-28c5-437a-8597-6daab9a9e683
688253505 | 12918969 | 1.052 | 12.7 | 0 | _79243344-1825-4756-93e3-b22f6f730809
688300894 | 18276880 | 0.963 | 8.1 | 2.3 | _b4ffa60c-65c4-410a-ac3c-d8f0f64275b2
688617105 | 81188009 | 1.018 | 2.6 | 4.5 | _98749f26-18b0-4488-b2a7-3d44af2af7e6
688682626 | 69639124 | 1.003 | 9.9 | 0 | _41cbeec3-77e2-4599-8e92-8f5c1df554c1
688832339 | 23016099 |  |  |  | _35e16319-97e7-4d9c-86e5-dd63456de195
690537384 | 11271868 | 1.032 | 7.2 | 2 | _8eb6dfc8-e9af-4f32-8113-2c479db75643
690545391 | 88897338 | 1.016 | 7.9 | 2.5 | _e314151d-2784-4515-b327-1e5ce5f9f6fe
690597622 | 69126809 | 1.011 | 2.6 | 0.3 | _84715954-6976-401f-9df0-b23de257542f
690715972 | 13392509 |  |  |  | _48a668bf-587c-4b9a-b105-30c161b7bce1
690767435 | 73086821 | 1.044 | 4.1 | 0 | _5ff917df-b11b-43d8-8d6c-9ca3f2a50f92
691252349 | 69458493 | 1.036 | 5.4 | 0 | _0b7de2b9-1369-4433-bac9-9e715a7d8430
691268740 | 56405335 | 0.956 | 6.5 | 2.4 | _efa37fa4-1171-4ddb-86b0-8dd6c53fbc8b
691380481 | 17070564 | 0.998 | 0.8 | 0 | _6a5e8b0a-0dd0-4004-b8a0-30fff157d28c
692067567 | 10720052 | 1.067 | 27.5 | 11.7 | _f994c9d5-4b23-4f72-b957-ba3fb64ed899
692070058 | 19165842 | 1.032 | 7.6 | 1.7 | _dfdf9ffa-b396-4bc6-9ffb-e818e14106af
692369798 | 34993566 | 0.992 | 0.6 | 0.2 | _49d120a4-6773-4e04-a830-b44edb44dec2
692583383 | 18591942 | 1.013 | 5.8 | 0 | _b63e3737-a8a1-4875-b9d8-5abb6ccd5d08
692589588 | 10587724 | 0.99 | 16.7 | 9.2 | _d3becb10-3cbc-4b99-8f21-7474bd1e3d9d
69260747 | 20688292 | 0.969 | 0 | 0 | _0488bdf1-d6fe-43f9-a94e-054669000d69
692655524 | 26268520 | 1.005 | 4 | 0 | _7884328f-fc3d-4026-b187-41f8d469a378
692755023 | 85680689 | 0.958 | 9.3 | 2.2 | _26f92582-2e04-489e-8f7f-407e75a54711
692769101 | 55330888 | 1.002 | 7.5 | 0 | _cc003ef6-4738-4324-85d8-7b505ed936cf
693110633 | 54954685 | 0.946 | 14.1 | 1.9 | _2bbbd44e-10ed-439b-a4a3-9dbd3093213b
693406705 | 19083495 | 0.983 | 9.5 | 3 | _3d229a53-953b-4c84-bfaa-6a3c2d6217fc
693825631 | 11694732 | 1.022 | 6.6 | 2.7 | _8f885a66-c3c7-4e4d-96bb-03444081a532
694069996 | 16108372 | 1.007 | 4 | 0 | _72e307fe-515c-4350-8b62-2a536095bd34
69448306 | 52508683 | 1.012 | 15.4 | 4.2 | _8bfdc8f0-403c-47a7-8afb-0669c602ebfb
694490653 | 77026758 | 1.038 | 0 | 0.3 | _ae858eab-5530-4b11-a84a-9ccb910440b5
694789646 | 18231183 | 1.097 | 0 | 0 | _e8f182f0-611e-4939-b895-5cca25cf8c1e
694933526 | 81191866 | 0.999 | 2.1 | 0.3 | _3bcf74ad-e28c-4d61-b317-922ff320d024
695140735 | 10751110 |  |  |  | _6bbfc36d-2fd0-4dc5-91c9-930aeb3fa90b
695301061 | 64171691 |  |  |  | _6a26f753-74ca-4b88-a11b-6f9bc35ed9a0
695441840 | 69639124 | 1.003 | 9.9 | 0 | _23e52b07-bfab-4759-9e33-4b3181857a22
695492575 | 16169745 | 1.008 | 8.8 | 4.4 | _493fd84e-451f-4451-9bc2-8d0a93c2dbff
695510499 | 18531931 | 0.996 | 0.7 | 0 | _c0c5e0d8-66e3-4831-82d8-843bf0c80f1d
695697106 | 93990438 | 1.006 | 1.8 | 1 | _3967b5d4-e761-4380-9531-cd25d3b47e8b
695722446 | 19047040 | 1.029 | 1.8 | 0 | _f72c3988-fa10-4136-9651-5a61295115ab
696334019 | 18374195 | 0.998 | 6.2 | 1.3 | _d25ce37f-1a74-438e-a8db-61dc69ccba9e
696603205 | 12869481 | 1.027 | 0 | 0.1 | _931ea3a6-66fe-4e39-80a3-faf51e0cc1c4
696845503 | 59353011 | 1.019 | 2 | 0 | _d5df5c93-cd46-4ec1-918a-cdaadf8daa56
697000481 | 13001632 | 1.019 | 1 | 1 | _2620775e-a5ef-46c8-87bc-f3444d32cdb3
697060186 | 14421764 | 1.041 | 23 | 3.3 | _de85baae-ca44-405b-930e-6deb439caf05
697083050 | 15916795 | 1.022 | 9 | 2.4 | _718b2784-61be-4e98-99de-1e35d50026b0
697520007 | 19505470 | 1.033 | 5.4 | 0 | _bf0a2347-a3e4-4a1d-b7c2-ad1a8d272bdc
697615544 | 16510380 | 1.004 | 0 | 0 | _94530e5a-39a5-4920-bb15-6c6232938a4d
698056057 | 46324805 | 1.013 | 3.4 | 0.5 | _a5227e12-13e6-490f-8278-538469f588f3
698865656 | 10484440 | 1.015 | 9.7 | 4.7 | _e57605cb-784a-40ab-8c2e-0231f8e5e118
699132471 | 21218231 | 0.999 | 2.9 | 0.8 | _20b80d3e-4560-4d3d-81bc-2ed73c09ed94
699328375 | 65373281 | 1.053 | 4.2 | 0.3 | _c0b2000d-432b-4968-a278-bf515b1d773f
700053525 | 12899295 | 1.014 | 5 | 2.5 | _116370c6-67e3-44d7-a81b-0f8c57664c98
700303053 | 28989655 | 1.005 | 0 | 1.3 | _776e60dd-2e52-4178-9a19-d2f4733fcde8
700924933 | 20357457 | 1.047 | 0.1 | 0 | _7865c306-58f2-4298-860d-3a493e828579
701331310 | 14388590 | 1.022 | 9.7 | 2 | _7e34fe4b-7e54-4df3-a639-7c6c4023c3ea
701558375 | 13810234 | 0.98 | 0 | 0 | _8f488c8a-49ea-41bf-b51a-63f537a6e2b6
701585086 | 10024240 | 1.049 | 9.1 | 7 | _75c88a13-6639-44e2-8801-a18a7862687d
702296222 | 15356816 | 1.033 | 11.6 | 2.4 | _43f7b553-a3e1-4ac6-a22e-e11879b802f8
703044549 | 17354486 | 1.006 | 11.1 | 4 | _77cd1c03-1ca7-4fb7-88ae-3c8d0233664a
703997144 | 16768343 | 0.968 | 11.7 | 5.4 | _f0a8bd67-c57d-4cc3-9f60-8030bd021f6b
704092395 | 49556822 |  |  |  | _73cfba36-5294-42f4-9123-94445e841995
704115178 | 20081751 | 1.064 | 13.8 | 1.1 | _24575f12-a209-478d-83ec-fec986c3a1aa
704308600 | 12342874 |  |  |  | _f996ca01-c32f-42c3-874e-e08d782c9b10
704413160 | 49556822 | 1.014 | 9.2 | 4 | _4250c4e5-77fc-4a47-b585-73ecb6fc448f
704624313 | 20581123 | 0.995 | 1 | 0 | _91a340ff-721e-4eaf-9c0c-dc3a7a6786a1
705123584 | 71821722 | 1.044 | 1.4 | 1 | _7b6564b4-382f-41b6-bfa2-34a5102b8ecd
705183252 | 61324749 | 1.011 | 1.6 | 0 | _a10ccce2-f3c9-4c13-8bd3-72ecc4c56741
705386667 | 87837017 |  |  |  | _73e0467c-c4db-416f-a672-7555fdb864ed
705510104 | 12301344 | 0.997 | 3.9 | 1.3 | _b2226ad6-396a-4ca3-928c-f742315644a8
705606998 | 20893305 | 0.999 | 0 | 0.8 | _b32682c1-d9b4-46aa-9e8d-4fa9bbac3333
70581868 | 22905344 | 0.985 | 0 | 0.3 | _06241341-9adc-41b5-a17e-103554e373c3
706077366 | 59223602 |  |  |  | _bd81db5b-34b8-475d-bfac-ec10d17ee713
706089318 | 50611006 | 1.025 | 6.6 | 0 | _44c856e2-768e-4732-8b35-0aaf33d6ab23
706219091 | 10347141 | 0.992 | 19.2 | 2 | _4505a3ee-7ba5-4a47-9a5b-62fd6bfc92c5
706326366 | 18487487 | 0.982 | 8.9 | 1.2 | _190f5440-9944-40a7-8c6e-78e2fb493e84
706492893 | 90300918 | 1.009 | 0 | 0 | _d9a3e558-85a4-4775-a965-c2cc77b2ca28
70664873 | 89437310 |  |  |  | _f2c0e8c3-f0d4-4946-a873-687153f1f236
706808746 | 16312965 | 1.015 | 0 | 0.1 | _82e70096-8249-4b12-ad46-d74d08f0b864
706933292 | 15488495 | 1.025 | 5.8 | 1.6 | _54419ff6-1fe6-417a-9193-860777cbaa4b
707250439 | 11941090 |  |  |  | _fabac1ef-b08a-4040-a6e7-0bd543326dc2
70774448 | 20821309 | 1.027 | 0 | 0.6 | _7b0147da-e987-4e2b-a6a6-e6e9e3c23fbd
70780922 | 16908533 | 1.039 | 18 | 0 | _5a8c726b-0f01-4ac4-872b-d71c7fd88811
707914318 | 18596999 | 1.003 | 5.6 | 2 | _68254ff7-7b93-447d-b161-efdfbba22664
708075905 | 13503073 | 1.014 | 10 | 4.2 | _52c603bc-10e9-48e1-9c5f-e3b3078186ec
708378038 | 14822176 |  |  |  | _a59e9e97-913e-4a2b-9760-e0e7687c45e7
708564634 | 90986931 | 1.065 | 29.3 | 11.6 | _4e8632d1-5e5b-4df6-a8e4-b48919aad2ae
708599924 | 16098585 | 0.988 | 0 | 0.5 | _ee697fb9-b8b0-4703-80b4-97d3ae855065
708652410 | 53151738 | 1.053 | 3.4 | 0 | _076b05c3-2be5-45b3-8cf7-4a84403779a2
708656572 | 18467272 | 1.007 | 12.2 | 5.8 | _24d2a947-acf4-492c-ba81-1a730afabc33
708741639 | 15921067 |  |  |  | _f0b9bf74-cc6d-4e78-914c-dd66e133ef3e
709262198 | 73280595 | 1.007 | 7.5 | 2.6 | _8f29fcd4-164e-4033-8a4a-2ffdb799eda0
709373231 | 20265716 | 1.045 | 10.8 | 0 | _abec39f2-4f25-4c3e-87c2-79ba6ee54b5e
709407002 | 10831114 | 1.051 | 13.2 | 4.8 | _6ef2024a-b066-42c7-b7e5-fce15ed2ef2c
709872596 | 50964360 | 1.013 | 7.3 | 3.1 | _e712bcd0-6a49-4b4e-a10a-c99c1e75d712
710372546 | 20442529 | 1.019 | 0 | 0 | _c0a85e63-4c05-4e0c-a1a1-8cbcccd05593
710428709 | 18178130 | 0.996 | 3.9 | 2 | _43b6fb74-2056-4648-9c85-99a200483314
710561650 | 15058895 | 0.978 | 0 | 0 | _361a495c-bfa6-4de6-b3ed-2c9c47a15dcb
710971425 | 16872570 | 0.98 | 8.6 | 2.8 | _78687cef-f218-41c3-b2ac-ce257b40276f
711109225 | 12232175 | 1.005 | 14.9 | 0.7 | _9283c587-709c-444f-8079-f35820db1ba5
711520459 | 19640574 |  |  |  | _c5e00afa-f923-4e0e-8bce-77535e9851a5
711569121 | 20893305 | 0.999 | 0 | 0 | _b6784ff4-fc4f-4f40-9fda-4dd9b7168280
7119661 | 21017367 | 1.049 | 32.8 | 11.6 | _3f4b082b-7afb-42a3-9957-64ef4f7f794f
712545441 | 11430301 | 0.995 | 0 | 0 | _9fd38a85-bd72-4702-8678-31c1329c124d
712563328 | 12734347 | 1.024 | 11.5 | 0.3 | _3c41643a-5e07-4256-a24b-db838f9f5f94
713252737 | 58793407 | 0.992 | 19.1 | 0 | _4e8c36a3-9dc6-4da4-9c5e-8e344b72c595
713614163 | 27555048 | 0.977 | 6.2 | 0 | _e39bd374-7493-42c5-a605-0500d6fe7dfd
713867655 | 14061460 | 1.014 | 0 | 0 | _6b4d7926-d187-403c-9eac-e5bdc126f063
714070217 | 14245049 | 1.022 | 5.8 | 0 | _dd40b830-1901-4db7-bb8f-60e77b0d6e3f
714079901 | 20438899 | 1.004 | 0 | 0 | _45e16f45-e061-4faf-9c48-7983c33126e5
714552316 | 44819485 | 1.022 | 7.5 | 0 | _edf2acc1-a9df-4a5c-aa0f-74a24fe34125
714616536 | 18263517 | 0.998 | 2.6 | 1 | _14b93118-ac29-4270-9a88-cc79393d3556
714719500 | 14103868 | 0.995 | 5.4 | 0 | _06c0455b-8196-4cac-86b2-ebf5827df969
714870768 | 56594537 | 0.989 | 7.2 | 1.9 | _8e2bebf4-8454-4dfd-a108-a0830f229ff4
714953365 | 76430719 | 0.988 | 11.5 | 3.6 | _fac3f0fd-e04e-4e4d-a8c7-58db32a83f4f
715329527 | 78114389 | 1.056 | 4.2 | 0.3 | _5a83396b-6a1f-4aee-843d-bd0626cfa2bd
71585649 | 20270155 | 1.049 | 21 | 1 | _7a853004-e829-423b-af1a-923f5175f4d5
71604951 | 77443360 | 1.004 | 3.1 | 0 | _48bac7d9-9237-4efb-b883-2725b1e3a1a6
716671221 | 27677502 | 0.994 | 11.2 | 2.4 | _a67b27b5-bfcc-4c2b-ad99-76c856350df4
716985110 | 20182446 | 1.009 | 16.5 | 5.1 | _b1c26ec0-3b24-4bf9-9cb0-e231f1b69bf0
717245338 | 14754934 | 1.026 | 6 | 0 | _f6c6f882-cbd3-4ae3-aa61-b2059880ae67
717530738 | 80430737 | 1.006 | 0.5 | 0 | _28923ecd-5324-4ac0-9048-897a453dd2a0
717601285 | 19284387 | 1.023 | 3.1 | 0.3 | _397d2d3c-13fe-4ee0-a300-85e7eec8e271
717890056 | 10633813 | 0.975 | 12 | 3.7 | _53e2f152-0cdb-41ed-99ae-44bdc52f4a95
718108036 | 21258799 | 1.004 | 5.9 | 1 | _198c2b15-00c9-4af0-bbae-c57cd9d3f246
718412280 | 28376867 | 1.02 | 0.8 | 1.2 | _61846586-c7ab-4733-8dec-be805fb72ace
718525261 | 30274191 | 1.035 | 27.5 | 3.2 | _c18bc6fb-6a05-4659-8b0a-0be46167ac30
719303930 | 11915912 | 1.009 | 3.6 | 0 | _4bd84ac3-a165-4b26-b6b6-a7c58fc556de
71969330 | 12918969 | 1.052 | 11.1 | 0 | _42960f87-71db-49d4-afa8-68e146a2dc8d
7197845 | 11547287 | 1.009 | 2.5 | 0 | _72f8a6ce-d5c3-4fed-ae46-b658e9a59c81
720125316 | 14540896 | 1.04 | 0 | 0 | _56326e4d-819b-4403-acf8-b1bfb0f2aa02
720191969 | 87975329 | 1 | 2.1 | 0.9 | _33fe54c9-6bd9-44f4-8287-2308ece68e88
720463550 | 72561564 | 0.973 | 1 | 1 | _f4c4458a-6997-4a22-bd2a-ba63ca310e16
720473102 | 18681011 | 0.956 | 10.6 | 0 | _789d06bf-5854-4710-bc74-2ea6f33cbed4
7204799 | 70985928 |  |  |  | _17c8e2bd-83b8-4653-9ab4-65dfd31099cc
72071484 | 21185828 | 0.993 | 5 | 4.1 | _fa738c97-ed4a-47da-a19c-3fcfd34db2ab
721278605 | 66825577 | 0.991 | 14.3 | 1.9 | _9e8c3f31-8a6e-4085-9415-98f8fd0f93fb
721743255 | 90165625 |  |  |  | _08e9d5c2-08b2-4698-bda2-36e347375a9d
722034774 | 15881853 |  |  |  | _7dd773db-2574-409d-9581-ffe5765ef9c6
722054756 | 14437270 | 0.965 | 17.7 | 0 | _df9e873b-75e2-4f63-a4b5-26ec64e3c9f4
722602548 | 84374815 | 0.997 | 7.3 | 0.5 | _e8588eaf-0832-4944-8e48-380d98840c31
722961318 | 52366289 | 0.997 | 5.8 | 0 | _0940f2a2-c23d-4065-9dbe-5a297331c4b9
72329514 | 15443534 | 0.995 | 0 | 0 | _009778aa-59e9-47f4-ac74-b1578c0ee2a2
723347218 | 54833551 | 1.017 | 1.8 | 2.2 | _b2dbe222-5596-42a7-bae3-9c9a26a96f63
724225213 | 11303318 | 1.025 | 4 | 2.1 | _33b9bd0d-9303-4258-bf91-6ca8278dad36
724707413 | 23330241 | 1.048 | 10.5 | 1.1 | _8240af80-5742-4c89-8a1a-08b02bfa8208
724778909 | 97190181 | 0.986 | 8.8 | 3 | _44204ba5-670a-44b3-a545-da9bd5474da0
724951838 | 39582638 | 0.983 | 11.8 | 5.6 | _9228fafb-6da4-4373-a1a2-1ad8d8adaf7a
724983685 | 30808073 | 1.01 | 0.1 | 0.3 | _32644aca-bfb4-4f00-b938-f1219e1c2efa
725025279 | 18503340 | 0.995 | 9.1 | 0.2 | _ccccb79e-fd32-48f1-8188-a85c7fd95a2e
725030758 | 20062009 | 1.008 | 0 | 0 | _855d0aaf-26a5-470a-b808-76a89f73011c
725294 | 15389462 | 0.971 | 6.7 | 3.2 | _611d26a7-a605-46f8-8bc5-73764c6587ab
725437210 | 13977257 | 1.046 | 13.7 | 10.9 | _ab917662-c68c-4d84-94ca-e5888e653056
725680334 | 11849971 | 0.999 | 3.5 | 0 | _89423cf8-e31d-4530-996c-2f733ccfcdaf
726375896 | 25737842 | 0.946 | 10.6 | 0 | _2402e5a2-f502-447d-970b-532bbdc8433c
726678427 | 17929815 | 0.998 | 3.7 | 1.8 | _358af55f-6bb6-4730-a454-f3b50adc4658
727343344 | 11432700 | 1.006 | 18.2 | 9.6 | _0fd59e16-f558-444a-ba6e-73708fb6c119
727810917 | 12554992 | 1.041 | 8.2 | 0.8 | _c78891cc-31d9-4349-af65-6a9e79494d49
728041006 | 20561717 | 1.046 | 6.1 | 1 | _161e86f0-587b-4722-b841-5894bc8bf950
728128162 | 33310673 | 0.996 | 10.9 | 2.3 | _94ca1efb-62b8-4465-8c4e-e4a3a8cea786
728359589 | 15506478 | 0.985 | 13.7 | 3.6 | _9816636e-a431-456b-8dd2-fc5820ef0f6a
728933875 | 22763097 | 1.011 | 10.9 | 2.3 | _d95960e4-9496-4385-b91a-21f63e263d35
729018027 | 92110108 | 1.027 | 8.2 | 0.8 | _3a16b81c-a6c1-419b-b759-7bb175315311
729392154 | 12840384 | 1.009 | 1.9 | 3.7 | _0fd64215-96a0-4ae1-bd94-3f55aea6dd25
730037303 | 18535470 | 1.052 | 16.2 | 0 | _5cad14f3-6198-4e5d-8a47-3b05c18d6720
730198979 | 10698505 | 0.995 | 9.2 | 7.3 | _caf48feb-39e4-4041-8db8-c71350b5e633
730292086 | 10792065 | 0.992 | 14.9 | 9.1 | _e157b73d-0a2d-4d66-9d8a-19a753ba1dde
730307504 | 99722373 | 1.015 | 0.2 | 0.7 | _35f08164-8096-4323-be73-a7ee0fb90e2f
730537364 | 15684605 | 1 | 11.4 | 2.6 | _aba6bbb6-f95f-4374-b2d0-b7c808892703
73086244 | 59223602 | 1.033 | 12.4 | 2.9 | _2ec6f2dc-d250-413d-83a7-48dd4fbb9f06
731167807 | 14203447 | 1.021 | 7.3 | 0.2 | _cd9bae69-7af8-46a1-ae11-4a2cf336cbd4
731193828 | 20210194 | 0.973 | 8.7 | 0 | _1f9ad1f9-c3df-4a89-9e10-34547f28c51a
731300263 | 11322791 |  |  |  | _5cf8571c-f5d3-4c40-b015-58df47c55b38
731891799 | 20585183 | 1.026 | 12.7 | 3.2 | _405a0c86-62b7-42e5-bb90-5b5b30c7b5b2
732198219 | 44268095 | 1.016 | 4.3 | 0.4 | _dc5b4d95-c9d1-4fca-a0d7-983cea214764
732537165 | 91245265 | 1.011 | 10.3 | 0 | _cbaeac38-d596-45ae-9b89-11fd779779fb
732602576 | 15770920 | 1.005 | 4 | 1.3 | _7434793c-8672-4059-9026-34c0282cfb90
732669267 | 24657583 | 1.018 | 9.7 | 3.2 | _4c3d8d09-9644-452c-b544-dff1858616e5
733029658 | 15244141 | 0.982 | 8.8 | 1.4 | _d6ac4517-efea-4557-a766-f4a0953fa60c
733116989 | 16202359 | 1.007 | 20.4 | 10.8 | _b4808bca-81f0-48eb-8fab-01b9e82be9d7
733360820 | 16017872 | 1.044 | 9 | 2.2 | _9bd23304-84e6-432d-8339-b739f0e55456
734122686 | 41994665 | 1.021 | 10.8 | 2.8 | _d21192fb-5072-4e5d-8753-6346aed2fd96
734122745 | 11195567 | 1.012 | 71.3 | 0 | _1e341525-2785-498a-b7ed-8a287cc7bd00
734240557 | 15383377 | 1.03 | 11.6 | 3.7 | _2b42c1dd-5aa9-454b-9e01-a7935e64efe0
734639278 | 91055808 | 0.99 | 6.5 | 1.9 | _407318da-df4e-402c-a0af-fbbfe70c4e66
735061349 | 72984679 | 0.98 | 0 | 0 | _210e2838-3c90-4bb2-a099-0efe9b07fad2
735146231 | 16024929 | 1.016 | 4.2 | 2 | _a320b92c-25d3-4741-921a-4261ce5af36e
735149349 | 63146732 | 1.028 | 0 | 0 | _f3597671-5ed1-42b9-b625-dc04f22767b1
735471631 | 12205117 | 1.044 | 9.2 | 1.3 | _43162196-b9ee-45d5-9b7f-2b2d76ab31b5
735928150 | 12599411 | 1.009 | 1.8 | 2.6 | _0dfd3062-b95f-40c2-bfce-1b117c900cba
73600923 | 58834677 | 1.023 | 5.6 | 0 | _07778cc6-ce05-47a4-be1e-803796bf67c4
736235348 | 60154594 | 1.065 | 26 | 6 | _65aede00-d980-4df2-8810-df22178dabcc
736670290 | 19622647 |  |  |  | _9bf19684-7dea-486d-a40f-3b733aa673ba
736800840 | 17569084 |  |  |  | _d7a21cf0-7711-42e3-b79a-9785a0e4071e
736895107 | 90387162 | 1.03 | 12.2 | 2.8 | _a3be3867-8897-49dc-8c35-0d22a16f4572
737003208 | 17823738 | 1.022 | 5.7 | 0.9 | _4773e748-ffb9-43e6-a85c-d246e8e850f6
737105422 | 19821631 | 0.986 | 5 | 2 | _598cb3fd-ee66-4b80-a6ba-9d71c7bffe65
737187351 | 59748507 | 1.042 | 7.9 | 6.6 | _003b2f07-5fdc-450a-8a95-212300bcfd9d
737232281 | 13922211 | 1.025 | 6.2 | 3.2 | _f0b23044-d542-4425-a9cd-34f9da238c50
737547790 | 72600364 | 1.03 | 0.7 | 0 | _48bc1fb0-b79a-4266-a53c-39d6c1b5ddbd
737792018 | 56932618 | 1.033 | 4.1 | 3.2 | _4b685dcd-1edb-4954-89b9-44acf68188fd
738513301 | 25104943 | 1.028 | 9.2 | 2.8 | _2fc5a03b-128f-41fc-b3fb-33fca2b519ba
738555871 | 84196241 |  |  |  | _36cbf9cc-502f-481a-8a6b-837cea882856
738652302 | 30962070 | 1.044 | 8.6 | 2.6 | _1654ba96-f4c9-40a7-a6b7-f3ac57872c62
738652557 | 20731213 | 1.017 | 2.7 | 0 | _2ac41dd7-4448-4244-be49-3d0dacd49cef
73906048 | 33185056 | 1.014 | 7.6 | 1.3 | _78e74384-6ad0-43cd-b810-f5adb51e831b
739077724 | 32675888 | 0.99 | 6.5 | 0.4 | _6c3ac304-2500-4c1d-bd86-49ac1060c44c
739109265 | 96027899 | 1.003 | 6.4 | 3 | _b82db8ff-d659-4414-93df-91a8d28a3147
739251194 | 16977826 |  |  |  | _26e7e4c8-0beb-4f30-842e-7c5707a48cb2
73951499 | 19498626 | 0.959 | 19.6 | 7.7 | _54b6a55d-e34a-46d9-9318-5cdfebf80bd9
739782735 | 20854408 | 1.022 | 8 | 8.7 | _7dad8175-35f6-4193-bac5-d6e8b8d7b384
739871219 | 18464076 | 0.964 | 0 | 0 | _be4252ca-f851-4c47-87a1-911b21fd6d88
740081130 | 82344924 | 1.038 | 10.8 | 8.5 | _9e65c515-edd4-4756-8193-309c884b237e
740097255 | 13504066 | 0.999 | 9.2 | 4.5 | _4259f16a-a655-4977-a977-693e22d1b77c
740145934 | 17240552 | 1.017 | 5.8 | 1 | _401fa1d7-e212-4ce6-aeee-661b09466005
740427225 | 10851963 | 1.013 | 9.3 | 0.9 | _a90602f8-e762-40fe-a9c6-c85be06f5ab2
741068826 | 14263580 | 1.03 | 0 | 0.2 | _1db49598-f564-4854-819e-127583ce796b
741160525 | 11119364 | 1.021 | 5.6 | 3.6 | _a3dec226-7e68-4ad0-acc1-25e8eefb6c39
741444661 | 10226770 | 1.024 | 6 | 0 | _f216046e-c7a7-415e-be1d-00e22a480ada
741847426 | 86815208 | 1.053 | 12.2 | 1.4 | _20eab6fa-47aa-4591-ad16-60f5da348338
742770477 | 47111765 | 0.991 | 8.5 | 1.8 | _cb69bc5f-3dea-47ed-8821-45ed6733054c
74315846 | 14579926 | 1.041 | 8.8 | 1.2 | _511b4b54-9f68-4be2-9449-3433ee745126
74363708 | 10435049 | 1.017 | 3.5 | 0.7 | _991f4fee-98f8-4ca1-96f3-15cc043ba8bd
743915658 | 34806943 | 0.99 | 11.8 | 4.6 | _1322ba44-2851-44d0-b581-0e87549f11ee
744544976 | 78279637 | 1.019 | 8 | 3.1 | _ce12db3f-e59c-4750-865e-03aa4da0381b
74457468 | 15990985 | 1.017 | 7.6 | 2.2 | _de8598fb-b13b-4285-8e42-a08a336cd414
744670311 | 66586383 | 1.002 | 7.9 | 1.4 | _75b98db5-f416-40ea-804f-6c33007954ba
745659817 | 82950601 | 0.995 | 2.8 | 1.2 | _a55b5cfe-d2f5-4fa8-8ea9-2e117713e0a6
745906397 | 12943893 | 1.037 | 9.4 | 1.5 | _5ae23ba3-4563-4b9d-b5f7-a071692e846a
746102415 | 17427065 | 0.97 | 11.4 | 4.8 | _b9053419-2ddb-4bd3-9bf8-bef9bd5ea335
746790485 | 17495054 | 1.013 | 5.9 | 1.5 | _f885e9b4-993b-47d9-b6d0-51d1d3a903f6
747342336 | 69971442 | 1.052 | 11.1 | 4.1 | _2650c5ef-25ea-4aa0-a912-a1467be471af
747380498 | 15023973 | 0.995 | 6.3 | 1.2 | _182e6a5f-84e9-46c9-a422-7a15ea87be37
747496911 | 16157847 | 1.024 | 7.9 | 5.1 | _86ac449f-19fa-406c-b126-21c340ef81c6
747635237 | 60928410 | 1.005 | 14 | 5.9 | _0477ea59-12bc-4ac0-8d95-b504a9acd2f2
747641504 | 38542186 | 0.995 | 0.3 | 0.4 | _3dc5a2d3-b7e2-4c42-a126-2528b6cfcad0
747656518 | 57424956 |  |  |  | _d34554df-c731-48e5-8cae-c644324c59a6
747688990 | 11054780 | 0.995 | 12.2 | 1.1 | _ae97821c-21d0-43a0-85fd-89c7c17c60a2
74772973 | 20542929 | 0.988 | 0 | 0 | _770267cc-b3f3-48db-af8c-efe479ded4b9
748150784 | 10695317 | 0.987 | 9 | 3.2 | _d63eea0a-ebca-4dfa-819f-35deb0bbd55e
748387218 | 88212176 | 1.048 | 48 | 10 | _5428d836-e216-44e8-8afa-577109e67e87
748441515 | 80323356 | 0.998 | 0.7 | 1.2 | _11070ffc-c5fc-46ac-9a0f-9d7ba99efdb3
748463188 | 12822276 | 1.009 | 6.4 | 0.5 | _ffb6d14c-a971-44fd-bc96-fb772924eddb
748486859 | 16060801 |  |  |  | _a37a97db-a1ac-49b4-b01b-a88ac1dac586
748706645 | 61456034 | 1.002 | 6.6 | 3.1 | _f0f3571b-1df5-421d-aabb-c87209343c34
749016943 | 12300387 | 0.965 | 4.3 | 3 | _67b04168-0fae-463c-86fc-0ebd80d136d6
749093883 | 56920858 | 1.018 | 15.7 | 4.9 | _dc6b7b97-4644-4db4-9894-6865b351e84d
749336092 | 20409629 | 1.015 | 4.3 | 1.9 | _5a44879c-26eb-4117-bde7-2ce270c72306
749874391 | 89800438 | 0.958 | 32.2 | 68.7 | _52935403-b1b2-470c-bfb5-6eeaab57fb68
749899498 | 44726366 | 0.991 | 6.3 | 0 | _4fd2976c-722f-4ca9-854d-729f9ad2b797
750611842 | 16019756 | 1.021 | 0 | 0 | _4b1ddfdc-11ef-4c04-a04b-9f4d0ae65fef
750762474 | 17450730 | 1.024 | 4.8 | 0 | _71d251d4-f9a1-4e29-8d34-d4146f301f57
75078517 | 18355714 |  |  |  | _cd495967-8206-4077-b03d-07c59610f686
750959818 | 17489111 | 0.989 | 1.2 | 2 | _2ab2ceb2-365a-4503-949b-1f895536e5ca
750998738 | 20274943 | 1.023 | 11.3 | 4.9 | _41cc31fe-7481-425e-b263-7ae3e0f6557c
751141486 | 91228718 | 1.044 | 22 | 5 | _97085c75-6d32-40b7-a3e0-78d97b638f08
75138854 | 13499555 | 0.998 | 6 | 0.8 | _e8c3d72f-4e1b-4ce8-8509-2a074b14fdf4
751932804 | 20234735 | 1.01 | 8.2 | 0.2 | _ae2b2303-66b8-4d00-88d7-e5434bcb667e
752011746 | 44564007 | 1.038 | 9 | 5.1 | _ea0bbba3-061a-4aad-9af9-a787a5f7b4f0
752096145 | 16872570 | 0.98 | 8.6 | 2.8 | _50619090-20ea-4572-ab6b-06d21a58a950
752620761 | 13178024 | 1.024 | 5 | 0 | _8d3f352e-f9d7-4e66-b70b-8502af32c810
753367231 | 10813081 | 0.935 | 0 | 0 | _bb2eaa83-3b39-4c51-a9d0-5155113f35c1
753379499 | 12742379 | 1.034 | 4.8 | 0 | _f26696f9-2a44-46ff-98b1-399a84c71384
754019707 | 43163684 | 1.044 | 15.2 | 5.2 | _ad0401ff-1f87-4312-b813-84c728c4a602
754649808 | 13940549 | 1.013 | 5.2 | 0 | _d39d30f3-eb81-42f5-83c6-9d4c36fe00cb
754840360 | 38130206 |  |  |  | _81f0282f-2355-4ff0-bb8f-943edeb3485f
75526346 | 60705036 | 1.004 | 2.3 | 0 | _4af65cf7-999b-4634-9ed1-6600d33c99a0
755422104 | 19081353 |  |  |  | _02215056-6e9e-4a2e-b62b-9c920deb887f
755597797 | 14016917 | 1.065 | 5.4 | 0 | _c168448f-7bfd-4bed-b9e2-4d6fa2c00829
756415859 | 29546309 | 1.035 | 0 | 0 | _c63b69b4-5b74-4d9f-9eba-554cab0d878e
756763641 | 11420675 | 1.024 | 9.9 | 3.4 | _1ecba23e-331a-40fb-83de-430f27a231c7
757482600 | 59388067 | 1.033 | 12 | 1.9 | _c30e9cc5-ec46-4ac0-a780-68f8526cbb79
757857053 | 17075068 | 1 | 11.3 | 5.5 | _ff3ad5b4-65be-491d-ac95-1e0fce00fb9d
757959192 | 11826320 | 1.005 | 9.5 | 2.2 | _9c0ef613-593f-4c0f-8e88-f902dedb3b4b
758833532 | 83627726 | 1.01 | 14.3 | 1.2 | _1bc94cc4-8225-4b84-b639-acf275f23cd9
758932444 | 17585333 | 1.028 | 8.7 | 3.5 | _457d4bbf-4a0b-4bd5-8c1a-8ccec8edba07
758939587 | 20191297 | 0.996 | 0.5 | 0 | _54f6c7f5-335d-4883-b8f1-963d355856f0
759464247 | 14212738 | 0.983 | 3.4 | 0 | _9abd2178-b933-4450-9ef3-1cc78d767ee2
759960858 | 63648753 | 1.026 | 8 | 0 | _ed45db13-5eb8-414f-8610-9fc9d9af2bbf
760119377 | 36816504 |  |  |  | _22498ff2-640d-4524-83c6-089a8dd27550
761079684 | 89430694 | 1.019 | 19.2 | 10.9 | _d8f2e1ac-babc-456e-a329-2057420bc114
761116486 | 57178012 | 1.065 | 0 | 3.7 | _5dc6f61d-8604-4aff-8e54-fc529184aa5d
761721790 | 44094216 | 0.994 | 6 | 1.1 | _465d76f6-ca5a-4779-bd08-ed7f8663ce91
762775213 | 21036524 | 1.019 | 0 | 0 | _d886a2fc-0f40-4db1-9303-6d61effcabd3
763009917 | 21398589 | 1.006 | 11.3 | 9.7 | _7c1eebde-a031-4cf3-b39c-3272f5593f6a
763122944 | 61306310 | 1.019 | 6.2 | 8.9 | _baf344b7-25e9-46b4-8cd1-d89b8ac1b79d
763201620 | 93595188 | 1.019 | 5.8 | 1.5 | _202336f2-abce-4dbf-b9a9-5335e193cc68
763393563 | 20855328 |  |  |  | _2861101d-12d6-47fe-a5d9-7aa9e5022998
763609623 | 17870496 | 1.043 | 0 | 0 | _68a94d74-1a4b-4366-9d6c-e45a1076862c
763965216 | 37203015 | 1.011 | 2.8 | 0 | _cb87a177-c38b-49b8-ab4d-73e004116a8e
764082738 | 20750413 | 1.068 | 18.8 | 9.2 | _e8f6eb6c-04d9-4727-bbe2-543fff2a26e8
764342688 | 63223944 | 1.002 | 18 | 11.2 | _5a57155f-d5ca-4d62-9e41-f4195b99adf6
764817600 | 18191443 | 1.045 | 12.7 | 0.3 | _6c8eae2a-e8e5-4a43-be11-65e5b5915669
765049273 | 19979135 | 0.984 | 6.8 | 9.3 | _1e50582a-da17-45a1-84f9-e7b45054920e
765343892 | 21174786 | 1.039 | 6.8 | 1.4 | _fd98e8e0-77c5-491c-b301-deddca01c71c
765403990 | 52589476 |  |  |  | _468d3886-aea9-41aa-95d8-3f2b7da2a9d3
765653091 | 20893305 | 0.999 | 0 | 0.5 | _bf9e3149-aea0-4993-a5dc-c46960ee2a93
766135674 | 96388145 | 1.012 | 8.1 | 5.2 | _61db1cb6-2586-41dd-96d8-acdcb000b16c
766616786 | 29129185 | 1.023 | 0 | 0 | _19f0e274-3003-4244-8205-d4397f247e0b
767190679 | 86722207 | 1.006 | 8.5 | 3.6 | _1f2c6a64-c661-402d-85bb-66896d6c82ee
76728127 | 90300918 | 1.107 | 0 | 0 | _fc69acc7-ce3b-497e-b62d-0cefc5b42ce2
76744606 | 79393371 | 0.983 | 0 | 0 | _948115f5-4365-491a-a9cf-c544542d4010
767684049 | 41994665 | 1.021 | 10.8 | 2.8 | _2916a00e-1bec-4ff2-b8c4-b54d4a66ab99
768543265 | 16986342 | 1.036 | 0 | 0 | _e1874e75-1abf-43a3-8793-64e9f6205e54
768843908 | 14186389 | 1.024 | 10.8 | 3.5 | _d06ef6f8-e3a7-465f-a9c1-37810b332860
769031831 | 13329200 | 1.038 | 75 | 39 | _0eed7d4b-d54f-4dc0-b24f-18e129f83ed4
76903190 | 17001014 | 1.013 | 9 | 5.6 | _1132de48-ba49-4c78-8adc-35a847599782
769244714 | 17742404 |  |  |  | _0788e696-d5f8-4c63-8d28-3cc5ef5161c2
769639384 | 80148046 | 0.982 | 5 | 2.4 | _1bc4e6c1-1b22-4b9d-a9e4-8ef3e5eeefa8
769770767 | 15292462 |  |  |  | _c3830588-c11f-4860-9f06-349ead557440
770202896 | 18732104 | 1.014 | 6.7 | 5.7 | _303e6faf-a15b-4c93-93a0-84265c647c34
770337332 | 15766422 | 1.037 | 62.3 | 4.2 | _f13502b6-fd4b-48b4-a653-c52ddae2b325
770678933 | 24848420 | 1.067 | 10.4 | 0 | _d05aa414-750e-4e90-833f-7a31983a788a
771176840 | 32601574 | 0.989 | 8.9 | 2.4 | _68260d00-c5e1-4203-a6cc-0931a6031fdf
771291882 | 16153426 | 0.955 | 7.2 | 0.7 | _8ae94d45-b53d-4fb9-8897-01f5fc16db99
77164712 | 30303927 | 0.994 | 6.2 | 3.3 | _ed0ad6b8-836a-4f73-b6f7-7fd8363abb20
771806109 | 34390097 |  |  |  | _5c19649e-fc13-4613-8ca2-ea0be822be83
772030965 | 21159633 | 1.052 | 5.8 | 3.6 | _abeb732e-d4a3-4005-9fdb-01307defeef6
772160510 | 15315528 | 0.949 | 39.5 | 66.6 | _1ffbd488-6fc3-4ebc-9257-59b19d61a1de
772200087 | 93151946 | 1.005 | 9.6 | 3.6 | _0670bfa6-69f6-4285-9439-d1871616e952
773262149 | 42398902 | 1.004 | 6.5 | 0 | _6966d67f-43ef-4ee2-9a38-848e520d7f29
773297092 | 12910055 | 1.009 | 0 | 0 | _62458397-197a-4122-9984-a0113fa3ef1d
773686076 | 41829563 | 1.004 | 8.6 | 0 | _3636fd87-1542-4851-b03e-6d0e93a23d1a
773768476 | 58549827 | 1 | 0 | 0.8 | _c2025ee1-3c9a-4c9b-9381-7cb21072c7e0
774193708 | 20290857 | 1.013 | 3.7 | 0.2 | _7537d2db-d749-49b1-b4a7-4c5e6734b69d
774438899 | 82950601 | 0.995 | 2.8 | 1.2 | _8209c7e5-9846-4ae4-8ead-170079fe522d
774555654 | 15169910 | 0.994 | 10.7 | 1.7 | _c432c401-b43d-4647-858d-e08c0e47e8e1
775364871 | 62369753 | 1.032 | 12.2 | 6.2 | _7f9728e6-4792-45c7-b91a-789ff4d5a8c5
775665617 | 17929815 |  |  |  | _4077fc79-d84f-4365-8c88-e0526f202ba9
775813697 | 20434234 | 1.012 | 4.9 | 0 | _e6da1c47-0d4a-4967-865f-6dfb0e49468d
777010189 | 16412731 | 1.034 | 3.3 | 0 | _c1ac67ab-7f7e-47d6-a018-c8248d11456f
777496547 | 14921522 | 1.007 | 5.8 | 3.4 | _def9c271-4c4d-4439-88e8-9f94b972516a
778311323 | 52994487 | 1.033 | 0 | 0 | _a1882ecf-e958-4112-9c61-b6a2f953a1a1
778459223 | 18467272 | 1.007 | 12.2 | 5.8 | _d919e168-729d-4341-a814-56a78fec0e5c
778823466 | 98890292 | 0.987 | 6 | 4.2 | _e6b31a67-c89d-4422-bbb1-06b1b93b81e5
779289581 | 14545277 | 1.011 | 8.8 | 6 | _95ca0bcb-cb5b-4fbb-84b2-3db16e61c88f
779683787 | 13249822 | 0.999 | 18.2 | 9.1 | _d74bdeac-30d2-405c-bc51-195463f263f7
779735386 | 10788157 | 1.056 | 0 | 0 | _f033125e-a0dc-46ae-9806-af69d8018a94
780378619 | 11731328 | 1.023 | 14.1 | 2 | _261c1583-1f63-4808-a418-59ccdd0bc3c1
780511125 | 21208785 | 1.018 | 5.5 | 1.8 | _12c21185-9da0-4d23-9291-2346e12f95e5
780611293 | 29968841 | 1.001 | 6.4 | 1.1 | _897944e8-054a-4b04-974f-dd5551505e30
780823941 | 92789328 | 1.037 | 10.4 | 0 | _73ebc84c-5fcd-4298-aa70-ae694d94f51d
780868654 | 18531931 | 0.996 | 0.3 | 1.1 | _d53e42d5-e3c0-4e78-a8c2-f7f7245a007d
781690078 | 12588368 | 1.013 | 12.4 | 4.6 | _70a1b68d-ed6b-4308-ab92-6c23d24944a3
782569705 | 18203981 |  |  |  | _59a9a1b8-9d8c-445f-8374-b05ddc936e04
783689368 | 77833867 | 1.032 | 16.5 | 5.1 | _b8769499-940f-48e8-b812-62f1cd5f4202
784080099 | 15990985 | 1.017 | 9.6 | 2.5 | _0288c5b8-010f-4737-9c65-79dabbd55fb0
784082165 | 14388590 | 1.022 | 9.7 | 2 | _986d5302-8993-4202-85e9-0304cbaac30f
784562903 | 12681604 | 1.049 | 15.1 | 0 | _2a187c41-5ce3-4c77-80d5-72f7c87a57db
78468511 | 17240432 | 0.998 | 0 | 0 | _9df163a2-e4bb-4211-b212-af32f2d1b714
784745180 | 18445260 | 0.98 | 14.8 | 1 | _1d33432c-f931-424c-8d4a-d8bbfcbbaf9e
784762778 | 15546614 | 0.996 | 4.5 | 0.9 | _d8760aa1-7b00-461a-a065-043b46a4fdf9
78489210 | 20434234 | 1.012 | 4.9 | 0 | _3e5fd803-c338-47c2-8227-3607f5534133
784987971 | 78300375 | 1.027 | 0 | 0.1 | _61de67bd-3bfc-43f0-a6c7-1ada02b71781
785275651 | 17790474 | 1.05 | 3.2 | 0.3 | _1e35ca8b-599a-49f7-897e-f69a50d0eb53
785412916 | 94997414 | 1.038 | 9.2 | 1.2 | _7559d36e-a0fd-4175-8d20-2616d43d191f
785452551 | 96341923 | 1.085 | 0 | 0 | _5d18ca28-856b-4c55-b07e-baee93668e80
78653007 | 14363254 | 1.015 | 5 | 0 | _963689a0-bf88-4a2f-81b5-2011dc430f22
786634970 | 15749611 | 1.03 | 9.1 | 1.2 | _bfb404ff-d507-43fd-aa16-ebd48d5b3bda
786985150 | 10494677 | 1.011 | 9.5 | 3.2 | _4a3d082a-c605-4333-93b8-e2e0074de244
787161742 | 19707281 | 0.998 | 4 | 2 | _3047e756-337b-4a89-a339-1ace2ffe8683
787321677 | 63648753 |  |  |  | _f8d052e3-9ebb-4f6c-ab88-0bbb7a9ed3a3
787670311 | 15976605 | 1.053 | 0.7 | 0.3 | _b7c2ad54-93ee-4e11-b2ce-f6a79acbc7a6
788164262 | 14538921 | 1.022 | 9 | 0.7 | _b60fc2b0-11be-41a4-90fa-c3fd59acb5cc
788590588 | 14645411 | 1.033 | 0 | 4.7 | _c1d983df-87c3-47eb-9551-efaf03d70cd3
789437308 | 12449051 | 1.038 | 8.5 | 1 | _1e8d9a6f-3ea5-479b-81fa-4f0c6fdba54c
789601126 | 74873478 | 1.002 | 1.6 | 0 | _f40cf2a5-5264-4217-9a43-6e4a2b5c5db0
789691269 | 27771160 | 1.005 | 14 | 3.3 | _3c10cbf5-ea06-423b-9a41-67d891cd943f
789914020 | 30370464 | 1.011 | 0 | 0 | _e7682658-6ea3-40e6-9909-eb178104b849
790131754 | 12305414 | 1.04 | 3.8 | 0 | _fde63a42-c058-4a13-b338-0e2f106791e2
790941325 | 67547675 | 1.018 | 7.2 | 1.9 | _b5752cc9-da57-40d8-8207-d0601b767950
79107926 | 18543116 | 1.002 | 8.8 | 1.3 | _63e7a280-f08a-481b-8a0e-a7f59ad47b4a
791104544 | 13919012 | 1.048 | 7.3 | 0 | _1c1caa96-6776-4529-a506-c2be4d61f34f
791653658 | 15544733 | 0.994 | 6.3 | 1.3 | _96e9b6ff-00ee-4ae1-9977-5409cc5e447f
79173229 | 91209751 | 1.045 | 4.1 | 0.6 | _af537421-9391-47ea-ade1-d37901c78ea5
791825533 | 92084963 | 0.937 | 13.9 | 2.9 | _df073c23-3b1e-4518-aa73-265e60004d8b
791935631 | 10945649 | 1.045 | 11.7 | 0.9 | _7e66804c-0334-429a-ac0b-4fe35fc6ef29
792036990 | 21070101 | 1.009 | 7.1 | 3.6 | _d77ed9cd-03ce-4cef-82cf-14cc288cdc34
792068205 | 96027899 |  |  |  | _83b8e525-9545-4d0d-9282-cdb32fcf7a95
792377188 | 19370117 | 1.033 | 0.8 | 0.3 | _753ca18a-6fc6-49b1-86f9-f5a83cc9f913
792673592 | 48864497 | 1.054 | 24.2 | 7.7 | _24232b27-50b6-4f95-adfe-980e2c919db7
793361635 | 11736788 | 1.038 | 6.3 | 1.5 | _c4f7bbc4-536d-4da0-9c3d-2d16bbfb792e
793540480 | 13827813 | 1.026 | 0.1 | 0 | _05757250-78a5-425c-9e1e-8692dc419e52
793677461 | 30262617 | 1.021 | 9.8 | 9 | _1d002800-d670-49e0-917b-b6c43b8ded6a
7937848 | 69443121 | 1.029 | 0.4 | 0 | _bf2d2cd2-c035-483e-a150-79d7256ac6ba
794759630 | 65090678 |  |  |  | _cc4accd1-4f36-4cf4-ac07-ecf99278f2a8
794844164 | 10769715 | 1.043 | 0 | 0.2 | _7de95536-c64f-4ce1-89df-58294752aad6
795565621 | 15435871 | 0.995 | 6.7 | 1.3 | _00d444e4-e817-442e-bf8c-c502fd610275
795685712 | 13740094 | 1.074 | 6.4 | 1.9 | _38e76bf9-72f2-40f3-8428-260d5a92c976
795826877 | 63911484 | 0.989 | 14.5 | 4.4 | _f0f1f677-7c13-4391-b9c7-17a9fc954dbd
795896673 | 21128409 | 1.004 | 6.9 | 2.8 | _3246d292-449e-413d-af6f-ad71ebd1f0f9
79595355 | 18565140 | 1.066 | 28.9 | 5.9 | _06dd0060-b683-4984-b3c1-a6a7925d5913
796091571 | 60361255 | 1.045 | 0 | 0 | _c4fce050-b7ee-4eb4-a7de-40f70308615d
796279868 | 15461872 | 1.001 | 17 | 2 | _e10d86c8-5695-4517-9abb-dd9b93dc656c
796314186 | 15237890 |  |  |  | _24e2ee7b-b7e5-427e-bac7-290187d9bd37
796452397 | 53634843 | 1.02 | 8.5 | 2.8 | _b7d710cd-10a6-41e3-aa94-e41d4715e154
796458457 | 13674072 | 1.025 | 3 | 0.2 | _5e69d6f6-8dde-4b65-8415-13b7b6ea31c1
796645792 | 88838967 | 1.013 | 0 | 0 | _711f5908-69ad-40c8-8a09-d0c7a2f15ee9
798142851 | 46471202 | 1.003 | 3.7 | 1.3 | _fb466684-3ee2-4381-bece-e3a1e24d4f19
798615711 | 42799792 |  |  |  | _ef0767f8-a518-4296-956e-f7934b78bca3
798742977 | 18374847 | 0.992 | 0 | 0 | _576da308-8a61-414d-9f98-45b0c4adc18a
799368134 | 67816520 | 1.019 | 13 | 3.6 | _d14c996a-37ca-49f6-9fb9-2615ffa5afea
799488441 | 69639124 | 1.003 | 9.9 | 0 | _158f3e4b-4dd8-42f1-9692-95280605a4bc
799857129 | 13818898 | 1.059 | 48.3 | 11.9 | _112c8ca9-c96f-424d-942a-b94f1ed55e93
800203164 | 13541098 | 1.016 | 18 | 5.1 | _314887ce-1bc5-4528-9013-a40f4ce76337
800538714 | 14657226 | 1.021 | 6.2 | 0 | _5541676f-d32e-4619-a341-a2317f2e29c3
800602054 | 15546614 | 0.996 | 4.5 | 0.9 | _e0aa9315-e62b-4296-84a3-df57cbe47f1f
800619033 | 38581051 | 1.045 | 17.6 | 7.4 | _cd736272-8499-4db1-a689-00984baad191
801395184 | 58529862 | 0.997 | 8 | 0 | _e628e867-5855-4f57-b7d6-c462f5860520
801553622 | 16272241 | 0.998 | 8 | 2.9 | _f4840374-50a0-4c57-90ae-5e2a907743be
801974089 | 63557577 | 1.026 | 12.5 | 2.1 | _38773d1f-f20e-4632-beb1-a941413f31c1
802105581 | 60472841 | 1.004 | 7.5 | 9.5 | _30fa4953-adc3-4816-8369-c6efce755dbf
802155185 | 14236375 | 1.045 | 0 | 0 | _fd1b4cb3-72cd-4931-b42b-c70aa8d6fe29
802620385 | 11641114 | 1.01 | 0 | 0.1 | _7637d405-6cad-40ef-ac30-2c93df703e99
802645768 | 32892379 | 1.064 | 0 | 2.4 | _91566523-f253-4083-bd73-bbc17a310483
803350947 | 19184819 | 0.989 | 6.4 | 3 | _cc51e7c7-bd15-466d-b259-3132147dccc9
803718836 | 19566489 |  |  |  | _395620df-7257-408e-aac6-a7108f2e2cc8
803949546 | 10379522 | 0.964 | 8 | 1.5 | _4dc0b571-ac6d-4aa5-828d-7421aa200cf6
804299822 | 19721479 | 1.003 | 1 | 0.4 | _fad41fb0-50ea-4f14-8173-27714d134050
804848110 | 20471691 | 1.008 | 5 | 1.4 | _2e441b20-71aa-4ea0-958a-3779887f395b
805815912 | 12639018 | 0.995 | 7.7 | 2.1 | _7aaa7f74-9dbf-4ed9-8470-182c115b4844
806577325 | 94185010 | 0.992 | 5.5 | 0.2 | _d2801fa6-5c26-4178-b9a5-43226a386d98
808027196 | 65541939 | 1.018 | 3.6 | 0 | _d42e79d8-aaac-4c81-b22e-9a7c0e9afa04
808311709 | 64651189 | 1.019 | 12.7 | 1.6 | _5439b87c-e17b-4f5f-8b40-4216147f774d
80841840 | 45845446 | 1.03 | 7 | 2 | _ad81a68b-165b-4484-8424-5f6b1fde3d41
808500448 | 13337424 | 0.97 | 5.7 | 3.1 | _9bc3fc5e-5c3d-4248-85ae-cb699e4dd22e
809262151 | 42910251 | 1.04 | 7.3 | 1.8 | _ac6fd55b-89ea-4aca-b1dc-398a5e138708
809509579 | 10163394 | 1.001 | 0 | 0 | _e884bc18-7215-4ad8-b62d-5612a556001b
809671307 | 10108879 | 0.997 | 11.7 | 0.1 | _d3a9562d-e628-44ce-b1e9-57bd773a11eb
809777820 | 19859698 |  |  |  | _a19dde22-3401-42db-aa55-d16c40b0fa78
809860313 | 46898436 | 1.049 | 0.2 | 0 | _ace53eff-aaeb-4d44-8bf5-845ff4a57017
810203703 | 21465322 | 1.008 | 6.9 | 0.9 | _fd1909b4-63d2-4b00-9683-9cd348c9acfa
811035361 | 19380722 |  |  |  | _e3e4bf5f-f3dc-4eed-bda2-e85f536ad903
812190851 | 12183020 | 1.041 | 2.2 | 0 | _b8050ffe-1c8d-4e20-8c80-3b1d1e15a720
812401264 | 25260774 |  |  |  | _840ef3ad-0b80-4547-8081-492661ed4f00
813057145 | 15911642 | 1.014 | 12.5 | 4.2 | _9655d6e0-fc64-4484-9163-945c22f1973d
813762728 | 760405 | 1.046 | 8.5 | 3.1 | _fc0de5bd-ab19-4133-a10f-911d45d26ac1
814002757 | 74420238 | 1 | 7.9 | 2.8 | _3085d702-8307-4aea-b2a7-9a403ece5c80
814305233 | 16212752 | 0.989 | 9.9 | 0 | _8bad0228-1b08-4031-be57-841214904232
814309188 | 13504066 | 0.999 | 9.2 | 4.5 | _5811a311-4663-4347-a98d-a8f7b287c709
814479402 | 75869254 | 0.993 | 4.2 | 0 | _7131bbf7-5019-452c-9e2e-f95e2486003f
814644444 | 19372897 | 0.988 | 7.5 | 1.9 | _3c036b60-2bfe-4004-99a1-26ed4a84eb75
814648486 | 12930041 |  |  |  | _7be19020-388a-49b6-97d6-b62e6e1b66b1
814660972 | 14795616 | 0.98 | 4.4 | 0.7 | _70fc2ba7-34cb-4fb1-99db-773cfa06e340
814952170 | 17543223 | 1.004 | 10.6 | 1.6 | _3241eeac-2d2b-485d-bfdf-228707d54a25
816298499 | 11849254 | 0.99 | 4.5 | 0 | _bf56d455-95a7-4587-8ed2-85af15e5a292
81655774 | 19573251 | 1.033 | 19.5 | 8 | _683b957f-a2a2-45c7-a94f-42eb02a743f9
816615213 | 43059280 |  |  |  | _2a11ec18-ecfe-425e-87be-95e6fd89d9c6
816712597 | 63679993 | 1.004 | 9.7 | 2.8 | _441f64c1-a526-4c25-8359-94df580de574
816753983 | 78582523 |  |  |  | _20af080d-e9b2-47c6-9c1d-324d18b8bde9
816755333 | 10786642 | 1.013 | 2 | 0 | _31db5ed2-921a-42ef-a9ab-02d4e135fb19
816823177 | 49846225 | 1.017 | 5.9 | 0.6 | _190280d1-917f-446c-8aed-2b7b3ca6f856
816847020 | 12901109 | 0.993 | 10.2 | 1.2 | _61a09953-1e55-4ce3-92ae-686a9e06de48
817016568 | 91228718 | 1.044 | 23.8 | 0 | _33fd9303-67d0-4a56-a2f9-0230eabc0292
817192026 | 32253111 | 1.049 | 7.6 | 0.7 | _f9d2e71b-8859-4d6b-8e39-2d447f7aea32
817395041 | 11804005 | 1.04 | 3.8 | 0.9 | _db761cc6-dadd-4e8c-85b5-ab2b29ec4cd6
817539825 | 72946164 | 1.062 | 0 | 0 | _4f1f3157-c31a-4512-a698-4295123cad6a
817572302 | 14730392 | 1.052 | 11.8 | 2.5 | _0a5598a9-e655-424a-a959-db1f7390663a
817642642 | 73715374 |  |  |  | _7fe0c155-24f0-4e55-82cd-e102f6f93da1
817671024 | 11332235 | 1.021 | 0 | 0 | _f87ad38b-dece-4ea8-8046-70307697683a
819184555 | 72175283 | 1.031 | 7.1 | 5.6 | _2f63cc0b-701d-4a47-ba2c-a3207c932b76
8192288 | 21318086 | 1.046 | 8.7 | 1.5 | _7dceb8e2-e48a-410a-b52e-b9fae013e62a
819899467 | 18777935 | 1.062 | 24.5 | 9 | _977858ca-30cd-4691-80b0-ebc944a7eeb8
819965989 | 15930840 | 0.954 | 3.8 | 0 | _eb6fe4c5-2142-45d0-ae3c-7a3256602828
820069786 | 16783474 | 0.998 | 13 | 3.3 | _ceb7ddb6-1d90-4169-bfde-4cc38766a2eb
820096072 | 21233213 | 1.055 | 23.1 | 3.8 | _f74294fb-b695-4fdc-9469-8ba2bae2ea4b
82108827 | 13624279 | 1.019 | 13.3 | 5.8 | _0f31c4dd-4d01-427f-9378-f40b6421d7da
821219799 | 59629446 | 1 | 9 | 0 | _c47e28d1-7381-4c3a-976a-126f9a971cf5
821611595 | 93223273 |  |  |  | _987e8307-95e4-4b7b-8fd6-cfd3d7282d96
821848256 | 11323706 |  |  |  | _2e9de58b-4986-42ae-80e9-83d0523e5aa8
82191445 | 14201685 | 1.041 | 0.4 | 0 | _7404674f-48bb-402d-8dcb-b671136fa619
822245086 | 74462882 | 1.001 | 5.2 | 0 | _94e676b6-61f3-4b47-9f90-66cff3f739f5
822497289 | 34030539 | 1.065 | 23.9 | 6 | _f7c016f3-7387-4f70-bec8-f4a3cc2c69e6
822601777 | 20676986 | 0.993 | 13.3 | 2.1 | _fba037b3-1a74-4f10-bf62-4aaa31a754d7
822787884 | 18841362 | 1 | 0 | 0 | _f3e08838-e939-456e-9796-80b6ec3f5392
823041218 | 45214302 | 1.032 | 11.5 | 1.6 | _fcc14eaa-641e-4706-93ef-3687daf621d9
823826157 | 10353559 | 1.034 | 0 | 0 | _fa7a34b4-12e0-488a-bb62-29fbd2c6a6be
823828300 | 16865041 | 1.031 | 6.6 | 2 | _1cdfff4f-d195-4df7-87c5-f078283a1f22
823992906 | 10494207 | 1.017 | 0 | 0 | _5f06d377-cb38-42ed-8759-b0a21a22c510
824167441 | 20733651 |  |  |  | _56ebd392-3f95-4d11-9d99-c99b375c692f
82422785 | 18510821 |  |  |  | _a9519654-fb0d-4032-9c44-ab78d2c774ed
824620130 | 52728613 | 1.041 | 18.4 | 6.2 | _8a5fb5e2-71c0-4073-9098-bbac38c8ef77
824620956 | 17791653 | 1.017 | 5.3 | 0.2 | _5ad2c9b6-32c2-42ed-9942-1a8c35fd8062
824663862 | 43284597 | 1.003 | 7.3 | 3.5 | _6d220403-cb99-42ae-864c-95605af8778d
824793920 | 87664681 | 0.995 | 0 | 0 | _3c428ece-96f8-41cb-9786-02d117d4695a
825685330 | 17754144 | 0.964 | 6.3 | 2.1 | _ba9e340c-cea2-4f28-a579-939003aeea4c
82586567 | 46324805 | 1.013 | 0 | 0 | _6f59a137-8baf-4b29-b199-925c8eba0308
826066884 | 55060104 | 1.04 | 0.1 | 0 | _8d32748e-d8a8-4e8e-bdc3-c8919890da2a
826306455 | 18190151 | 1.023 | 16.8 | 0.8 | _9a6f7365-3e32-45ac-ad26-87284dea8007
826382480 | 41213925 | 1.011 | 0 | 3.6 | _3d201f71-d281-4b06-8186-7f52def9a656
826488948 | 16708809 | 1.023 | 7.7 | 0 | _d4974e1a-5836-4695-876c-29a2cb419dd2
826651304 | 32444241 | 1.003 | 0.8 | 0.2 | _4e8158cc-10d4-4cac-86f8-149cfea60df3
826697453 | 37676390 | 0.972 | 0 | 0 | _5e2e761f-17a8-42ba-a19e-ef4e6593dfde
826712081 | 18450733 | 1.031 | 1 | 0.6 | _0854c9b7-76da-4647-98f1-f76578b22dc8
826751521 | 99722373 | 1.015 | 0.2 | 0.7 | _d96317a0-e237-4a91-81c8-29fd0ec9b73e
826754334 | 16569385 | 0.98 | 0 | 0 | _fc632c05-770c-43b8-8faa-f85a0aa1d685
826897604 | 18213038 | 0.997 | 3.6 | 0 | _4812dbcc-7569-48a7-b045-31639f013157
826912756 | 55503061 | 1.016 | 0 | 0 | _1ccd5759-e8f1-4e99-92a1-0f950e11a9e3
827139107 | 14035984 | 1.02 | 2 | 0.3 | _b5ed29ab-e9db-4203-8e20-1d7f2f3f33f8
827765161 | 14456962 | 1.002 | 0 | 0 | _f0f410b6-f44d-4cae-9a23-dbbb286ebc42
828143064 | 20769735 | 0.991 | 7.4 | 1.4 | _d7ba043e-10ab-4e21-81f5-732b6f2b2860
828557671 | 15805061 | 0.983 | 0.4 | 0.2 | _6f187053-3601-4c4d-9aa0-bf5416c5f25d
828834786 | 30149273 | 0.991 | 2.8 | 0 | _a5f01911-fb58-4311-808c-17f96d5e8a4d
829035960 | 15709408 | 1.064 | 0 | 0 | _e296789b-18ba-49f5-a3b0-ed9c31bcbb2e
829240276 | 19640574 |  |  |  | _5125b7ae-1561-42fd-b4f1-3e5c6f5b358a
829322736 | 81869553 | 0.953 | 11.8 | 1.7 | _e6fcb629-e40f-4412-9f39-c7c4e4905e47
829557684 | 19769160 |  |  |  | _bf88ac04-06a3-4e1f-a431-f6a090003fc6
829617508 | 92901513 | 1.01 | 0 | 0 | _e8a526fb-49ae-4696-a6d6-2555fddc3d54
829793 | 32247093 | 1 | 4.9 | 0.6 | _ce043a42-00b9-4ba7-b12f-ef43ac4dea08
829979553 | 88673345 | 1.003 | 12.6 | 5.2 | _08a96004-f415-44c6-99a3-31c639b0567e
830272183 | 21812634 | 1.027 | 1 | 0 | _9e580094-7445-4c29-a14a-034261b85420
830562298 | 45845446 | 1.03 | 7 | 2 | _6c6d64e4-d472-4efe-86a6-c8efe9d5c655
830599458 | 52043142 | 1.068 | 17.5 | 2.1 | _6b489eec-6617-4fbc-bbd5-58c78f3115ac
83070954 | 15660255 | 1.007 | 2.5 | 0 | _54bec324-18e4-43e4-9c46-51edebd520fe
830744123 | 62196064 | 0.992 | 5.3 | 1.6 | _72f8d07b-b9cd-484b-a5ac-92995a810e5d
831320943 | 15814297 | 0.956 | 0 | 0.2 | _4daf256d-79c7-4d4f-a8f7-ad037ef25166
83153732 | 20402240 |  |  |  | _35804596-d85c-43c4-b7dc-57fd9e4b9b9b
831601239 | 13841660 | 1.001 | 9.9 | 2.9 | _47418023-d1a4-47a3-bb24-67ed3ca346f0
831948657 | 27975725 | 1.049 | 6 | 1.8 | _925f1ea3-de66-4610-aa73-73897c83e7d3
832946013 | 63046554 |  |  |  | _c9eb27bb-2a43-42cb-8dca-d6abdc80b1da
833300426 | 13123578 | 1.005 | 0 | 0.4 | _7ff8da17-9f45-4efa-9c59-7c023fa1345d
83348018 | 16067397 | 1.047 | 0 | 0.3 | _b2f46ae5-8139-4aae-879d-8692a0e4a5f8
833546058 | 15895400 | 1.007 | 0 | 0.2 | _9ab36ef9-f108-4b00-9651-75b9587a94b1
833767242 | 12232175 | 1.005 | 14.9 | 0.7 | _f9a4dad7-a5a1-445c-a890-78b1b3463b1c
833911100 | 14326042 | 1.046 | 17.5 | 6.6 | _b3f12044-8fde-49fc-b320-7d8459af212b
833963815 | 46471202 | 1.003 | 3.7 | 1.3 | _5a56f932-aa20-495a-ab9f-4c43e883eb7a
834097147 | 89535263 | 1.031 | 0.6 | 0.7 | _ee1e96dc-55d2-46b4-8435-90fca6e2d7fe
83425248 | 20309991 | 0.977 | 11.3 | 4.5 | _9ebe3ada-7418-4a5b-9e4a-0e1ac88c8e0a
834253620 | 6700005 | 1.041 | 4.2 | 0.7 | _80b0aa78-56e9-426d-b17e-7c5981e5025d
83501343 | 72946164 | 1.062 | 3 | 0 | _e144e6f8-6b53-48fd-bb41-676a47440801
835080012 | 91819117 | 1.034 | 1 | 0 | _48e91d72-7aa6-4ee3-a808-de128d04410f
835349796 | 14270067 | 1.054 | 11.4 | 3.8 | _bcb486c3-aa03-4530-9018-799d23b00248
835416536 | 12903216 | 1.024 | 1.9 | 0.7 | _0150950c-b0dc-4d20-ad89-031d7d218e13
835525622 | 11819439 | 1.047 | 0 | 0 | _8c748538-0e40-44df-9173-9c99c621bc23
835641926 | 58260106 | 0.992 | 6 | 3.1 | _4dbff4ab-f5d2-4711-ad38-ca30857d2210
835992122 | 19663618 | 0.988 | 0 | 0 | _6d4bc48d-c7cd-44a4-9483-dc3115021791
836424143 | 15389462 | 0.971 | 6.7 | 3.2 | _a638d9c0-6f5b-4948-9278-5ebb0052b5e5
836574252 | 69593661 | 0.964 | 10 | 2 | _1efb84d2-3cf2-45bf-ae58-bec5628511a0
836718181 | 16157847 | 1.024 | 7.9 | 5.1 | _34640a13-9b63-47cd-89da-1cf373b7bff3
836816222 | 12422590 | 1.026 | 5.3 | 1.7 | _947921d7-79e1-4166-b980-f3d7c14b7358
836816745 | 16542252 | 1.003 | 9.7 | 5.6 | _e4995fda-c25a-4f44-93d8-076c8e52190f
83714127 | 12359807 |  |  |  | _5ac58c33-4a13-4e40-bd35-b3b206fca2bf
837474133 | 32444241 | 1.003 | 0.8 | 0.2 | _0f3ec9da-869f-462d-bea7-9f80ee58eebd
83790038 | 16486344 | 0.997 | 11.5 | 0 | _e51d70ec-5ec1-4f1b-a201-3c0c31533ce8
838005360 | 18195324 | 1.021 | 18.6 | 6.3 | _5d5355c3-9b7b-4827-816e-6cb752de48cd
838366430 | 36857162 |  |  |  | _e9fbceec-72ff-4c15-945f-5dc30eda5713
838418423 | 13325898 | 1.039 | 12.5 | 3.2 | _6d604fdc-c302-4a34-80fa-638d70a7cc1c
838473938 | 17996167 | 1.016 | 13.6 | 3.8 | _a8421b6a-08b2-4910-ac90-a45e5707f995
838788035 | 18956018 |  |  |  | _b729d861-de32-4040-ad44-835551cc34fb
83916472 | 35885213 | 0.997 | 12.8 | 0 | _3b872b05-840c-4dd4-b604-6908a7cb99a1
839838829 | 23571252 |  |  |  | _e3529b57-5262-4ab6-875f-89867358fcdb
840237874 | 10769715 | 1.043 | 0 | 0.6 | _1c3c0669-615f-482a-aa2f-ab68efe582ae
840587080 | 54695847 | 1.02 | 1.5 | 1.9 | _37372152-90a7-4839-913f-388bf86a08ba
840643325 | 19278981 |  |  |  | _adf8a9d3-5d05-4de3-9348-218c9d7c2058
840649956 | 10773302 | 1.052 | 16.9 | 5.1 | _dbd7a6b1-f09c-4a53-b518-072720e9b5a0
840687961 | 15337165 | 1.05 | 0 | 0.5 | _4c986487-522e-4275-b787-a10e8bdd03a0
841052884 | 63146732 | 1.028 | 0 | 0 | _d48cd6e7-1fcf-45f6-a119-5611c6332539
841806579 | 88838967 | 1.011 | 7.3 | 0 | _4308c582-deff-4fd8-a573-dea1e78dbed1
841860794 | 58819754 | 0.989 | 11.9 | 1.5 | _29370c97-7cd9-4d55-9072-1fa5a03f6016
841995035 | 18144745 | 1.017 | 16.3 | 3.9 | _8e3c9054-0cb3-4c42-afe8-ad402ad38d16
842337735 | 73051390 | 1.019 | 1.1 | 0 | _06b627b2-75ff-4f8b-b9e0-8354aa71176d
843005720 | 13620967 | 0.993 | 7 | 0.3 | _1648c2b1-e5bf-4826-b6d2-cfea91b28a90
843295167 | 12930041 | 1.051 | 14.5 | 8.2 | _f8a1ab4e-b6cd-4ea5-963c-6b091f7d0799
843311497 | 98115057 | 1.024 | 0 | 0 | _9b6bb938-6b8b-41ac-bf86-d7af52282cb9
844038079 | 15263043 | 1.007 | 10.7 | 1.3 | _e5b022ac-d0a2-4f9a-a9c9-a30d33bac167
844219468 | 57372211 | 1.057 | 0 | 0 | _68afec0c-9bee-4836-bf81-5934bcb4dcbe
844352486 | 17252998 | 0.998 | 11.3 | 4.9 | _e86c3570-d2c0-4289-942a-5155c0d03ad7
844361233 | 18252012 | 0.996 | 4 | 1.3 | _2dd155c6-f02a-4c27-a4e8-84b873517573
84436286 | 90986931 | 1.065 | 15.7 | 5.8 | _80c8b0f3-6b7a-44f1-a11c-b26c56123d96
844439689 | 23535402 | 1.078 | 0 | 0 | _f45a82cc-777d-4d12-9cdf-176e9565f56b
844602784 | 85631810 | 1.031 | 3.4 | 5.2 | _85ca0440-a664-4c7a-a1cc-f44279571e00
844618338 | 19314443 | 1.028 | 10.3 | 0 | _4dac26f3-8d67-44d4-89a4-cda396dbc876
844754710 | 13802079 | 1.062 | 20 | 0 | _2ac246ba-5fc5-46f2-993b-3af70854e449
844965634 | 17089352 |  |  |  | _941ea278-549f-4163-bbec-e55cb9c9c837
845000441 | 20736175 | 0.996 | 11.6 | 3.3 | _62626d34-6498-4792-a4ab-03f0ab7af3d2
845440518 | 50926662 | 1.029 | 0.7 | 1 | _dadbc388-48e6-4700-98ba-7bf19cf6241a
845510615 | 14727450 | 0.976 | 7.9 | 1.6 | _aab5de1b-cbd3-4244-825e-9ad0af66ff66
845563943 | 89535263 | 1.031 | 0.6 | 0.7 | _1989c75c-ec5d-4492-b9a5-2f0d7ea28549
845898896 | 42334557 | 0.974 | 16.8 | 5.8 | _2fbf523e-85ae-4716-a296-6f80c85ade94
846380194 | 78536623 | 0.955 | 8.4 | 2.2 | _93d3c78c-bad6-4973-a18e-6f18ba9365b3
846526033 | 18895830 | 0.979 | 0 | 0 | _482cddb7-d8be-478d-96f9-8bd87de78105
846552259 | 11629844 | 1.018 | 5.2 | 0.3 | _bc3f6150-8487-4218-87b2-f589b251f25e
8468987 | 31946078 | 1.004 | 2.5 | 0 | _dd929b08-937a-4a4b-93ba-8630340c546f
847170533 | 10090887 | 1.011 | 3.5 | 0 | _0a1a6a03-698d-489c-8caf-ad7a6847fc80
847484646 | 19618782 | 0.96 | 12.5 | 5.3 | _6c43e64e-b2cb-4ae1-a362-fbe9ba802bf3
847810046 | 20784256 | 0.994 | 4 | 1 | _dfed6c33-d5f3-4276-94e4-a7cc8769663a
847876041 | 18231183 | 1.015 | 2.2 | 1.2 | _8dd20749-f2b0-47c1-9cd1-eec562a16cfb
848119234 | 13781130 | 1.052 | 27.3 | 9.2 | _15347b07-4a8f-4ea1-8e61-53b6a7d9d6d0
84842358 | 17335738 | 0.999 | 15.1 | 5 | _2e947730-afc8-473d-a858-68caa5cd80e9
848649275 | 21175062 | 1.075 | 1 | 0 | _8f21f8a2-46b2-470d-b770-576326b7ec2a
85035384 | 73298856 | 1.006 | 4.5 | 0.3 | _3ed84e1f-65de-4205-bc96-902084133f89
850438337 | 74387994 | 0.982 | 6.9 | 3.7 | _7463d610-6c5e-4116-9290-da711b4a583c
850449789 | 19047040 | 1.029 | 1.8 | 0 | _51d044aa-8b15-48c4-ab6c-b46a1468562c
850947108 | 12720614 | 1.009 | 0.5 | 0 | _7140aa00-c9c8-41fa-ae6d-05395b6da7fd
851212406 | 90388749 | 1.066 | 30.7 | 9.9 | _92af70bd-d109-46f3-b779-a97962609ff6
851497200 | 18278312 | 1.019 | 7.6 | 0.4 | _5a7b4fe8-64d5-4afc-8abe-92165e8f7d75
851971841 | 18499123 | 0.993 | 6.8 | 2.1 | _c6e01c34-8192-4706-9d80-6bad2e507f07
85198784 | 70891827 | 1.022 | 6.2 | 0.5 | _5b00f3fe-f16d-4e38-9f7a-7690ec7be592
852369462 | 11135071 | 1.031 | 5.1 | 0 | _848d6de5-23d5-4a20-b0f7-897c6c933b6a
852614698 | 89286983 | 1.006 | 0.2 | 0 | _eaa89570-e782-4a3c-a67d-b68ada79b831
85279237 | 33656924 | 1.052 | 14.9 | 5.7 | _7fb9fbfa-fdf9-4fa8-858c-ed6b30df1e54
852888466 | 80796068 | 1.039 | 25.2 | 8.3 | _1b929de2-cdfb-4022-a1df-da928af5a4d3
85335668 | 12587522 |  |  |  | _07964da9-a353-4c92-b133-0fe59aecc428
85420620 | 70759825 | 0.964 | 13.5 | 6.1 | _682ad642-3edd-47b7-9a60-bad0db4a83e6
854215593 | 95180175 | 1.008 | 9.6 | 1.1 | _79af0963-aba2-4659-a5d2-e18cbe54d0bf
854929160 | 98656368 | 1.025 | 8.7 | 2.5 | _203783e8-d17e-4f9a-8240-1c67067c22e1
855064179 | 21083216 | 1.028 | 21.9 | 11.6 | _eecc13b1-ce5b-4161-aa10-c78e3bdd5f46
855264185 | 16978467 | 1.038 | 5 | 3 | _9a35081a-d328-44ea-8ce5-f858a4a68fe2
855710328 | 78424212 |  |  |  | _dbe5bb2c-a9dd-4504-ae44-d6c57ece3d18
855886626 | 21067862 | 1.053 | 51.5 | 16.7 | _9b9bb29a-f986-4d12-a6b3-0fbf61b438dc
856318571 | 15596051 |  |  |  | _bcf2ad9c-dcce-4d58-b2f5-411eb6144a44
856673286 | 87616057 | 0.977 | 10.5 | 3.6 | _ac3e45c2-f975-4e35-b5bb-0ebf741e1864
857307909 | 81246388 | 1.035 | 8.3 | 0.6 | _31069134-d2ba-465f-84e9-5a68e16f2eb5
85788686 | 21157606 | 1.017 | 7.7 | 1.2 | _d41819e9-358b-48c2-9c0c-3da0c2702b26
858294865 | 38729911 | 0.978 | 8.9 | 5.1 | _e4fb15c6-20db-4718-bd36-7317805adc7e
85875614 | 84196241 | 0.995 | 18.2 | 6.9 | _d77bc5e4-f448-4e2f-bafc-c2ab59a7c6cd
860201194 | 62879658 | 0.983 | 6 | 1.7 | _e43d0462-b10e-4e8a-b28f-11e6702a9ca6
860276426 | 11210401 | 1.034 | 8.5 | 2.2 | _370dd155-2360-4c7d-88dc-0dd88f2a93e0
860322949 | 17057382 | 1.051 | 13.4 | 5.4 | _08a70d8e-8172-432d-9c82-c89c1a5229de
860519685 | 19751353 | 1.011 | 7.3 | 1.1 | _6952fea5-e99d-42e3-81c7-9a7f7db11c5c
86055241 | 16573720 | 1.015 | 6.7 | 0 | _f962e708-e813-4f20-b142-6563517d62fb
860699024 | 15308432 | 0.987 | 5.8 | 2.4 | _714b8d43-a261-4a03-b434-102f1c0d43a5
860868924 | 97535892 | 1.017 | 14.6 | 0 | _75d0104d-8c1f-4299-b973-9cf836dac9e0
861366613 | 21027274 | 0.984 | 4.8 | 2 | _500c7a46-8f38-4a09-96a3-3306b7f95c57
861471248 | 10446281 | 0.972 | 3.4 | 0 | _a47011ef-ca0a-4223-8f99-6c65da21651c
861663214 | 19618782 | 0.96 | 12.5 | 5.3 | _cc6c0094-bb92-46b9-be4e-ebe91ec4a898
861729512 | 40266741 | 0.992 | 9.1 | 0.5 | _a9deaaf1-c660-4949-8d76-673a195d38f0
861795229 | 16196265 | 1.009 | 0 | 0 | _728d067f-f764-4945-b8db-03cb350e6f18
862021776 | 12449051 | 1.038 | 8.5 | 1 | _158b35ba-8273-4e43-9f68-56de4ab4e5a5
862218731 | 61429917 | 1.006 | 15.9 | 5.9 | _607b10e6-10a9-4557-9644-21f06ed01cf1
862307252 | 14797894 | 0.969 | 4 | 0 | _bfead2a6-836b-4bfc-871e-8fe15534feb4
862931706 | 23911655 | 1.004 | 4.4 | 1.5 | _243088d1-9417-4ba9-bf30-12ddbad65160
86301188 | 15416130 |  |  |  | _1defcf08-a886-4ace-ad80-1b95c5dac809
863213303 | 19010982 | 1.067 | 28.1 | 2.3 | _a98d3e2d-a946-467f-b7df-87e960c7d35c
863343518 | 36443844 | 0.991 | 8.4 | 2 | _cadf848d-493d-4cdb-b156-9ed36f455e20
863426668 | 14834406 | 0.988 | 0 | 0.2 | _94b791c2-7c0a-4853-8097-ff5160c26140
863575505 | 71865957 | 1.02 | 9.7 | 0 | _d072fec2-68cd-478e-bee1-c9d5afbe44e9
863782022 | 84982760 | 1.02 | 0 | 0 | _52cc20d4-5207-4dec-9c13-1d6e655324f2
863999856 | 13916807 | 1.041 | 22.3 | 4.9 | _71123b0c-47f0-4216-80c3-b0d1748b264d
864323803 | 20163277 | 1.026 | 15.4 | 4.7 | _f343894a-9ca6-46b9-a583-7b9c52896c44
864413418 | 18355714 | 1.022 | 0.1 | 1.8 | _b40a4f56-e0f9-4112-9a0a-6d30e1bdc064
864532654 | 46765604 | 1.008 | 3.4 | 0 | _c941ed63-302b-4020-9898-72355d2390c9
864592893 | 22044577 | 1.036 | 23.8 | 8.6 | _473c9638-74b3-4f57-8bb7-80ec7ed9e99c
864810143 | 23380976 | 1.014 | 7.3 | 0 | _117667c9-4b47-4ef3-8c0c-b3195102643d
865019957 | 10042412 | 1.017 | 5.5 | 0 | _cd5d2a0f-eedc-4d5d-be58-bb20ddb45cbd
865414649 | 16567699 | 0.994 | 2.2 | 0 | _54de37c1-973e-4e76-8dda-e4645a21186a
865818860 | 17695634 | 0.941 | 5.3 | 0.8 | _6512a7c6-5225-4c19-9542-841628789a0b
865924855 | 12178348 | 1.035 | 0.1 | 0 | _fe4f874c-5183-4db7-9b3d-4d604b359361
866341910 | 20666969 | 0.964 | 11 | 4.3 | _0107e1f8-5b44-45a7-8b56-2771e326743f
866405848 | 17908594 | 0.998 | 0.2 | 0 | _3f98f933-04f7-420b-8664-194d6f9dce14
866568322 | 11249090 | 1.029 | 0 | 0 | _2b24fe96-6e8a-48a3-9477-a22ec20a8e3a
867025960 | 11594284 | 1.014 | 5.6 | 0 | _f7105c5b-7497-4807-acdc-211645a973b3
867303831 | 13319080 | 1.026 | 9 | 1.8 | _664bf942-eb62-4521-986c-00b9d5f4704e
867716757 | 49308408 | 1.033 | 10.5 | 0 | _a706f5ba-9a09-4a8b-8c74-c46bea2a4ec5
868018971 | 10594676 | 1.024 | 10.9 | 1.7 | _8e2134eb-8c84-4a9d-8208-6f6294be10a6
868150062 | 19471250 | 1.005 | 8.8 | 2.8 | _3e678b4e-ff91-4f37-a4d6-3e57e2d818ab
868212471 | 96391031 | 1.024 | 0 | 0.1 | _9995155a-c86a-439a-97e5-dd33726249cf
868275924 | 18290960 |  |  |  | _b6fa3893-bddc-4460-a8a9-eca3f53f49c6
868484242 | 16606790 | 1.011 | 8.9 | 4.1 | _8194f7d8-c26e-4b09-938b-d58fc9080250
868570125 | 20470901 | 0.996 | 7.2 | 0 | _22183e81-fd89-4016-8e5b-2a74edca6d15
868594318 | 71960609 | 1.034 | 6.6 | 0.3 | _a4a45eae-7e5e-4339-9c5e-542e6a831a22
868965867 | 19580395 | 0.994 | 9.6 | 3.3 | _516ddea1-1c80-40ea-9e9c-423bbc1f5628
869121514 | 62401633 | 1.039 | 7 | 1.3 | _6529d1e0-8b45-407b-a895-c081dad0ad7d
869568663 | 50491313 | 1.033 | 9.6 | 2.4 | _a9ff87af-80d0-45de-9288-268952c27c44
869873887 | 12597588 | 1.035 | 11.8 | 3.2 | _7f8a2306-8210-4837-be3e-f747fd0308d0
869896789 | 15705894 | 0.972 | 8.9 | 4.3 | _cf56d9f2-feb0-4d6f-80ec-52bb128bfc82
869941512 | 64524452 | 1.018 | 5.1 | 1.2 | _0657122b-cdc2-4132-b76f-263b447b2933
870169996 | 90006916 | 1.033 | 14.8 | 7.3 | _4a191788-859d-4879-8dce-05471d1b4dfe
871075210 | 60705036 | 1.004 | 2.3 | 0 | _5b415fee-aea0-46a5-ac91-00686719062b
871173040 | 46147439 | 0.993 | 7.5 | 2.1 | _1a8ea83e-a3a0-490b-88ee-74e97719153d
871221886 | 66225557 |  |  |  | _f7891f44-6a23-4144-94a6-3b8d8b63d676
871411871 | 12761555 |  |  |  | _1507e2fc-f049-4a4d-a831-23549b17fea3
87193416 | 32601574 | 0.989 | 8.9 | 2.4 | _27948e66-9e21-41b0-b8f9-07caa535c558
872230505 | 55616787 | 1.036 | 2.1 | 0.7 | _7aede442-7087-4a34-a798-feab44f3e0c4
872912499 | 20164100 | 1.036 | 26.1 | 8.7 | _b843afc9-8fe8-4d89-862a-45b6dcd35bbb
873157656 | 14845228 | 1.038 | 24.7 | 10.2 | _4b05ffc5-370d-4afa-8a35-7fdc46d5671a
8731680 | 27815426 | 1.054 | 16.4 | 2.2 | _dff24bdb-134f-41da-bd86-a0bd8ad5f947
873181507 | 17208842 | 0.98 | 7 | 1 | _02a40793-f7f8-42d0-b2ac-987755321cbd
873229869 | 84552590 | 0.985 | 9.9 | 2.3 | _68e350af-c076-4109-b610-1b103851f959
873491494 | 21448531 | 0.988 | 7.9 | 2.6 | _f7f73b78-a9dd-403f-a973-e78603917773
873661477 | 20119362 | 1.024 | 11.5 | 5.7 | _4262264a-a0b7-4c6e-85f8-a23d1a9b3029
873743927 | 64524452 | 1.018 | 8.2 | 1.8 | _544855f0-2a4d-4f67-96ff-72b9e8bf0f86
874001887 | 17075068 | 1 | 11.3 | 5.5 | _b936ff5a-283e-4001-8fb4-0c40aeecf806
874157218 | 50804265 | 1.017 | 0.3 | 1.1 | _fe637367-f248-4194-9977-90b53893e613
874470459 | 69753343 | 0.998 | 10 | 7.5 | _b4518c11-b9b7-4358-a45b-6df0a42e34e0
874523076 | 15041017 | 1.02 | 10 | 0 | _7f551ab8-3180-4207-ba8a-816290f2bc03
874667854 | 15362138 | 1.024 | 12 | 0.1 | _3487bdfa-a8ce-4258-9754-44dff7f3fb60
87478185 | 16865041 | 1.031 | 6.6 | 2 | _d34bca28-7685-452e-a823-ed1cd2f0afa3
874967370 | 40266741 | 0.992 | 9.1 | 0.5 | _b6bd6e42-4e2e-44e2-8bc6-21a948c07985
87502132 | 12408200 | 1.046 | 7.2 | 1.7 | _30bfb00a-1cef-4335-9966-87ea270f8bf2
875370536 | 44268095 | 1.016 | 4.3 | 0.4 | _2146254c-3cbd-4ae9-9b6b-8ad6e0edf70b
87550860 | 10420865 | 1.008 | 5.5 | 0.9 | _399aefc4-855e-4a5e-afff-57aa1b3c6cea
875605560 | 20043641 | 1.013 | 0 | 0 | _b8d036a0-8301-4a53-8489-9f11d33965db
875796486 | 21030845 | 0.991 | 13.8 | 2 | _b58025a1-21d6-468b-a78a-5cafe0d2af28
876123894 | 66448149 | 1.032 | 10.1 | 1.8 | _8f5b6251-5c39-40e1-afc9-99afadc94767
87698161 | 70887452 | 1.034 | 0 | 0 | _d0a5bcc7-58a6-40ac-b5a5-646a158589ad
877412037 | 12873001 | 1.006 | 9.8 | 3.9 | _78870f08-d7c9-4828-bcaf-9f32005b4054
87763741 | 55147103 | 1.046 | 1.8 | 1.6 | _63fc8b46-2bbc-41d8-835d-b84c7b40403a
877882122 | 14523451 | 1.02 | 15 | 3.3 | _e73f831f-cb71-4253-8049-1b6dc809f062
87867560 | 19910794 | 0.996 | 0 | 0 | _3b9f0366-170d-4f66-b6be-566e91cafa11
878939821 | 12181330 | 1.03 | 3.6 | 0.2 | _a420fb3a-cf44-4b0d-a020-331eb334261b
879078598 | 15210978 |  |  |  | _821b657c-660a-47e8-8c11-76522c28f454
879081204 | 93595188 |  |  |  | _faa74199-c14d-4cb5-9083-0a9bee859d23
879358536 | 28012055 | 0.997 | 7.5 | 1.9 | _592b35be-adf1-42f4-ab99-54f6f21f65fb
879402628 | 72828822 | 1.052 | 8 | 0.6 | _fea26529-deac-4889-ade5-ebb3eb7483b8
879650582 | 87159833 | 1.026 | 4.4 | 0 | _2c6ff985-6546-4572-afc2-b58bbfa0efd8
879822321 | 32572977 | 1.046 | 0 | 21.4 | _fb98d106-bb89-48d8-a699-6871ecbc1442
880034849 | 20190954 | 0.978 | 2.3 | 0 | _a76eb5a5-27f7-444d-8bb9-9f369afb94ad
880426516 | 56695898 | 1.035 | 8.9 | 2.2 | _9dc1c4b8-ba49-4ef0-be81-7f91277e5f9b
88151322 | 25707805 | 1.002 | 6.3 | 0.7 | _37120765-f35c-4ded-839d-a53b476700b5
882605079 | 21448531 | 0.988 | 7.9 | 2.6 | _15937b60-3d42-41d1-8dfe-870b918dabed
882773653 | 37715212 | 1.011 | 12.9 | 3.7 | _52bfdd45-46aa-45d5-913f-10bfb114078a
882783048 | 19767399 | 1.028 | 11.5 | 0 | _97916411-0cad-4fb9-a3f4-6a104b2f2488
882889162 | 58312051 | 1.012 | 3.1 | 1.1 | _03f1fca0-db2c-4988-981b-f4120735ac59
88323616 | 21380580 | 0.952 | 6.3 | 1.8 | _22196d51-a4c5-451d-85d3-a9fd85c87ddc
883261531 | 10050912 | 1.003 | 13.3 | 5 | _345c0771-ed0f-4bdc-b2e8-4636f6c5d8a9
883387046 | 70188752 | 1.013 | 8.8 | 0 | _62274e2e-21c6-4fa5-bc07-50f96b1f7bcd
88357840 | 10461083 | 1.049 | 1.1 | 0 | _a453bc12-fe54-4bc8-85bf-a90baa1aa293
883613634 | 15696243 | 1.017 | 10.7 | 2.7 | _4a95ebdc-5c1b-4a12-859c-4485da60fa85
883767418 | 12305414 | 1.04 | 3.8 | 0 | _fe07a13d-5b3f-47a8-978e-d350881eca9e
884364569 | 44164008 | 0.997 | 0.6 | 0 | _6b73698c-71ea-4081-8ad1-891fc235b936
884591020 | 77230609 |  |  |  | _71dc6876-fb1f-4d88-9569-72504b8a1005
88495294 | 18860084 | 1.03 | 3.8 | 2.2 | _f786ca71-e8b7-4ed9-8d2e-55d6419deab4
884957058 | 18041498 | 1.013 | 11.7 | 1.4 | _f1a5abcc-0221-4737-9ec6-2ca1ee75a4fc
885303674 | 11340821 | 1.013 | 3.2 | 1.1 | _0be1ba06-42ee-4bb2-bf0f-7c739f6abab3
885875946 | 11580447 | 1.029 | 10.4 | 2.3 | _58f0ec8e-5cf9-4113-b8ce-adaee5afbb4e
885899676 | 21178879 | 0.945 | 16.5 | 2.4 | _62430074-5742-42a2-b9a9-d55f8d5aa2b6
886315944 | 93824003 | 0.973 | 4.7 | 2.9 | _6993ad0e-8cd3-4e11-822d-ce7cba34cc28
886805145 | 93843385 | 0.986 | 5.3 | 3.4 | _ec27a8a8-b7cc-416d-ad29-7c8d893614a0
886971309 | 18487622 | 1.016 | 2.7 | 0 | _5ab0852a-d0c2-459b-9a62-c04a88186f88
887034211 | 11467940 | 0.98 | 6 | 2 | _cc9778f4-2af5-4e49-ad10-08636dd55ac7
887091931 | 67825527 | 1.037 | 5.4 | 2.4 | _bdd6e6f3-0404-461a-8f56-05c131825147
887182743 | 10307607 | 1.027 | 10.3 | 4.1 | _2ae3769c-f772-463b-84b8-765d8af18910
887830312 | 42232660 | 0.956 | 7 | 0.6 | _23c72423-3184-4708-8e06-f8037cc585ab
887924078 | 59596511 | 1.035 | 5 | 1 | _fcd5e3fa-9030-4e15-b7e2-13d17fba7096
888307214 | 25054227 |  |  |  | _377ae88a-131c-4887-ac79-356cfee4373b
888415038 | 18130437 | 1.001 | 0.4 | 0.3 | _557bec61-8097-465b-8572-0b2df1da267b
888581140 | 11325151 | 1.065 | 31.5 | 7 | _089582ea-0425-4138-9512-fc17493b5b34
888723318 | 34993566 | 0.992 | 0.6 | 0.2 | _28e84ffe-ef30-489c-af03-684fb4bbf0b9
88972959 | 10163394 | 1.001 | 0 | 0 | _ad97d5ec-399c-45a8-ab92-b76c9d22d0e4
889835140 | 10810691 | 1.042 | 0 | 0 | _f554b9e7-f3ce-48b9-977c-486e43649173
889989890 | 25354789 | 1.012 | 8 | 1.1 | _2192e586-d144-4ded-ab1c-40a72d973ad8
890348784 | 12704424 |  |  |  | _55bc495c-f798-463a-ae54-48d8ac19482e
890392877 | 12256547 | 0.996 | 0 | 0.3 | _7c3220a7-72f5-4abf-9b24-d641be3e56c6
890916993 | 22808838 | 0.954 | 2.7 | 1.2 | _58cbca69-e7f2-40f7-b4ca-80a751edc428
891289946 | 21314485 | 1.017 | 0.5 | 0 | _41b21f87-532a-403e-8bb2-1280b701ca4a
891399973 | 10060816 | 1.044 | 2.2 | 0 | _08a08b67-c5a4-4edb-83f6-9f63dea7081f
891662262 | 20806860 | 1.064 | 15.2 | 3.8 | _b164fa82-4a2d-4ce1-b425-4d08aa3927d8
89227953 | 18623024 | 1.02 | 62.1 | 0 | _cfde6db7-6159-444e-aea9-7b97e9838edc
892369106 | 93134864 | 0.956 | 4.5 | 1.5 | _2a3c4a22-18e8-4f50-a80a-d91cb212020f
892521749 | 64934438 | 0.934 | 14.9 | 8.7 | _f0c4413d-b8ce-4484-a3fa-b52a2782f083
892734779 | 19803534 |  |  |  | _5a65618d-e4e8-4923-aa30-33a59be63c2e
893221474 | 55458784 | 1.078 | 19.5 | 0 | _3f06833b-70eb-456a-9866-26f50b7a0a92
893805421 | 37754789 | 1.032 | 12.4 | 0.2 | _df72e897-addc-4512-b4b5-7508ba800774
893847979 | 18288676 | 1.021 | 14.2 | 2.3 | _ed8b923a-293f-424d-942d-244968c8c603
894460986 | 22044577 | 1.036 | 30.8 | 9.6 | _5123ca96-54cd-4af8-9e4e-82b64f6920b2
894531849 | 14405569 | 0.996 | 0.1 | 1.2 | _bfb03c17-7e64-4909-b212-b16f4b95bd90
894535402 | 11512880 | 0.995 | 7.3 | 1.1 | _53091ee0-1007-496e-b1bf-5db6ad4fb779
894864213 | 66232349 | 1.026 | 7.9 | 3.8 | _eccf334a-0766-4931-933b-71e703e551cd
895270736 | 45363078 | 1.006 | 14.5 | 1.6 | _fafb7f5f-448c-4d2e-9581-e45f4d69062b
895752506 | 20965168 | 1.02 | 3.9 | 0.9 | _1dd7bdf8-8674-49a4-865d-77eb1ae945e3
896479420 | 20090827 | 0.997 | 1 | 1 | _0cf2dc46-1114-4987-8914-0e6a66378cbb
897222871 | 15126598 | 0.98 | 7.2 | 2.4 | _514134b4-e970-40a7-b7b3-15ae285948bb
897717133 | 97293828 | 1.016 | 7.2 | 0 | _087c21e4-4d0d-403a-bb33-f455b9f44be0
898140460 | 78661986 | 1.014 | 12 | 0.9 | _28e6de02-2a08-40bf-b446-08144f16bdc2
898159880 | 49076017 | 1.033 | 0 | 0.1 | _3810e1f6-204e-49ae-8b51-f0d7c488f685
898293725 | 13704462 | 0.976 | 6.6 | 1.8 | _eba764bb-faef-4272-9086-ee6ffc2c6601
898331120 | 83710888 | 1 | 9.8 | 3.8 | _ccc41761-2bf0-42e6-bb9d-d8b4515d6e4a
898335183 | 11936257 | 0.993 | 6.8 | 1.3 | _2533a1c3-f920-4ed6-adc3-988c5e05a0cd
898356274 | 10457283 | 1.025 | 4 | 0 | _ac70b416-5f10-4883-9421-da26842aedbe
898444502 | 13752969 | 0.972 | 3.7 | 0.1 | _98820c1c-72ce-4ac4-a593-9d6b041500b6
898649099 | 17168744 |  |  |  | _0c5294ff-1d2b-4380-a192-80e6e6398aa3
899986964 | 52276994 | 0.998 | 8.3 | 1.3 | _de9987ab-4479-4677-a0ad-919349ddfa20
900632048 | 19340254 | 0.968 | 9 | 3.4 | _d42a82dd-584e-4c3c-977e-3da8239b006f
900957709 | 18994876 | 1.024 | 3 | 1.1 | _a2a84907-f31d-4556-98a7-81668effd422
901171017 | 16967699 | 1.027 | 1.2 | 0.1 | _f58ef087-7f5d-4c6d-9364-3c6d30f667ac
901423339 | 37136491 | 1.037 | 11 | 1.4 | _418a4c4c-caa7-4cc0-8da3-074568829009
901473747 | 62775936 | 1.008 | 3.9 | 0.4 | _75383013-99e7-435f-9722-8e23ca0f687a
901811932 | 17602942 | 0.999 | 2.3 | 0.6 | _d7ff843e-de70-4687-83e8-ea41945697a7
901990166 | 60019541 | 1.011 | 5.2 | 2.8 | _c3b70274-32f9-41f5-9908-0af79ea17be4
903083394 | 70042528 |  |  |  | _23863791-b460-4b79-a402-c00cea37a79b
903126633 | 10988568 | 1.016 | 11.5 | 3.1 | _fe98fb5c-4f1b-4cd8-be2e-f6ff242dcc2d
903159333 | 16070036 | 1.012 | 1.5 | 0 | _742c455b-ef06-4b18-9d29-036501658a28
903180043 | 66033421 | 1.02 | 4.4 | 4.5 | _c0c4f198-cba3-4acb-ac66-178f1cafe25b
903519125 | 20892677 | 1.017 | 11.8 | 3.3 | _efff9028-851b-46e7-b35e-69ea0de3f47e
904530529 | 20791511 | 1.039 | 6.2 | 4.8 | _879f7b61-f2ec-499e-a974-eec0fae6f105
904949031 | 83158210 | 1.013 | 6.4 | 0 | _e38ff361-13d2-4fa7-bc98-57106a8d3f52
905251844 | 93637973 | 1.023 | 1 | 0 | _b4eda4ea-20dc-4fa0-92cf-c1998e17b5ce
905986222 | 77778249 | 0.982 | 8.2 | 1.9 | _e8387d2b-1126-4d98-98fd-eb22e57ec897
906405110 | 13624279 | 1.019 | 13.3 | 5.8 | _741fcb32-aae8-4371-9500-19c21b455947
906726979 | 10991931 | 1.006 | 6.7 | 2.6 | _2bce0e11-be9e-4f4c-9cfe-40204886a0d4
907201379 | 67547675 | 1.018 | 7.2 | 1.9 | _73d485fb-764d-4bc6-b3bc-37793d03a3d2
907287719 | 44747105 | 1.077 | 0 | 0.2 | _3f361d0a-c488-4e1b-9535-b95cce67029c
907696751 | 35751059 | 1.061 | 38.2 | 10.4 | _a39134b3-1a48-47b8-9d65-0d6a0b6e2125
907732884 | 18355005 | 0.982 | 1.5 | 0 | _a38c4a2d-58e1-4689-aba0-44a4c49cab6c
907794530 | 54695847 | 1.02 | 1.5 | 1.9 | _f56209f4-d258-4d3b-bc6d-dd4232152ae5
908220143 | 88174853 | 1.02 | 5.7 | 1.6 | _1aa242a6-dca5-49be-b771-59773cc8f709
909344782 | 18904705 | 1.001 | 8.2 | 4.8 | _05667a45-34db-40c3-99ed-e406f1706ab8
909491791 | 12306569 | 1.023 | 14 | 9 | _cdeb77fb-a988-457a-9405-abf82d1307b2
909701034 | 72954203 | 1.004 | 2.6 | 0 | _a4746f91-0ff3-4464-a19b-5df80bda6b50
910104064 | 73067344 | 1.017 | 7.5 | 3.2 | _ee3ef871-fcff-41bf-9c17-3cc24968b361
910288583 | 18777935 | 1.052 | 26 | 8 | _9be274dc-1494-4607-9b4e-6641d8019fd8
910443066 | 84602042 | 1.036 | 2.1 | 3.1 | _014530fb-7a70-4738-8633-e4768d51be41
910779916 | 13158057 | 1.001 | 11.5 | 6 | _59c3389f-5428-4318-a5ad-5e4abf9e8f1f
910920059 | 17644248 | 0.99 | 9.4 | 2.1 | _66c5f657-5639-49fb-b7bb-31992f295e90
911204572 | 17976946 | 1.022 | 10.1 | 0 | _8e7457e3-9018-49de-8d89-187f9918e4a7
91142540 | 13599361 | 0.996 | 10.8 | 1.4 | _c1ae0b91-5a5c-4027-8ee9-c1408d86ca4b
911645770 | 37160832 | 1.031 | 1.5 | 0 | _7f5d3e64-69ad-40f3-9281-31a8a4b04e3a
912081453 | 37833395 | 1.056 | 9.6 | 4 | _20330e55-65c7-4983-b006-87d1d6693622
912133053 | 36816504 |  |  |  | _1c5e8fd7-8e30-4793-9e23-0c2eb39aafe9
912169659 | 14868817 | 1.028 | 3 | 1.4 | _c8f59c1c-b917-49a6-aa8e-ef473c3003f4
913241725 | 91816888 | 1.053 | 9.5 | 1.8 | _21e22cd0-87ee-4ad0-a6af-0b0c245dc614
913514634 | 14907898 | 1.002 | 0 | 0 | _6f60fdf6-e6ae-4510-8034-e61ebc939032
913590143 | 38918653 |  |  |  | _778f3873-6136-449f-aad3-df13a753cf34
913648667 | 42805077 | 1.018 | 0.3 | 0.2 | _95e10dfa-4c1e-4ab5-b709-c0cf1c39db7f
91484995 | 20446405 | 1.008 | 9 | 3.3 | _cf0841d0-70f7-44fa-ad69-e5e023f925f2
915078824 | 56891103 | 1.018 | 6.2 | 0.4 | _01b971bd-8bcf-4211-b7e9-1a9b25bed455
915244927 | 13969058 | 1.017 | 5.9 | 0.5 | _5193cdd8-3df8-4888-9699-842f1eb6f15f
915259528 | 27911872 | 1.017 | 0 | 0 | _fb2d5f5f-f4fb-4f4a-8cd7-08801a6860ff
91564573 | 20965168 | 1.02 | 3.9 | 0.9 | _60299fd7-6192-4352-b648-7299ce108e11
915868631 | 80148046 | 0.982 | 5 | 2.4 | _c7266526-98b1-46ca-9592-1427488c04bc
916058413 | 12761555 |  |  |  | _9bfea8b7-2478-4960-af36-671ca85c29eb
916207842 | 54886336 | 1.065 | 27.9 | 0 | _6f7ff1e1-7245-4a0d-8817-03874649ad11
916366025 | 13553470 | 1.012 | 11 | 5.1 | _8cba33f7-7baf-4cff-8996-9b32483329a1
916767053 | 15022595 | 0.97 | 7.3 | 1.5 | _8fc5d213-cb98-4bea-b01d-85b7a18f7682
917090604 | 16290528 | 1.025 | 21.9 | 4.6 | _847d8b0e-d083-4d7d-82c0-89b165d2ba59
917099253 | 16994445 | 0.973 | 8 | 2 | _dc709aff-0179-4f89-a2df-5db10ed8d01a
91752773 | 25644468 | 1.022 | 3.1 | 0.5 | _135bf61a-78d3-4ef1-9814-430a37e9c5bc
918406230 | 18687797 | 1.02 | 7.1 | 2 | _eef1560b-04fe-49d3-8b95-939d4b1c6641
918984508 | 15978128 |  |  |  | _355002ed-4118-42d0-8487-74e57e83c151
919101551 | 13824789 | 1.004 | 4 | 2.4 | _d21c87d2-22c2-4601-ad0a-5a29d1493434
919121186 | 62775936 | 1.008 | 3.9 | 0.4 | _25cb7eb6-f2af-4e04-a44d-fe0c47f5a146
920414702 | 14960167 | 1.011 | 10.6 | 8.8 | _9d51fb66-03c2-4ed8-a166-7021e374d5b1
920593182 | 16604525 | 1.022 | 0.1 | 0 | _04591c1d-0f22-4f78-803f-613d6de0dd55
921348682 | 75786134 | 1.023 | 7.6 | 2.5 | _5d720e2f-6d3c-4312-a090-46fb6a47c8a0
921514721 | 47505300 | 1.02 | 12.5 | 4 | _27de7e5d-ae8f-4729-b6ad-75acdcfac87a
92208584 | 18962309 | 0.998 | 17.2 | 5.5 | _4b403fc1-01fb-434e-b41e-3b85761ae032
922108975 | 17423320 | 1.035 | 4.2 | 4.9 | _9739e9c8-914c-4d16-92eb-ad39abdb0e7c
922336911 | 10118897 | 1.039 | 0.4 | 0 | _2d2d8770-c0d4-4b9d-9fa6-bf199317a783
922419606 | 22808838 | 0.954 | 0 | 0 | _20cb0e94-3c1d-497d-bf80-8d72d97f7bcd
922444174 | 19590994 |  |  |  | _84c203e8-2e88-46a9-a339-94bef1fc66d1
922701366 | 16915624 | 1.029 | 6.3 | 2.8 | _17b84a69-2430-4eef-9c5c-3296204498ef
922852928 | 66724405 | 1.053 | 0.3 | 0.8 | _12872b93-cbb9-440b-9d6b-9734e01605df
923238936 | 85262533 | 1.008 | 16.9 | 5.1 | _aaefe016-16e9-44d2-bd47-6525c8e192ad
923408798 | 12263165 | 1.031 | 3.3 | 1.1 | _d35039cb-59b4-4f08-9205-aaf2f78b41f5
923533572 | 18238942 |  |  |  | _2e014114-7721-4a29-8ac8-4e629d73957d
923872840 | 54954685 | 0.946 | 14.1 | 1.9 | _fa0da551-a054-438b-b693-a8e81446ec48
923924678 | 12721343 | 1.002 | 0.1 | 0.2 | _dc383178-36b3-4966-ae6f-4202d2dff722
923932617 | 34390097 | 0.981 | 5.3 | 0 | _a8d4ccd7-4b2c-4ffd-8b05-78ea70223f9b
92393847 | 67976419 | 1 | 7.3 | 3.3 | _ecf09d95-1959-4e1e-80d3-0fe3e5d5bab2
924413484 | 11641030 | 0.984 | 4.9 | 0.5 | _cdc5ae4d-e882-4784-b67f-8a78dc4c3d65
924695765 | 70801995 | 1.019 | 0 | 7.1 | _caf43092-7111-405d-be52-b268eeac65bd
924728613 | 75808179 | 1.025 | 15.6 | 3.7 | _52c04c1c-f6e7-4f56-a354-3af2652b1873
92475992 | 65879936 | 0.949 | 1.7 | 14.2 | _1f7d9ae6-60de-46ae-be7d-08837193fbe0
924896180 | 21490632 | 0.953 | 11.1 | 0 | _1e6e24dd-a47e-4f5b-9526-c118c1279111
925029179 | 61448613 | 1.003 | 13.5 | 9 | _84d1a20f-b21d-4790-89f7-972d59b3ce04
925277585 | 15328519 | 1.01 | 1.5 | 0.5 | _12e7632d-132d-409e-8b6b-6e8a3cc44530
92564780 | 19671088 | 1.011 | 5 | 1.1 | _00ee2f70-0e10-4812-b7f7-a5193848597b
925951333 | 73269460 | 1.01 | 7.9 | 1 | _34a67ede-44d0-4d01-97bc-a01a49f0cc6a
926059205 | 16573720 | 1.015 | 6.7 | 0 | _9aec89fc-89ca-443f-b27e-75f1b3d2975f
926219534 | 19900184 | 0.985 | 0 | 0.1 | _0f893ac4-48b4-428f-afb0-66748588f8e0
926258366 | 65329273 | 1.015 | 0 | 0 | _94f37a21-b24e-4a44-b60e-833cbd4066c0
926286954 | 39006670 | 0.995 | 4 | 0 | _85cf918d-826d-4ae2-8d3f-a598a2b9d814
926527293 | 40266741 | 0.992 | 9.1 | 0.5 | _d8b8f1f8-7ecf-4c54-a12c-4f89a388e49e
926979148 | 90428786 | 0.977 | 8.5 | 5.3 | _1e35500c-1251-4d6a-9593-c8befc6cd9ba
92699984 | 13678197 | 1.043 | 0 | 0 | _aceb787c-e534-4e85-944d-7cecc73d7f43
927155413 | 17929815 | 0.998 | 3.7 | 1.8 | _d0296b42-44df-419d-b2fe-91322fc8e194
927405278 | 52728613 | 1.041 | 18.4 | 6.2 | _3a515b1e-7810-415b-9a1d-1301e3d7d494
927822328 | 72828822 | 1.052 | 8 | 0.6 | _e02060ad-79d6-437d-ba32-889ef9eee483
927903233 | 14649775 | 1.019 | 0 | 2.5 | _ff3d3e1d-4f31-411b-b88f-ba25a0759ede
927920598 | 74470149 | 1.004 | 0 | 0 | _c40e371c-fe84-42dd-b8be-72e93d199d3f
928393148 | 12359847 | 0.988 | 7.6 | 0 | _c24af1e1-901f-4a55-b2e0-12cb28745671
928503168 | 21490632 | 0.953 | 11.1 | 0 | _9e025040-1494-4785-ae4f-532db9d50a64
928550242 | 29931331 | 1.009 | 9.2 | 3.4 | _0bded57a-4870-4620-94ed-b56b8853f63b
928604861 | 10720755 | 1.021 | 3.3 | 0.8 | _cdf6bcbb-7f6f-464e-83a5-79a12dbb3b23
92923855 | 12104692 | 0.965 | 10.3 | 5.1 | _f257e175-9a23-47c5-a0f2-f57ca31860e7
92954657 | 50465542 | 1.004 | 8.8 | 1.2 | _7005fcbf-e251-49b7-a8e9-44c280761d3e
929918005 | 79579381 | 1.019 | 0 | 0 | _9e7cb29d-3fad-4a46-bb84-b9f6a62da853
930198471 | 34854053 |  |  |  | _a3f202f6-4d26-4379-8b84-17848b9e07e7
930275237 | 20506484 | 1.013 | 4.4 | 1.8 | _2756c3fe-fa91-4f48-aa62-1396ee8a80c0
930800936 | 20048958 | 1.019 | 2.5 | 0 | _dfd91e68-8830-4767-a3d2-0e53d8fbf102
931196911 | 14664679 | 1.001 | 0.7 | 0 | _bc06df1d-4683-4f5c-bcd7-4a742e8a67a0
931416386 | 15971406 | 1.068 | 6.2 | 0 | _03d2eefa-ab58-41a2-8227-e6a366dc4c2a
931880303 | 66795370 | 0.98 | 9.1 | 2.6 | _9efd5294-0cac-4e90-9a76-d97fc54639a4
932102009 | 13133952 | 1.026 | 25.1 | 13.6 | _9bf7c440-ef77-4fab-a649-34b7ae3fa23c
932314565 | 18126166 | 1.028 | 5.5 | 2.4 | _fdb83a51-ed43-42b7-8a58-b171836f237a
932581762 | 47192213 | 1.025 | 14 | 0 | _9858eafc-e6be-4978-b21b-07fe7fc56c7a
93293555 | 17796923 |  |  |  | _8d5eb23b-8b09-430e-ab56-4d11456b7ee5
932997315 | 20803755 | 1.015 | 4.8 | 0 | _c491d40b-1f47-495a-a6f3-af5943a8b138
934075588 | 18483803 |  |  |  | _fa5fee34-25ad-4410-9ad0-aa629e3fbc08
93416447 | 14163572 | 0.989 | 11.8 | 1.3 | _d7755900-f9a3-401e-9c5d-f4361b25359f
934323691 | 99236524 | 1.072 | 12.6 | 0 | _c77014d8-b4df-41cf-aaf9-39eef9e9f6e2
934408256 | 19722335 | 1.025 | 0 | 0 | _b1a6986f-89d0-4248-a3c3-07ff875aa872
935228495 | 18483651 | 0.994 | 12.7 | 4.2 | _a59c4dc7-a42a-4cbf-903d-c3d8995af92a
935610479 | 38747634 | 1.032 | 6.6 | 1.4 | _42bc52af-120e-42bc-942f-9a0f88c654b1
935623159 | 18218629 | 0.972 | 9.7 | 3.7 | _eb5a1aee-e4ad-4469-8ba4-e65e67474cd9
936148652 | 10417883 |  |  |  | _6d09994b-bf12-4d0c-bc6e-ec25352ec705
936205555 | 61324749 | 1.011 | 1.6 | 0 | _78737815-5af7-4b22-84a3-063ac5b1d2b2
936670756 | 11184670 | 1.048 | 12 | 0 | _fa8326d2-ee90-45ee-a386-2648603819e2
937397082 | 10476046 | 1.038 | 6.5 | 3.7 | _c2fe4620-fcdc-4e84-b7e8-8411ffcb6dec
937405856 | 12903216 | 1.024 | 1.9 | 0.7 | _c6a5ac16-8b48-4ae4-a857-03f5281f7ee9
937432524 | 79015042 | 1.055 | 27.8 | 6.4 | _238b0792-da27-4745-88c3-413d2ae46c5c
937720844 | 14487147 | 0.956 | 8.1 | 1.7 | _b9662971-a7da-407a-93ae-7573f94baf55
937831452 | 13759682 | 1.014 | 3.8 | 0 | _67dbc5b2-46d1-4671-b86f-01bb3d95ccb2
937847713 | 15470970 | 1.065 | 0 | 0 | _a2717dad-dda3-4a0d-8369-533aa1495dcb
937865650 | 13650481 | 1.006 | 10.7 | 1.9 | _37f118d1-af15-499a-abf3-0849a3a54669
938019643 | 11825214 | 1.066 | 21.8 | 8.6 | _17658c24-6e01-4179-aa1e-c5d8d71f336b
938811472 | 14681017 | 0.991 | 9 | 0.4 | _b18b7bb9-e1ac-435b-8573-21077fcf3452
938922822 | 40132174 | 1.006 | 12.8 | 0.7 | _ed76589d-05be-4d9c-8f89-7161cfac4f3b
938958078 | 20578278 | 1.037 | 9.5 | 1.8 | _01aa26ad-6c87-4996-8e6f-5dec8fc15785
93899588 | 41994665 | 1.037 | 5.9 | 3.6 | _56c1a3d4-412c-4669-95aa-eac43efa16ec
939272903 | 14527440 | 1.009 | 7.8 | 1.6 | _38776eb9-a01f-4851-8e18-21c892407579
939627821 | 54029883 | 1.036 | 0 | 0 | _56f073e4-8a2c-41bc-9ce3-0eda5ce5871a
940099766 | 15685843 | 0.992 | 0 | 0 | _cfcff977-6016-44c8-9cb6-a3cf879505e3
940266463 | 10653647 | 1.015 | 4.6 | 0 | _12a671c1-8815-4e84-9007-54fd9d402d06
94042691 | 12333860 | 0.993 | 10.4 | 1.5 | _368f0029-cfa8-4c53-a53f-e457495c4637
940789748 | 14409337 | 1.017 | 13.5 | 6 | _0c39649a-b2d2-47f4-93be-38cd7e4d1ed5
942062505 | 60151551 | 0.975 | 5 | 3.2 | _4a9e5dde-0859-4134-b928-08e2e9e41c06
942062673 | 39813462 | 1.026 | 0 | 0 | _fcc9aaff-3e64-4105-bf09-cc006ab1d9b2
942213528 | 81365021 | 0.959 | 8.9 | 5.1 | _99a18d4d-8f74-4642-a5f0-7f13e2c26fb9
942334052 | 17557153 | 1.013 | 0 | 0 | _46ee2da2-0ded-4820-8784-647ece8bbe8e
942388329 | 84607473 | 1.047 | 9.3 | 1.3 | _b53caaf4-da93-42f1-b38c-c0da2fe806bc
942690300 | 10064526 | 1.002 | 5.5 | 1.3 | _046bfa96-c085-4298-81a3-e958b48887a8
942728897 | 10550144 | 0.967 | 11.9 | 3.9 | _74e3b46b-071b-4db0-856d-20a4895f5e75
942917831 | 94683018 | 1.004 | 11.2 | 4.4 | _75aadb8b-2169-4493-b20f-c22681c4206b
943037166 | 14664679 | 1.001 | 4.7 | 1.3 | _400b3198-19e8-45f7-a337-1c3db05e3530
943432771 | 17843000 | 0.995 | 7.5 | 1 | _9bb198a4-ba62-40fd-840b-13ef2b49438d
943996094 | 74645293 | 1 | 2.5 | 0.7 | _3a58681a-412e-4816-a84d-ec798dd5eb5c
944166686 | 86730820 | 1.025 | 9 | 4 | _9a9336a0-f98a-42de-906f-549d7b75b78a
944258918 | 97962322 | 1.024 | 2.5 | 0.6 | _09a4d6f1-e4b4-4614-afca-c954c2ce724a
945132126 | 20992962 | 1.049 | 10 | 6.3 | _d52d7e81-66e3-4f6e-a037-621527e462fc
945199578 | 10770304 | 1.041 | 11 | 0 | _6b4e88d2-642d-4700-9265-707fca9d646e
945204887 | 13748017 | 0.998 | 0 | 0.8 | _4e0211a3-8741-4fe9-9a5e-94d2274eb9fa
945219272 | 10050912 | 1.003 | 13.3 | 5 | _1aed2205-3152-45a4-8cd2-94050da288a6
945327883 | 60281124 | 0.995 | 11 | 3.2 | _162076c0-8fa5-4f87-a1ac-ce1a8551f366
94555508 | 23154774 | 0.996 | 8 | 0 | _16aac1d9-6d49-464d-960d-27ceef12216f
945870529 | 15506478 | 0.985 | 13.7 | 3.6 | _7629d077-e97a-449d-a923-0083e0d8d275
945920959 | 86330823 | 1.049 | 1.5 | 1.7 | _036d2811-9da3-4f91-b413-a4a40aaa97f4
946726361 | 71455534 |  |  |  | _aa8444bb-dc63-4620-a857-84fed33543c8
946874066 | 17190528 | 1.017 | 0 | 0 | _9e96061e-fb77-4e9b-9eb9-67fbdecf0fc3
946977215 | 96083957 | 0.987 | 11 | 6.1 | _05fcb3c8-4655-4220-8819-6171bce2830f
946994570 | 15995456 | 1.014 | 1.2 | 0.9 | _630d0540-13d3-40c4-96ad-f3017977d452
947419409 | 36416152 | 0.98 | 17 | 7.7 | _b6272401-99a2-4c59-9e57-ffb355e693c7
947493156 | 18968431 | 1.01 | 16.2 | 6.8 | _ce14be47-2ff4-4c65-b511-a4cbed97a31f
948153918 | 11758964 | 1.044 | 5.4 | 1.6 | _ec0aae3c-61f7-4978-a476-dfc5bc2fcb1c
948851466 | 38093750 | 0.997 | 0 | 0 | _4e1209dd-fd5c-4bf4-a43e-b9c02b81c0e5
949049980 | 47839775 | 0.992 | 14.9 | 5.3 | _e9848693-1713-45fd-85d1-012c8019be20
949469205 | 77778249 | 0.982 | 8.2 | 1.9 | _2ca8ebdf-7c10-4009-892b-25d4aff1d6d7
950166161 | 14853613 | 1.023 | 0 | 0 | _f560b3f1-702a-48a6-a75c-6a0f7e91390d
950632253 | 63539170 | 1.059 | 7.8 | 0 | _e98e2989-654e-4590-beb6-ad39095e2b6a
950837480 | 15437119 | 1.021 | 9.6 | 4.7 | _ef8d67bc-4f26-4e49-bdd2-4463877528f3
951411581 | 28672234 | 1.02 | 10.4 | 0 | _3a793031-cad4-4839-95d0-20c5368808a0
951574643 | 89555076 | 0.986 | 8.7 | 0 | _89471cd8-eb52-4fee-9687-7e2592145d1f
951672805 | 18269988 |  |  |  | _f37a4b65-a524-4b65-9e2a-00053a740c45
951896648 | 61937561 | 1.067 | 10.7 | 1 | _8eeb51bd-9dbf-42b8-a314-743b002ff049
952108595 | 20828883 |  |  |  | _18b789c1-b58e-4512-a462-efafd7653f78
952820456 | 20240689 | 0.999 | 2.6 | 0 | _0fee209d-1db3-4359-95bf-225cf082b0ab
952838006 | 45692635 | 1.001 | 11.2 | 4.5 | _916d8c58-e0cc-4ba4-8f35-1510df23bb5f
953302030 | 17637132 | 1.044 | 0 | 21.1 | _cd93de7c-83a4-4286-bd34-9f4f20f0fb7c
953836093 | 72828822 | 1.052 | 8 | 0.6 | _c3dae3e7-b49e-4b91-8baf-7b36a11afcf2
95417864 | 13083223 | 1.068 | 3.3 | 6.7 | _a533fbaa-7a6c-4e4e-8911-bb370caf3d9e
954345830 | 70997370 | 0.965 | 0.2 | 0 | _1633ece1-dd5d-40df-9b35-e677a5d988a0
954459763 | 15353962 | 1.021 | 8.2 | 3.3 | _fe2d170b-57cb-41ac-a677-474cb7165d86
954564360 | 21188673 | 1.047 | 13.9 | 9.9 | _b43840c7-7980-4723-9303-169ae07733ce
95499682 | 11933905 |  |  |  | _89da68f3-e56b-47a8-aace-94e360f7192f
955560036 | 18806433 | 1.012 | 5 | 1.5 | _e079a1dc-3e5a-4217-9129-da1ce554809b
957416800 | 33422626 | 0.978 | 0 | 0 | _fd040627-9f07-4323-adf0-99ebdd8777a0
957731287 | 51548165 | 1.012 | 0.1 | 9.3 | _f86e6e88-02db-4196-96ec-a49486fc399d
958368630 | 80430737 | 1.006 | 0.5 | 0 | _5ebf6c30-e548-4d26-a3e5-5c6ee97991fc
95862821 | 19697967 | 1.026 | 10.3 | 2.3 | _42bfebc6-020a-4ca3-af1d-0e500c7649a5
958958066 | 88673754 | 1.006 | 2.6 | 0 | _15085bc9-dc83-47a2-b51a-cb42c2406527
958973401 | 66853151 | 0.98 | 0.1 | 0 | _19ecfd58-a3db-404b-9b72-7aed8b299f72
959058126 | 12639018 | 0.995 | 7.7 | 2.1 | _076783e4-012e-4af7-8956-f86ba509d5c0
959130691 | 58196983 | 1.005 | 7 | 3.7 | _4dd13349-af0c-4a1d-880e-aa2154b57f99
959376285 | 10196903 | 1.057 | 84 | 0 | _2c5ff48a-fa66-4293-bd80-ff7486f64133
959480349 | 76430719 | 0.988 | 11.5 | 3.6 | _7f369530-6b30-46d5-a5a3-f2ad4df66d93
959624767 | 20213295 |  |  |  | _776e48f4-6422-426c-b17e-05b8fd5421fc
960055190 | 17233227 | 1.025 | 6.4 | 0.5 | _edfa6297-0ca8-466e-8121-b99b964fc94e
960461495 | 15660255 | 1.007 | 2.5 | 0 | _f5ab102f-0070-4d46-af35-a69c7bc8e8e4
960510848 | 45310908 | 1.014 | 12.3 | 9.9 | _76ad1f6c-3f7e-4aef-9a9e-bd729bdac444
960550201 | 12849369 | 1.053 | 124.6 | 0 | _088dfba4-288d-4216-85aa-0a0c4a1cf98b
960619389 | 64524452 | 1.018 | 8.2 | 1.2 | _67c0d2fe-064a-4fd3-a3ce-9c497e21e7be
960683315 | 10571521 | 0.994 | 1 | 0.1 | _6b4667d7-6abe-4ad8-91d0-e996a19fe548
960702856 | 11825214 | 1.054 | 23.7 | 8.2 | _09b1bc6b-3327-43f2-8fe5-570dededa109
960730775 | 67219859 | 1.02 | 0.7 | 0 | _642920ba-2000-4a86-af28-297e2ac91162
961110538 | 13210947 | 1.025 | 0 | 0 | _6b4e317b-d888-4194-a301-985969419fe4
961187402 | 15504232 | 0.986 | 10.1 | 2.3 | _64431b6a-8f3d-400f-b898-7c88ec76fe3a
961298228 | 80523891 | 1.005 | 12.1 | 5 | _1c61ec54-73e5-47e9-ae40-5ca480d4ffe7
961459903 | 19682241 | 1.059 | 1.4 | 0 | _7190d92b-2c31-4a66-9b69-a36464077e99
961817323 | 66213037 | 0.992 | 3.1 | 1.5 | _6b7d5ec2-307e-42bd-8b21-7cf189f90765
962255975 | 37754789 |  |  |  | _1e12b3ca-e6e7-4970-885b-b4321556110e
96229675 | 5906580 | 1.042 | 1.3 | 0.6 | _93d14574-8403-4605-b4df-2d14ce2313bc
963278673 | 19481611 | 1.003 | 2 | 2.5 | _c857ef57-e06d-46a6-bf53-81fadc44be8a
963339296 | 18150652 | 1.013 | 1.5 | 0.7 | _907e2a65-cf43-4e04-8f0f-2bd53a62ee4e
963346260 | 58654865 | 0.998 | 10.8 | 4 | _8ff88a64-e005-4107-b526-a75fa7931461
963407865 | 15248625 | 1.033 | 6.8 | 1 | _262d5e05-5141-4d24-a773-ba0ba98cf2ef
963620856 | 16532250 | 1.042 | 5.7 | 0 | _df20f889-4c43-475d-88f5-c7ee93165463
963710890 | 12204589 | 1.003 | 7.5 | 2 | _a88be14d-116f-42dc-ad09-0a97984cf4dd
96399656 | 13802079 | 1.061 | 18 | 0 | _b41ebec7-25c6-4bc0-b278-133ab33325c9
964349084 | 10827205 | 1.02 | 6.3 | 0 | _8b94ec31-fa00-483f-ad18-c8f6421c0600
964603879 | 11633885 | 1.015 | 5.7 | 2.2 | _2fc46bf8-6bc0-4f6b-adfa-e60134bf65d2
964862850 | 14485192 | 1.04 | 7.8 | 0 | _3fc383a1-3cd9-4ea3-954f-c67667eada1a
964949728 | 16130918 | 1.027 | 19.1 | 3.5 | _f62dfd07-f09b-495b-a183-d3047a49c789
965224856 | 19146874 | 1.011 | 6 | 2.1 | _2ba111cf-94c0-4f7d-9619-e44810ee2eb8
965331646 | 12636011 | 1.04 | 9.2 | 0.4 | _afecc5b8-9357-4a1f-8bd7-f9dbac1dfa39
965481607 | 12214807 | 0.944 | 9.1 | 0.2 | _a0ecd637-3b25-4edc-8cd5-8b9361c10711
966258614 | 94186337 | 0.945 | 19 | 25.3 | _8d2c0383-7c06-4eec-a8a6-5b8bb989cb42
966543577 | 49323322 | 1.024 | 8 | 1.8 | _2a5b2341-a3c3-464e-b202-05278bf239db
966850982 | 14168297 | 1.02 | 4.7 | 3.4 | _ed9ec57e-17cc-472e-9425-e7f15f1cba52
966913668 | 19641907 | 1.005 | 4.7 | 0 | _45fa6b73-50ea-460d-b336-982da28ad85b
96695017 | 19927066 | 1.018 | 5.5 | 2.8 | _b834d353-c619-46c8-bf5f-0af6b5a515db
967711542 | 13647213 |  |  |  | _f5db5c5a-3a88-40f1-b59c-46db5b6a929e
967742258 | 52508683 | 1.012 | 15.4 | 4.2 | _151d5976-a62e-4a7c-b9cc-499d134c0ab1
967816759 | 21034739 | 1.005 | 5 | 2.9 | _4b4276d3-6063-42d4-a5d3-550f22f33457
967863033 | 19372897 | 0.994 | 6.3 | 2.1 | _914e0f0d-9caa-467a-b019-9c164a28f32b
967948133 | 25274255 | 1.011 | 2.3 | 0.1 | _5abf1ef8-2e81-42e7-b89f-0687ed765448
968306674 | 81335983 | 0.999 | 10.2 | 0 | _9ca3e486-a4b5-4ef4-9897-5c7f9377362c
968329223 | 20702086 | 0.998 | 13.5 | 5 | _d6718ef8-a121-4296-8b72-c5a8158d8f25
968814422 | 18983309 | 0.983 | 0 | 0 | _70b3c023-a6e6-461d-9be0-c87a4c5a6460
969114101 | 10462062 | 1.019 | 9.6 | 0 | _94ac1f4a-1a9e-499a-a338-d852cc4e91d5
969186312 | 60356131 | 0.996 | 11.4 | 4.1 | _7778122d-f97d-46c9-a1e6-34883178157b
969516756 | 87894567 |  |  |  | _c9eafa10-9c78-402e-9c04-445539acdfc7
969523763 | 68552719 | 1.042 | 6.5 | 0.2 | _f5da3b33-c098-4633-a118-b079751066ba
969687624 | 13677727 | 1.003 | 10 | 4 | _558b8d02-e394-4f57-8d67-8bb9cb33327e
969876086 | 72205716 | 1.016 | 3.8 | 3.7 | _05c1a2eb-22f3-4e42-8081-658178389051
970131358 | 81191866 | 0.999 | 2.1 | 0.3 | _98e97097-af8f-4fb6-ab97-194ab305ec58
970190465 | 18126166 | 1.028 | 5.5 | 2.4 | _50bd8ae2-9760-475f-b4a5-6f14d32c14c9
970258298 | 50565030 | 1.055 | 0.1 | 0 | _00090edc-4c3a-487a-816f-4a424384f922
970575010 | 43801828 | 0.988 | 2.5 | 0.7 | _742537fe-b098-4f91-ba03-9f6a514dd9d2
970775673 | 91458725 | 1.052 | 28.3 | 10.7 | _13432c86-d5da-4d99-ac9d-4fec334f9e8d
970947484 | 18211271 | 0.969 | 12.7 | 6 | _a27dbee3-0b96-4de8-a945-a83c74de72ba
971103159 | 24033559 | 0.997 | 0 | 0.1 | _b71363c0-f47a-49ea-915a-bada840f8033
97128969 | 61324749 |  |  |  | _18ee8de0-bdb3-4259-8d94-9a99ceaae1c3
971502441 | 12464318 | 1.026 | 8.7 | 2.4 | _beb23973-dfcb-4630-8e95-15a398c927f1
972122253 | 17067727 |  |  |  | _73600437-b3db-4267-b58a-445b3e38703a
972149839 | 65294708 | 1.043 | 0 | 0 | _f0906ded-f7cc-41a8-ac36-94d764c7aaeb
972407131 | 40132174 | 1.006 | 7.4 | 0.7 | _168e5bec-2b6f-4175-80c5-2b2c32f8fd94
972545254 | 13126289 | 0.989 | 7.2 | 2.4 | _1f846816-c4dd-4f9d-b6d0-2d5cd848d792
972949053 | 20218872 |  |  |  | _125af663-0f4c-4ded-933e-5e7cadf68d0e
973052530 | 20431120 | 1.028 | 7.4 | 1.3 | _1889a399-dac1-457c-9ab7-d13a293034d8
974231135 | 14646260 | 0.985 | 10.9 | 2.3 | _0bcf0029-0cd6-47ee-886e-bd9486b2b1b5
974270418 | 12284152 | 1.058 | 5.3 | 7.3 | _5f6d7bbd-32df-42e0-b272-2d08ad6e9a74
974417606 | 12355241 | 1.034 | 5.7 | 0.5 | _35af69f8-b8bb-47eb-802e-7e850deabb85
975341292 | 20918089 | 1.004 | 0.8 | 0.3 | _f96b7417-e58c-424e-8723-0907954bccf6
975618086 | 10494677 | 1.011 | 9.5 | 3.2 | _fdc8fb8b-ec8f-488b-bc83-e4b59f8491ef
975787011 | 18483803 | 0.986 | 0.7 | 0 | _a99e2ad8-96ac-4618-871c-a20b07642879
975790543 | 51548165 | 1.012 | 0.1 | 9.3 | _5ec2d9c5-440e-4912-a408-24ac4050edf2
976051711 | 15879097 | 0.993 | 0 | 0 | _2baf88ba-f8ec-45a5-a006-e19305ea0564
976814235 | 10811194 | 1.011 | 0 | 0 | _82be522d-9532-45de-a281-4fb6ea1b8dec
977891074 | 20409629 | 1.015 | 4.3 | 1.9 | _da69c585-4423-4711-a60d-eacec010cd1c
978065989 | 45926832 | 1.03 | 11.9 | 5.9 | _27501afb-5d80-45d5-9601-9da693c17e12
979662542 | 93369855 | 0.989 | 3 | 0.4 | _657f633c-1a65-4e4c-9223-e28725869415
979735580 | 10777990 | 1.067 | 14.5 | 4.6 | _03515f3f-2075-4f68-aff4-f09347a5119c
980307233 | 10590899 | 1.053 | 16.7 | 7.3 | _8e26b50b-105a-4e31-ad37-cef8d8863bd5
98119918 | 24166613 | 1.024 | 6 | 3.8 | _87c2f61a-fa06-4770-bbeb-1918ef0ec2d3
98129372 | 17557153 | 1.013 | 0 | 0 | _8794b03d-cad1-48c1-9d37-8ae970c64af9
981404748 | 16388563 | 1.006 | 10 | 2.1 | _21703efd-50c4-4e90-8e43-c7b82c5a206c
981584561 | 20352008 | 0.981 | 8.5 | 1 | _fc93ea49-da64-40d4-ad49-ce4cdc54ecfb
981615057 | 20587105 | 1 | 7.8 | 5.5 | _61d20dbd-b659-4227-ae18-6f6b71c5dc6c
981734876 | 87949177 | 1.053 | 33.9 | 4.1 | _43d2dff5-afe0-4425-b4d5-ed1930e83f7f
982209516 | 85471285 | 1.014 | 4.9 | 0 | _b04b336a-9696-4a03-ba26-cfbf4f9f74ca
982386205 | 93391048 | 1.014 | 10.2 | 0.6 | _a3c58b56-7a83-4bc1-847a-84d7e8d01173
983049555 | 42389954 | 1.005 | 7.5 | 2.7 | _0f524191-36f5-4cf4-a115-c51a2a2c293b
983252766 | 19409247 |  |  |  | _b6a9ac6d-a3e9-457e-a4f6-a125f55313af
98344028 | 13350030 | 1.037 | 5.1 | 0 | _abd571a8-db15-4f5f-bd00-1b6a4bbb2add
983709599 | 35686054 | 1.026 | 0 | 0 | _00f919cc-91ce-40f4-a600-55de19903e97
983887103 | 44034548 | 0.988 | 13.5 | 4.7 | _7f94f4a1-7115-47b5-b912-80ace2ceb281
98391880 | 14333423 | 1.02 | 1.4 | 0.6 | _3f024295-98aa-4f13-8b01-b4b48b003662
984034416 | 94277426 | 1.02 | 12.2 | 5.5 | _026fd204-35e6-49b2-b363-01f2e3d7d80a
984083535 | 48877809 | 1.082 | 0 | 14.6 | _975de00f-7bde-45d9-847f-b3d09bba3351
984355557 | 19892458 | 1.016 | 2.9 | 1 | _490a1d52-13e8-44a4-bc19-f94e305ae551
984418804 | 20607175 | 0.996 | 5.4 | 1.5 | _2376852a-6133-4fab-ba61-6b5c10bbccab
984574952 | 10415661 | 1.031 | 2.3 | 0.6 | _39d8d97c-858a-482a-a2a6-ac8c09f81780
984930817 | 13883297 | 1.009 | 6 | 2.8 | _3bd317ad-1c67-42f0-a01d-8ae7eac872a0
985105547 | 50465542 | 1.004 | 8.8 | 1.2 | _0918c5ad-924d-4a4d-994b-8773f3ce0c92
98526877 | 28827697 | 1.004 | 0 | 0.1 | _7b3b9cda-de4f-4a25-8148-f181bdf276aa
985334691 | 13126289 | 0.989 | 7.2 | 2.4 | _b1a69871-9b0c-480a-a617-7a65030d452f
986135094 | 11941090 | 0.961 | 2.5 | 1.7 | _1a845dfc-3750-43f7-8c9c-5106a9f35e36
986359455 | 19601863 | 0.998 | 8.9 | 2.1 | _0bb26055-bacb-4d9d-ba4e-19006ae3f6c9
986421542 | 13040338 | 1.005 | 6.5 | 1.5 | _9293a999-3fcf-46df-8a0c-5779c61acd1e
986707513 | 10563187 | 1 | 8.2 | 3.1 | _d9b49736-4e7d-4872-bc53-bbe95e54d708
987554653 | 13544265 | 1.025 | 1 | 0 | _76df7684-6696-4bf9-9ad7-4642985cda85
987647772 | 24564401 | 0.982 | 8.2 | 2.4 | _1b85827a-586f-430e-87eb-f8cdb8af72d0
987958793 | 12264356 | 1.043 | 5 | 0 | _efad0a5c-8118-4e46-a796-639b5bc66612
988278319 | 19265626 | 1.003 | 0 | 0 | _0dace435-a5d2-42af-ba99-14277a37cd65
988604605 | 14993392 |  |  |  | _fffb4c52-f495-4119-84ec-0ffdc7e0a382
988869250 | 56175405 |  |  |  | _82c868a9-582c-46be-aa64-c975af106ea4
98916780 | 57811967 | 1.033 | 6.2 | 1.2 | _a5670808-064b-4918-873d-56f1866e6925
990007131 | 21974008 | 1.02 | 10.1 | 1.7 | _4cd34034-83e7-4a1a-a0de-cd96c4740763
990412022 | 43426054 | 1.023 | 8.9 | 4 | _32d23c12-0141-4ad9-ad03-2e87cef8f560
990481487 | 16556699 |  |  |  | _8a997e30-2928-4e74-967d-2385c839060b
991179197 | 15490803 | 1.031 | 7.5 | 0 | _85124702-37de-4c8e-ba23-3081e0c3c92e
99161171 | 13773644 | 0.996 | 0 | 0 | _cdc06024-b775-4d33-9d25-00c6ba7a523d
991821360 | 78300375 | 1.035 | 1.3 | 0 | _308ff2e4-75c1-4d68-8282-1adfb4927576
992036069 | 68999878 | 1.015 | 0 | 0 | _b06b6b1e-95a2-4972-a11b-c97e1bfa37ec
992077823 | 75786134 | 1.023 | 7.6 | 2.5 | _9f498c54-a8a9-49ff-b63f-f69073819268
992254561 | 55723706 | 1 | 3.4 | 0.7 | _1f973feb-92d7-4162-a57c-d2a966d1957c
992539112 | 10496178 | 1.071 | 15.2 | 9.6 | _c8fc012c-a2d9-453d-80c2-c0a5b5b09da2
993291555 | 83851596 |  |  |  | _3e7a7f70-e7bd-4cb2-ae9c-84e778739139
993387236 | 15506478 | 0.985 | 0 | 0 | _743d2273-8e7f-4ade-986a-fe03c56cf6d4
99366302 | 16708809 | 1.023 | 7.7 | 0 | _81331c4e-a079-4373-b08f-0f5c0144210d
99391527 | 19010982 | 1.066 | 29.7 | 15.1 | _6eae7b29-3b2f-4020-8b03-dad708d619dd
994112299 | 42263245 | 1.01 | 0 | 0 | _1a046323-5f44-4bc9-a874-88de012cd0e6
994465106 | 10602639 | 1.032 | 0 | 0 | _d7fee741-4587-4d0b-b16d-2e51e149c8ec
994972756 | 11984694 | 1.014 | 9.1 | 2.5 | _2ce98f77-92f8-439b-aa65-f4c7e581e16d
995020863 | 18386913 | 0.977 | 0.2 | 1.4 | _91c4ac24-38fe-458e-9d9f-763159df8386
995102926 | 10786642 | 1.013 | 2 | 0 | _a7d77478-ebf7-42ad-bb61-fa6344e5467d
995117131 | 86574987 | 0.972 | 0 | 0 | _c8e43a53-a13c-4762-8a82-8f1ad6663d1f
995318682 | 43658886 |  |  |  | _dc6e38d9-504e-4e05-b747-ed5d805cf216
99550025 | 49569001 | 0.995 | 1.7 | 0 | _aad4a67f-4f8e-4f7c-aa32-cdf99df65b47
995781684 | 19797862 | 1.006 | 3 | 0 | _374910f9-42cb-4e69-9fc2-b64301ff7dfa
997059598 | 13381416 | 1.006 | 7.1 | 4.4 | _08d2cd9e-7585-413b-85f7-0ca4f7824882
997333210 | 38581051 | 1.045 | 17.6 | 7.4 | _b99bc4e2-6c99-4bdb-a223-9b96baad54f1
997388666 | 20996514 | 0.991 | 7.9 | 1.2 | _df828690-1dea-4abc-a947-d81c64e5bba9
998676308 | 37083941 |  |  |  | _4cb2123c-7f19-4d9f-b5a7-f3101209caac
998701376 | 34030539 | 1.065 | 31.1 | 12 | _48402cb5-7095-4a7b-b124-f7eebb934c30
998757431 | 27462708 |  |  |  | _3290cf5c-b0fb-4455-ac01-43623defbe3b
998775524 | 10163394 | 1.001 | 0 | 0 | _dbd876a1-4819-428a-9312-7fccef4ba1dd
998975519 | 13230652 | 1.017 | 6 | 0.4 | _3f1e2dda-e09c-4f22-88f0-a69d3347302f
999118267 | 18915499 | 1.032 | 0 | 0 | _0a1c7cc5-dccf-4ae0-b5bc-042ecf5ab971
999461136 | 91209751 | 1.045 | 5.1 | 0.6 | _6f77f3f9-3481-4bb1-bcd0-c412d8f0e650
999644495 | 71633825 | 1.004 | 7.9 | 2.7 | _64faad77-d65e-46d7-b951-5704da0c5bae
999682145 | 54404125 | 1.032 | 0.4 | 0 | _706fc252-c364-4828-aa18-792199c02adf
999720581 | 12681604 | 1.049 | 18.9 | 5.6 | _4bf335e5-7c0b-43c4-9cbb-a42039a8c012

## Shunts
Name | Terminal | u, Magnitude | Reactive Power, Mvar | Active Power, MW | RDF ID
1003847737 | 26424401 |  |  |  | _bd739d4f-e7a4-412a-89d1-5929f08fbc53
1009213771 | 69621551 |  |  |  | _390c1b11-3736-4627-9836-0bdb81a4717c
1014487731 | 20983504 |  |  |  | _f9428487-cd70-4910-8a6c-09b3ccabf5d3
1028334946 | 18898642 |  |  |  | _6b8b5c93-382e-4cc5-ac71-96a36997f747
1029902243 | 46369120 | 1.044 | -38.1 | 0 | _dfd3c1ed-67c2-442e-b7e9-ded8537b5a03
1030799850 | 20878222 |  |  |  | _9c6ef298-c5dc-4670-880c-affa1fce1f28
1031332317 | 14020729 |  |  |  | _9b83c326-5b01-4f07-8cc8-4bef8398a909
1033863416 | 17423320 |  |  |  | _cf7ea953-07be-4f3c-bb0d-1a726bc67759
1034168928 | 69911229 | 0.972 | -28.3 | 0 | _17ffc67e-3560-4120-8ba8-134e8ec807f0
1039226757 | 72949545 |  |  |  | _4b4aff83-03f6-40a0-970a-d268c2c58df6
1042056888 | 82950601 | 0.995 | -29.7 | 0 | _acc10757-09da-40ff-95a2-0a62ee5704a9
1050359928 | 16088823 | 1.036 | -32.7 | 0 | _e12d2396-48a6-49de-be1b-cf7feb67a1a8
1077641934 | 17240552 |  |  |  | _56726905-f3e0-493a-bc10-963864091547
1078694678 | 16357724 | 1.023 | -31.4 | 0 | _2afbcb79-63ab-42e2-8fac-2db3704fe885
108056923 | 14905831 | 1.013 | 15.4 | 0 | _d5474f8b-1128-4860-84ec-03ffc586ada6
1090042696 | 19027376 |  |  |  | _47e0f94c-6644-4e0b-a1cc-db2950873d19
1093874221 | 20195615 | 1.053 | -87.1 | 0 | _1feb02da-793f-4404-9663-fa6f77fd0f23
1094075287 | 11939317 |  |  |  | _9ce8d3bb-b7b0-408f-bfa9-c480bdee6052
1099723117 | 10550144 |  |  |  | _73cbb735-dc7f-4f62-a894-1489a8b11a90
1113720290 | 67265414 | 0.988 | 62.5 | 0 | _44b772e6-021b-4f8b-81e9-bf89038e2b28
1113950684 | 16277819 |  |  |  | _0e32cd5c-1122-4e6c-be48-ea089b7b35b2
1114777583 | 21188673 |  |  |  | _fb555852-ff1b-45eb-ac19-1b781203ffd4
1130011057 | 19827963 |  |  |  | _01563370-eb34-452c-98fa-31c41e8afafa
1133711297 | 14695486 |  |  |  | _15563424-05c2-479b-85dd-55b56cf59b84
1134742230 | 55140950 | 1.067 | -180.7 | 0 | _49b2aff3-0967-4cf7-80b0-0f38888b403f
1147788612 | 94997414 |  |  |  | _7f5b0357-13da-4f85-894c-eeaa06ee06ae
1155325309 | 15531675 |  |  |  | _877a10b7-75bc-46d7-90d0-da1cf9b5d521
1162649772 | 69621551 | 1.025 | -31.5 | 0 | _b29c2c30-1abe-4f07-8f72-3bff5bd1ecd3
1165090974 | 69400598 |  |  |  | _1f9ac1f1-aa76-4f2b-8f8b-7f5e1c388e51
1169828957 | 14263580 |  |  |  | _26f1b9a3-102f-48d0-91a6-5b57e36c25b8
117520095 | 17357435 | 0.927 | 55 | 0 | _7b263bc8-0362-4dae-87ab-edad0f5f9c1a
1187730107 | 19885728 |  |  |  | _d5522c35-71ff-4248-b47b-c26c0c31a940
1209953087 | 10755638 |  |  |  | _a737bee0-226e-4d62-980d-543541394f49
1211585881 | 20233495 |  |  |  | _319af8d8-562a-48a7-95bb-af2ba3fd7c1d
1220533983 | 78345906 | 0.93 | 55.3 | 0 | _3e127250-1f33-40a0-b1c0-d721d10589e2
1228010427 | 95375269 | 0.995 | -7.7 | 0 | _b889c52c-4f77-4a0a-84c3-59ed8956a204
123062219 | 86811658 | 1.012 | 61.4 | 0 | _a691db53-477c-4e31-a9d2-fc196b5f433a
1231534225 | 10559900 |  |  |  | _4b84b726-5f8e-4ce4-a228-d873f4cbcf98
1234994207 | 19027376 | 1.001 | -30.1 | 0 | _328cdae9-9246-4f29-8261-76ef885d7acb
1242763034 | 95240096 |  |  |  | _b4c90b0b-bb78-4883-9ab3-b3ec5569ce67
1243361337 | 56176379 |  |  |  | _f4ccd6e3-4223-4254-a30b-f082797bc995
1250864300 | 98762495 |  |  |  | _4d93307e-b704-4347-89c7-5294b816d038
1265340856 | 12719927 |  |  |  | _253c51be-7d2e-4eeb-9006-7dc73daea0a6
1279399144 | 20901638 |  |  |  | _17aec7a9-0bb0-4d7a-9933-257e25b54017
1289903009 | 94667731 |  |  |  | _cc55f0a6-1f3a-4c8f-9f1f-dc8049ba84fe
1291713184 | 10559900 |  |  |  | _204ad466-5b36-43ec-a730-78932a6f2ca5
1308499011 | 10015879 |  |  |  | _158464f0-7b16-4a65-bea8-56d8922929b5
1309301548 | 30005099 | 1.001 | -30.1 | 0 | _8c1b3971-4af4-4c86-bda2-9ecc2d4f43f8
1328474491 | 10048267 |  |  |  | _e42ec7ea-b15e-4eb0-b7c7-7afd911588da
1340512359 | 14543804 |  |  |  | _8df62663-f5f0-42ce-9985-2a8438e40ced
1365921242 | 36889335 | 1.026 | -31.6 | 0 | _0bd08c52-885f-4caa-973b-c57a39b2f116
1367597264 | 19210216 |  |  |  | _6701128a-a368-41a3-90e1-ca3c7d03779f
1371213067 | 43198548 |  |  |  | _498a12c7-eefb-4408-87de-403a61b2b0fc
1386996952 | 99217983 |  |  |  | _60d7c05e-22ba-47b7-89b2-124b08295926
1387084962 | 55140950 | 1.067 | -180.7 | 0 | _7756f743-6a1f-4db9-a736-fa8d95561576
138981525 | 86925762 |  |  |  | _41b2ee72-95fd-4e2b-90ac-41117bccb8fb
1390793012 | 25104943 |  |  |  | _8f6603ff-5fcc-4076-b608-5b849251bc2e
1395935272 | 18697678 |  |  |  | _7d5302d9-ec3c-418c-a5a7-3a0706e29e62
1398990373 | 19758958 | 1.041 | -32.5 | 0 | _987d6ebd-64e2-4792-a1a0-ce2bb94f38f5
1417386703 | 26946439 |  |  |  | _2016cc6b-cdc5-4e28-b742-ed8084eeef41
1420330941 | 12025015 |  |  |  | _2e8340c9-4d19-4975-bf4d-f84e8a30ad0a
1425823293 | 96475797 |  |  |  | _075a1604-df86-4ab6-b12e-6338034e78e9
1426677870 | 11785755 |  |  |  | _94bc8426-3913-4e57-95d1-e5003f18cb42
1427984248 | 54704957 | 0.972 | -14.6 | 0 | _8f2823e0-e00e-4e4d-aaa7-504858cf4e8d
1430226590 | 19894141 |  |  |  | _f61d6510-b4de-41e8-9784-469cbacdf0f8
1432046628 | 11705007 | 0.993 | 31.5 | 0 | _49f3f8cc-25ec-4d9e-9e45-77a9139ea05b
1438318712 | 65329273 | 1.015 | -30.9 | 0 | _2a323528-cb07-410c-90f0-7d5252298c13
1439177178 | 12434683 | 0.924 | 54.7 | 0 | _033fe2a6-7b0c-4386-8cd3-b10356194dab
1446173042 | 13185950 |  |  |  | _e9a79ba4-3708-4496-8acb-359854ca7456
1446873397 | 11760798 | 1.051 | -33.1 | 0 | _68b70ba9-a9a1-40f1-8611-bdd50fc83c9c
1452452329 | 10522319 |  |  |  | _8a223561-2744-4d3f-a41b-0b4663593ae1
1454859523 | 33863166 |  |  |  | _23e9b9ff-e6c3-4c76-9855-ee6fe61a476a
1457177000 | 83013195 |  |  |  | _a53e403f-7cde-48a5-b7fa-02f8e93ffd68
1458379036 | 19795446 | 1.038 | -32.8 | 0 | _3be3ff7a-5b30-4c01-aba7-00ce9bb6d49f
1465651485 | 60033366 |  |  |  | _a676af7b-7c90-45f3-93a2-617c98065224
147806228 | 16279282 |  |  |  | _7956d466-9571-4c57-ad3c-3addca7a71be
1496361692 | 55140950 | 1.067 | -180.7 | 0 | _1277450b-e7fd-4d4f-ac73-a50a4682a918
1502277471 | 15205407 |  |  |  | _4a996dbc-cf90-4b94-a32d-e075f733869d
1505647766 | 12436589 |  |  |  | _3f7309da-78d8-4de0-b86c-1b595b7355f4
1508632528 | 20174118 |  |  |  | _ac296848-9df1-49c2-ac54-88d97c1d8301
1509175174 | 16458201 |  |  |  | _74a9a94a-251a-4241-8ebb-4736bf45d68f
1510397849 | 10013449 | 1.072 | 132.7 | 0 | _e1ce3927-35e5-4b26-af9a-51b4c7ccf5ad
1513185928 | 14270067 | 1.054 | -33.3 | 0 | _6e362160-fa83-4305-b42c-72d3e51b37a2
151585376 | 17789663 |  |  |  | _ec9e9c99-8e2f-4eed-9796-e4458cb4483a
1529016206 | 13174449 |  |  |  | _53f4584b-9c84-4e19-ae25-2cc1071c3ff8
1529932086 | 16979060 |  |  |  | _f788f2bf-2637-418c-a2f5-c713adde1270
1533238319 | 46369120 | 1.046 | -21.9 | 0 | _9376e6e0-8503-41b1-839d-1bcec0351873
1536242528 | 14833288 |  |  |  | _7a90c3cb-ad1a-4fc8-9519-57b669e2fe45
154585108 | 43198548 |  |  |  | _6ac331cd-70d8-467d-8a26-05d9b76a4190
1558219930 | 56405335 | 0.956 | -14.6 | 0 | _e1afa400-f25f-42c0-b4be-f4a1bd5ae02b
156494832 | 99217983 |  |  |  | _74250379-1cd5-4770-8ac7-55cc0c8daac1
1581024497 | 13044420 |  |  |  | _c6563ecf-f758-42b3-9035-3f69e083561d
1598223219 | 93744401 |  |  |  | _a6b9b1fe-8195-4f60-bb33-8909cd4da911
160169730 | 19744792 |  |  |  | _f3e4ebcf-084a-4aa8-adc7-c505ac212634
1620240857 | 90763616 |  |  |  | _24f7903b-55cb-4c83-9866-0bcb9c9da92e
1623370460 | 11828800 |  |  |  | _87fa9f92-cbfa-46dc-b136-0378e8e8badb
1625906330 | 86925762 |  |  |  | _8a4fe238-82de-4c35-9fac-4453df4b1775
1628240605 | 10550144 |  |  |  | _0c951404-f6b3-4df3-8f8d-50bd4ec35a61
1629505610 | 73712379 |  |  |  | _b811c299-a5bb-41c6-9908-75e77b016fae
1633412999 | 99217983 |  |  |  | _6482d336-6c17-4bc8-8a2f-6a3a1f532f3f
1635975063 | 13425919 |  |  |  | _7be6c97d-6f26-46f0-8fad-c6605758aff7
1647898753 | 14960167 |  |  |  | _8bf117d7-e02d-4019-8a0f-a517f6c69274
1671038080 | 12177585 |  |  |  | _f894745d-4f3c-4668-9d93-de0a67de57e9
1671851448 | 14263580 |  |  |  | _1bfcdb5c-2cb7-4606-a458-ecaa2201379c
1675292619 | 16860177 | 1.016 | -31 | 0 | _4f54beec-061f-4245-8f7f-0e81b1bf7a88
1676297120 | 67037914 |  |  |  | _e36a011d-a89f-4954-9fd6-8657e7386814
1678629539 | 12528391 |  |  |  | _a8efacfa-d566-4cd2-a43f-b54fa596cbf9
1683862681 | 74105967 |  |  |  | _a74ba46a-2994-43f9-a0b8-4aef657e8805
1701977899 | 19758958 |  |  |  | _bb1c89af-3cc3-42cf-9838-da339c492fc8
1716750489 | 58012848 | 1.007 | -29.4 | 0 | _56b01b02-1f7d-4323-9a76-dd0fc4adb682
1725186082 | 49651822 | 0.977 | 55.4 | 0 | _363f8c2c-68de-41ba-abfd-8a9c3604583d
1728117472 | 25143817 |  |  |  | _97d8dc3e-ca0b-4bfa-ab8a-d30c22076aca
1743534463 | 48864497 |  |  |  | _dfb4c7ca-c584-48ef-92b1-79dc86cc0bd5
1743567284_QC | 74105967 | 1.016 | -51.6 | 0 | _623cf24e-dd2a-4b05-b350-52b791b7bb23
1746783597 | 52276994 | 0.998 | -31.9 | 0 | _a80bc24a-668b-46d1-b74e-07b4c867d84c
1749098234 | 49651822 | 0.95 | 57.8 | 0 | _467f67e9-5f3c-42db-8a45-37f9970b47dd
1757075907 | 16404140 |  |  |  | _2e9e611b-7105-4e7e-8fef-074cf4610511
1758526404 | 18366207 |  |  |  | _9668a8e2-d717-490a-aae6-2c8af36770ae
1760076614 | 12150670 |  |  |  | _62cafe61-4aea-4a66-926e-8f0d2688bde7
17753969 | 15531675 |  |  |  | _4320b252-3a65-4031-b3ec-3dbf5961b05b
1786559559 | 46885106 |  |  |  | _1bd5ca53-5e51-4d4c-a6c6-ccaed0059750
1786878670 | 52276994 |  |  |  | _a255bf4b-5768-4d32-a01e-11f1ff26b88d
1814733640 | 16357724 |  |  |  | _0df87d5a-ce65-451a-a40b-c73627e6f9ee
1823266982 | 79417128 |  |  |  | _1e6d380a-ee02-430d-83f6-a83ecc5bf51d
18254969 | 55140950 |  |  |  | _2c4457f5-d029-42c5-8d0d-0648a2e1bf8c
1836147643 | 20257778 |  |  |  | _0002fe77-5a72-4fc3-acd3-8ee1b8b2e604
1839713282 | 16188637 |  |  |  | _72e147a6-b70f-4d85-81b2-e08c1c4580eb
1846898207 | 85601713 |  |  |  | _b05ed17d-64e9-4022-a907-f28d75e32db3
1847661389 | 10370434 |  |  |  | _d68f7550-cbf2-4266-ba31-f3a4b722f8d9
1849740560 | 11369510 | 0.99 | -14.7 | 0 | _5b6dca00-7916-4850-b000-a55f31a84fbf
1862849130 | 12298586 |  |  |  | _658cfb27-8d27-4dec-b729-a388289a61ae
1879876379 | 11715846 |  |  |  | _ffe377ef-60db-448b-9aa3-4b60fc66a7f6
1888888157 | 84387231 |  |  |  | _91e24a72-b998-478f-b510-a005c69c1758
1889265923 | 20750413 |  |  |  | _8bbb9193-8eae-4856-8c64-72d5c66782e9
1894558114 | 15649795 |  |  |  | _9da1a753-d4c9-4fbb-924c-145bf8649814
1895643617 | 43550999 |  |  |  | _254b195d-b1ca-4b8f-81ec-971098a542d9
1897098493 | 13038742 | 1.053 | -88.5 | 0 | _66ce01f6-c52e-48bb-98a2-4a1887f7eac8
1904659263 | 82551366 |  |  |  | _2db9be08-6c9c-47ae-a522-f73ee2b6d422
1906814303 | 16404140 |  |  |  | _941c4e04-2557-4e89-91c4-2741258ed0d1
1911343555 | 79800170 | 1.048 | -31.9 | 0 | _a2d45b04-d24b-4b7b-a66b-66677c53f08d
1916629146 | 69911229 |  |  |  | _4a11154f-f532-4d47-8019-b0171bf2d0de
1918760625 | 14553599 |  |  |  | _2ebf27eb-8669-4bea-8ef8-c02f76512be1
1920217133 | 15823661 |  |  |  | _76986ecb-7b2d-4130-94c4-2ccd1cac5fa7
1920443414 | 90763616 |  |  |  | _e59a2dd6-55c8-48ac-b969-4760dec1c5da
192568389 | 10550144 |  |  |  | _330a353f-9707-43ba-8054-6d780e74f883
1927341019 | 15766354 |  |  |  | _9f2b129d-83f7-486f-a831-cc153afa82bf
1928059238 | 17905597 |  |  |  | _94550392-148b-49cf-9a6e-bc0fce000039
1932564815 | 91209751 | 1.045 | -29.5 | 0 | _9f6ba5fc-329d-4b3f-afe4-8e7a5b6933ed
1938492153 | 11715846 |  |  |  | _1fcf9279-0349-4829-82e3-2d23b1f2b6a1
1944137292 | 16451214 | 1 | 64 | 0 | _588da055-3ed8-4472-b972-221fcb930800
1946580163 | 20791511 |  |  |  | _e419b4ce-5c61-49ad-8f98-09fec68e9ae0
1962636184 | 12248436 |  |  |  | _fdc1499a-0b29-4771-a5c9-e9ff9cc6aa87
1974666457 | 17450730 |  |  |  | _106546ac-65a3-44d6-a40c-999a37616892
1979916927 | 20893305 |  |  |  | _32cd07c1-177d-45bc-b610-898e87a35bee
1982447687 | 68226357 |  |  |  | _450ad0d6-9dc9-457c-ae47-3cc583a12d09
1983246139 | 72949545 |  |  |  | _c8ee962c-0f5d-4f35-bd59-4d717b27a714
1997469972 | 51705953 | 0.943 | 49.8 | 0 | _a2aa2ddc-5306-4e63-96ca-cc0bfc223e26
2012451447 | 47879934 |  |  |  | _d8a50a24-04b9-4dce-ad57-d90e310abd40
2018509277 | 13981815 |  |  |  | _b98d8cc8-7d71-4a02-990e-61e1fbefcd2d
2021176629 | 14755154 |  |  |  | _9075a31d-20f7-4457-8b82-40ef788102f2
2026826310 | 10235399 | 1.058 | -89.3 | 0 | _58909d03-a607-4d8b-ba41-486af068f91c
2027013602 | 10559900 |  |  |  | _3ef5e863-c6e0-4596-9880-00bac39e3bf2
202851327 | 11196428 |  |  |  | _14c035e0-5424-4953-a9d1-9445fb8e73b7
2039279351 | 19657695 |  |  |  | _ae119573-392c-4637-a327-cb286bd9bdc6
2041900243 | 19367837 |  |  |  | _f4b8a4bf-8525-4574-a67b-f515ede528d8
2051689317 | 14270067 |  |  |  | _210ac2bb-45dd-4914-8218-4a438bf78d46
2053498083 | 19649240 |  |  |  | _41a6ee4f-176f-48cb-b71f-4e4943bf8869
2055119920 | 20174118 |  |  |  | _503ca4d6-a06e-400a-900a-c87a7e45bc19
2057052281 | 10522319 |  |  |  | _f2a98b79-517d-4861-95ad-3b0706931cb6
2061909240 | 44819485 |  |  |  | _9ff83b4b-c691-424f-b057-7ed984e7c4a3
2069369199 | 72215095 |  |  |  | _afc98aaf-49d3-48b9-9bca-bb4be0ea606d
2071095455 | 77778249 |  |  |  | _aca84fea-1a25-4a4c-ac15-863fbfbb0dff
2081547015 | 12125607 |  |  |  | _4cee9706-84ad-4eba-9e2d-1371b0a16064
2082599098 | 48864497 |  |  |  | _b425281b-5a61-4c68-9eb5-6904ed69bba5
2084496969 | 53156358 |  |  |  | _7d7815b0-64c9-45ce-acc2-f40be63074c2
2088950820 | 16400593 | 1.022 | -31.3 | 0 | _075b66bd-024e-4220-bfc9-6a1b5364ee6e
2099062704 | 14905831 | 1.013 | 15.4 | 0 | _3facc59f-7692-4668-912b-f29ae5416640
2099074531 | 23016099 |  |  |  | _e6dc70e6-0d0f-4e40-b9ba-968ac29ee40b
2101921341 | 18956018 | 1.002 | -10 | 0 | _6b9f584c-f686-4283-b7b4-a310ec00776b
210439917 | 17013925 | 1.039 | -32.9 | 0 | _4cfde641-d5a7-4ead-8d9a-e24ada9980bd
2105651250 | 37717278 |  |  |  | _2ed6401e-b882-49c1-ac1f-744527cf23a2
2112402590 | 17001014 | 1.013 | -10.3 | 0 | _948223ab-e41d-4214-87df-766efd0948ef
2116273960 | 72949545 |  |  |  | _c8f3c3d8-5b6b-48dd-bd53-168de212dd5e
2122601370 | 11705007 | 0.983 | 30.9 | 0 | _ee474e87-64e9-4fee-88c9-1d22e898ef8f
2123569263 | 16516336 |  |  |  | _7a39c4d2-0b9c-4ba6-8c92-972bffe50d54
2126909035 | 94736836 |  |  |  | _5ce4c7f8-c6c3-4126-a358-8aa4a6894aad
2128300162 | 71868875 |  |  |  | _14a38a14-11cf-47a0-a1d2-82a060faa45e
2138668630 | 21395005 |  |  |  | _ab6baa95-a327-40b6-82bf-d2bf2a57cec4
2139891038 | 98065376 |  |  |  | _48a6d0b5-f4c5-4e77-8a63-21a59effaba3
2141212225 | 15930840 |  |  |  | _806fd992-5c2a-4ed8-9489-a85470a8e86b
215498672 | 71868875 | 1.028 | -31.7 | 0 | _c7a4e106-5a07-42a2-843c-93368e8fcbf4
220793096 | 13621988 | 1 | -30 | 0 | _2541686a-54da-4aa9-880d-43475834dc0a
222380303 | 60033366 |  |  |  | _aa9bb502-d02a-4a9c-84e6-0dd6d4adf9e5
229551523 | 14270067 | 1.054 | -37.8 | 0 | _56bd6f50-9f2e-4ac5-9082-5c150300997a
235118993 | 12236256 |  |  |  | _727b0f52-8830-4ad3-a7a1-efa3b1a54699
239761400 | 13185950 |  |  |  | _52f34b6f-201d-445a-bd8d-25fbb6ee199f
247572328 | 19758958 |  |  |  | _eb4b294d-e015-445c-a122-d5f961552e00
263391677 | 12201936 |  |  |  | _7abef373-76b9-46d3-a88a-6c4e86bfb948
264900116 | 49651822 | 0.982 | 56 | 0 | _1c533df3-a412-40f0-8088-f8342c538052
274268727 | 19894141 |  |  |  | _d88c4398-844b-489b-917b-43838a92ad5e
282234264 | 26424401 |  |  |  | _ba4d5346-1585-473c-9377-b8c49cd5c6f4
284758089 | 46471202 |  |  |  | _5ef06fba-8a99-437c-8b7a-cbfd18e212d6
303223029 | 16049473 |  |  |  | _ad183852-5b29-4d2b-8efb-ec14e7b5cafc
303238462 | 11472136 |  |  |  | _d7a1f16c-22a9-4f80-93cd-73101700f50b
319334203 | 13503073 |  |  |  | _ff55b284-1ee0-43be-b845-ad44fdea096c
345822213 | 34534382 | 0.981 | 55.8 | 0 | _281aef9e-5856-4d88-85c6-276a2e7c11f9
366836949 | 56179864 | 0.987 | -19.5 | 0 | _3f3f3798-4263-4e2a-90b5-dc74c1fde24a
367532861 | 18693176 |  |  |  | _c9ece3b2-96aa-4f00-a367-abd7cbad2bb5
383248542 | 49233221 | 0.969 | 60.1 | 0 | _c4497ad9-11f4-4359-bba8-c7c3b1000490
392622948 | 55140950 | 1.067 | -180.7 | 0 | _1ae26fba-2899-4de8-9fb8-c9691907d881
393858674 | 16400593 | 1.022 | -30.3 | 0 | _2136443b-a21a-40ea-ac50-3474c67c3182
394837327 | 12719927 |  |  |  | _ced8a01d-e831-4b95-a6af-3f1535308991
395730404 | 46939859 |  |  |  | _cbbbbc32-ffe8-4786-93f2-c9ef3f79c3f5
399690392 | 26946439 |  |  |  | _22cba4e1-2298-4b2c-a318-368b72687751
403043160 | 13425919 |  |  |  | _5aed6209-5085-4895-832c-30852a9cc392
403863631 | 13019007 |  |  |  | _137fa3ee-cc57-4717-b4e9-54b05f8e06ce
413523709_QC | 20878222 | 1.027 | -26.4 | 0 | _bddad767-c620-4c1e-bb4e-67a32ff32b3e
418206197 | 11248218 |  |  |  | _aa2eefa2-5817-4bee-a760-5df2b2227ad9
428204076 | 15514060 |  |  |  | _0653a91c-b962-4041-9117-ca3914c5aabd
4315779 | 68649122 |  |  |  | _58815c8c-1631-416a-bd1e-876561d181d7
431610371 | 11196428 | 1.054 | 88.6 | 0 | _de6ced76-69c1-461a-bbf3-1e43d2d3c68d
436545188 | 20233495 |  |  |  | _7f1b3c99-5fb7-4342-94ee-c1b4f19f3906
443712492 | 34854053 |  |  |  | _49d511cc-de46-4fc3-910c-c1bfc11695ef
445805465 | 12557378 |  |  |  | _b91f1eed-4d24-4184-acdf-5a6f850c516a
451000417 | 10552315 |  |  |  | _b5e415b0-d0b4-4114-b60e-059bb0217f62
453624374 | 10559900 |  |  |  | _1a3d826b-35a6-4ef7-9d97-a1b2ca029f33
464943288 | 51705953 |  |  |  | _4cc39dfb-fb33-4381-b10c-5dfb0952aaa5
468725062 | 10235848 |  |  |  | _58672f87-a3ce-4fe6-bcb1-51c7e928ea22
492178025 | 16400593 | 1.022 | -35.5 | 0 | _3efec412-4e87-4e3d-afbc-c5a7aed5c169
493106221 | 55140950 | 1.067 | -180.7 | 0 | _d54d20e1-acb8-433e-a686-8520da268281
502071775 | 49651822 | 0.95 | 57.8 | 0 | _953fbc70-030d-42ac-9f35-4279212b3e97
53852501 | 15514060 |  |  |  | _5be02fb6-ce2e-4ebe-8769-7231f169fde7
541966245 | 43679875 |  |  |  | _57b22e9c-d58c-4300-9af7-d0383631ff3a
543364412 | 16516336 |  |  |  | _3c21bf7f-0508-4ddc-9115-ac04082aadbf
544365192 | 13503073 |  |  |  | _5cf7d637-5c07-4d6a-a34d-aee42b54ff5b
56572987 | 16350899 |  |  |  | _91ae9136-0566-4d2e-ba0a-671817c20705
570906309 | 15649795 |  |  |  | _097e51c8-148b-4066-9c40-1853121a67d2
575785513 | 86811658 |  |  |  | _58660d26-ee94-4b10-9e5e-d13f5127022c
576449674 | 94667731 |  |  |  | _7aa3e494-f343-4747-af5c-3efcd9bababc
576629422 | 68200689 |  |  |  | _4375aefc-9d6f-4a0e-b74d-1b434a0890bc
581256546 | 10522319 | 0.97 | -28.2 | 0 | _5f144949-d605-4749-8f6d-51987f807381
581306025 | 49691332 |  |  |  | _9ea3505a-5054-43b0-9d7a-621f2c5ee3ef
587877455 | 11941090 |  |  |  | _cdc0c2a4-9c8a-40f6-9742-de36cb8a374d
588628489 | 49651822 | 0.985 | 56.3 | 0 | _b21f1b4d-f266-4a72-a683-6a03efd61ecd
590045589 | 15290813 |  |  |  | _fc5b7650-194c-4b2e-a39b-a4e64b5e0177
607859821 | 14948688 | 1.029 | -15.9 | 0 | _fb5ddb82-77a3-4936-86eb-ee9207b33d50
618541388 | 14179183 |  |  |  | _2a5ef89c-89a8-46ec-9a29-34db1dfc1a1f
620942060 | 13239290 |  |  |  | _15364e00-540f-4859-babc-250bf34f9bc2
625676029 | 23804063 | 1.008 | 54.8 | 0 | _526162c0-2880-4c07-9bf5-c7d6ea4e6f05
633139128 | 15339138 |  |  |  | _a045a703-cb37-4d3f-b26a-d9aac0e79021
639720276 | 72949545 |  |  |  | _83742177-b472-40d7-bc7f-3ab374b37852
640837342 | 13503073 |  |  |  | _72895755-0c80-4a7b-9dc1-86bf34a9c1a4
661962899 | 63578242 |  |  |  | _0b21cc54-197e-45c5-a2eb-d952c819ce44
664415214 | 69911229 |  |  |  | _9cf82efc-577d-4387-9cb4-9ed641a42347
665150478 | 65960426 |  |  |  | _172a7f92-9a01-4893-ab08-30256958cae5
6679355 | 72102390 | 0.998 | -18.9 | 0 | _9f9e0bcf-e874-40ac-ab2d-30a7a8a28f25
670063612 | 16400593 |  |  |  | _01730f52-6fe1-4c9e-8ce5-1daebc1fd8eb
68326571 | 11095299 |  |  |  | _414e89fe-b6bc-4769-b6ba-ddc0a428d4e5
684978831 | 12643666 |  |  |  | _c368b305-f6e7-4a26-9f59-51c613b5ebb8
686799691 | 93744401 |  |  |  | _8552e7da-da0b-48f7-89bd-bb0836f65755
687500485 | 15649795 | 1.001 | -30.1 | 0 | _f8addd76-3096-45b0-b23e-1c806d5190e4
694201695 | 55140950 | 1.067 | -180.7 | 0 | _49bdc5a4-1ed8-4cdc-b65a-2c20a99cc2ab
695987826 | 98762495 |  |  |  | _4ad4e06e-a14e-42b0-87e6-c263d8efb23c
697015109 | 19894141 |  |  |  | _2f00b67c-c983-4386-8e4f-146cdfe79333
702399812 | 17789663 |  |  |  | _b0f9ad00-c2e8-439b-ae15-b96d6bc97e11
707375714 | 19210216 |  |  |  | _a3b67370-196a-4ba3-8cbb-49674f222b37
716332265 | 40663134 |  |  |  | _8e6fabeb-c58b-4f63-ba55-37014fd832aa
716599336 | 19081660 | 0.958 | -9.2 | 0 | _4b1f87ed-06ef-46b3-86d7-38b4ba758394
72118273 | 10518616 |  |  |  | _275d9b81-c6f9-4a18-84dd-3966befad52a
731059148 | 77330070 |  |  |  | _126a6007-e985-4ebf-984d-7ece6bab5fc5
736641189 | 11294359 |  |  |  | _5cd6667b-d283-4961-92d7-c32cf91d1439
745419212 | 11731920 | 0.999 | -15.5 | 0 | _bbf52d9f-79ec-4eb7-9685-ca1d5c5382ac
74952839 | 16350899 |  |  |  | _3c4cefd9-effd-4a8c-bae8-880d3526a573
766234782 | 62825333 | 1.034 | -32.6 | 0 | _4e70190f-eeab-43f6-aecb-a270b1e26234
767314224 | 14270067 | 1.054 | -15.5 | 0 | _3b4ab301-bcb8-4077-afbb-42eef86bc13e
768619927 | 15437119 |  |  |  | _6e8a4f72-1e6b-4cec-8952-48793250d358
779761499 | 10013449 |  |  |  | _35d56ff4-877a-41e9-a8ec-7f332f83c4b5
793087470 | 84387231 | 0.949 | 57.7 | 0 | _b1c26682-fc87-470b-a8cc-150057105548
79602328 | 12236256 |  |  |  | _68702425-b2d9-4cb9-a8dc-1c187ee57751
798837940 | 11340821 |  |  |  | _09aa422c-82b0-4c5b-83d9-7e0d1e3daafa
80073997 | 55140950 |  |  |  | _b5997a75-8787-4f30-940a-7e6006e0612f
802886128 | 19699017 |  |  |  | _62b1c9d9-67dc-4f1d-b51a-a70fb60dad84
805070104 | 11594284 |  |  |  | _e06fe8c6-fabe-4629-a977-b47a792c08a9
810525220 | 17080428 |  |  |  | _5f820a08-a586-405a-8a58-4c68728905a4
837036433 | 19706187 |  |  |  | _a6a02276-6f30-4619-9819-a3a161e72aa8
837903026 | 34534382 |  |  |  | _c4c3d6ec-41b6-4626-b154-e9a2625e7788
844821293 | 75680492 | 1.038 | -36.6 | 0 | _d032f7ac-8e9f-4808-9c7c-45b632d57da8
86573701 | 15270369 |  |  |  | _8652fc18-f52e-4038-9f26-305c2c24b5ed
866542645 | 21159768 |  |  |  | _41df8bc3-d60f-4cea-833f-54d1959d7ebb
872548729 | 13239290 |  |  |  | _59e8f21f-6d79-499a-a2e7-0beedecd364c
87334838 | 51705953 | 1.003 | 64.4 | 0 | _6577e512-0fc1-4d78-8eb4-20d881de3407
879960326 | 13206106 |  |  |  | _7eb9e594-6ba4-4203-a909-ea879a44dce4
880455915 | 98065376 |  |  |  | _5abc4f97-d766-4994-8df9-b33bf2a163e7
881682345 | 68226357 |  |  |  | _d494d412-2e79-4711-8bc7-b112cb5c1e82
897516414 | 17789663 | 1.047 | -32.9 | 0 | _987f0317-0416-4827-be7c-d635e334fb43
9010583 | 78345906 | 0.999 | 63.9 | 0 | _bee5b1df-e416-4c2b-8092-357559be3347
907358423 | 12177103 |  |  |  | _07ca6e0b-b410-4afb-b8ef-79f6c355ac16
91636469 | 10559900 |  |  |  | _163213e4-124e-41d9-8fcf-a7c9ee8df365
918812176 | 65329273 |  |  |  | _dc16b890-9398-45a5-999d-3c99fdedb437
926089054 | 10370434 |  |  |  | _0b8b9c31-83c0-4319-8455-5e953561277e
927093288 | 49233221 |  |  |  | _92b9c4fe-272f-4ff9-8757-d792e26e8ea7
933449661 | 81908498 | 1.066 | -90.6 | 0 | _2f8474d8-dc25-4d37-b550-bff6f143821c
937779185 | 46846639 |  |  |  | _3dda3b8e-18f4-4643-a461-9a1b684eb702
938664034 | 71821722 | 1.044 | -37.1 | 0 | _1469d7cd-b481-4f03-ba32-5bf1096b98e5
955997155 | 61476251 |  |  |  | _52d01cce-284e-4cf4-af35-c70c9e95dd86
964187096 | 71868875 |  |  |  | _88e0bd45-93eb-4562-b378-f4bda5c3e800
973134790 | 49855774 |  |  |  | _c94c2247-593a-4b85-8581-cd332c2ce900
973614803 | 62302763 |  |  |  | _c3d78b86-ece3-46e4-8c6c-43b47220d94c
978569945 | 19027376 |  |  |  | _0aaf0cd7-441a-4bd7-aca9-d84c599e3755
98913228 | 46939859 |  |  |  | _1d10b345-c2f2-444d-b908-f4be6ed87ff4
994036393 | 53156358 |  |  |  | _64c5c486-edad-4369-b691-eea311fc5961

## SVS
Name | RDF ID | Total Active Power, MW | Total Reactive Power. Mvar
1430012604 | _12bf4126-d306-45b7-b585-f2fb8f908f7d | 0 | 108
1743567284 | _3bfa57c0-e839-4ee8-906c-56f7cfcdd1ca | 0 | 154.8
413523709 | _e81b818f-b028-44c9-99c3-feb3d81bd283 | 0 | 79